## 工器具台帐
工器具名称 | 工器具编号 | 规格型号 | 所属单位 | 所属县区局 | 所属部门 | 管理班组 | 管理人 | 使用班组 | 所属库房 | 存放地点 | 资产状态标识 | 资产分类编码 | 设备身份编码 | 工器具类型 | 生产厂家 | 出厂日期 | 出厂编号 | 投运日期 | 使用年限（月） | 预计报废日期 | 日常检查周期（月） | 上次检验日期 | 下次检验日期 | 备注 | 目录全路径 | 计量单位 | 健康状态 | 工器具状态 | 工器具二维码id
10kV绝缘棒 | 霞洞所#011 | （JYB-11）四节 | 茂名供电局 | 电白供电局 | 电白供电局 | 霞洞供电所 | 蔡颖恒 |  |  | 霞洞所安全工器具房 | D | C A TA04 | 0309 C A TA04 4973925 D | 安全工器具 | 保定阳光电力设备有限公司 | 2021-04-20 | 无出厂编号 | 2022-03-28 | 360 | 2051-04-20 | 12 | 2024-08-29 | 2025-08-28 | 工器具录入 | 生产管理用工器具/安全工器具/绝缘棒 | 只 | 正常 | 未使用 | c600ceadf7cc42808232346e808e9de8
0.4kV接地线 | 霞洞所#410 | 10kv | 茂名供电局 | 电白供电局 | 电白供电局 | 霞洞供电所 | 蔡颖恒 |  |  | 霞洞所安全工器具房 | D | C A TA09 | 0309 C A TA09 3656116 D | 安全工器具 | 保力定通 | 2024-05-01 | 无出厂编号 | 2024-05-07 | 60 | 2029-05-01 | 0 | 2024-08-29 | 2029-08-28 |  | 生产管理用工器具/安全工器具/绝缘手套 | 组 | 正常 | 未使用 | 653b87d0812d473fa29df73ef385509c
安全警示带 | 霞洞所#3 | 50米 | 茂名供电局 | 电白供电局 | 电白供电局 | 霞洞供电所 | 蔡颖恒 |  |  | 霞洞所安全工器具房 | D | C A TA29 | 0309 C A TA29 2752005 D | 安全工器具 | 广东朗固有限公司 | 2022-01-01 | 无出厂编号 | 2023-12-14 | 360 | 2052-01-01 | 1 | 2023-12-14 | 2053-12-13 |  | 生产管理用工器具/安全工器具/伸缩式安全警示带 | 个 | 正常 | 未使用 | FFDF0239AEEA40AB9C259738DC4F26B7
禁止合闸，线路有人工作 | 霞洞所#13 | 尺寸300*240mm，标识为：“禁止合闸，线路有人工作” | 茂名供电局 | 电白供电局 | 电白供电局 | 霞洞供电所 | 蔡颖恒 |  |  | 霞洞所安全工器具房 | D | C A TA30 | 0309 C A TA30 5403102 D | 安全工器具 | 茂名市粤恒力输变电工程有限公司 | 2014-12-08 | 无出厂编号 | 2015-01-01 | 360 | 2044-12-08 | 1 | 2015-01-01 | 2044-12-31 | 工器具录入 | 生产管理用工器具/安全工器具/安全标示牌 | 个 | 正常 | 未使用 | 4a1226e3cb014286a3a0a30f0bd603db
禁止合闸，线路有人工作 | 霞洞所#14 | 尺寸300*240mm，标识为：“禁止合闸，线路有人工作” | 茂名供电局 | 电白供电局 | 电白供电局 | 霞洞供电所 | 蔡颖恒 |  |  | 霞洞所安全工器具房 | D | C A TA30 | 0309 C A TA30 8547433 D | 安全工器具 | 茂名市粤恒力输变电工程有限公司 | 2014-12-08 | 无出厂编号 | 2015-01-01 | 360 | 2044-12-08 | 1 | 2015-01-01 | 2044-12-31 | 工器具录入 | 生产管理用工器具/安全工器具/安全标示牌 | 个 | 正常 | 未使用 | 89a78065f8044fb88cc09228384fafc5
低压绝缘手套 | 霞洞所#453 | 400V | 茂名供电局 | 电白供电局 | 电白供电局 | 霞洞供电所 | 蔡颖恒 |  |  | 霞洞所安全工器具房 | D | C A TA09 | 0309 C A TA09 9304455 D | 安全工器具 | 天津双安 | 2023-09-25 | 无出厂编号 | 2023-09-27 | 60 | 2028-09-25 | 1 | 2024-08-29 | 2025-02-27 |  | 生产管理用工器具/安全工器具/绝缘手套 | 双 | 正常 | 使用中 | 46f0956b6e3c46b29b31f614c0682f93
鱼竿式伸缩绝缘梯 | 霞洞所#1（2m） | 2m | 茂名供电局 | 电白供电局 | 电白供电局 | 霞洞供电所 | 蔡颖恒 |  |  |  | D | C A TA15 | 0309 C A TA15 5291207 D | 安全工器具 | 昆明飞翔材料 | 2024-05-01 | 无出厂编号 | 2024-05-09 |  |  | 0 | 2024-05-07 | 2025-05-06 |  | 生产管理用工器具/安全工器具/绝缘梯 | 把 | 正常 | 使用中 | A4C855F6CC2641FBA5D11B359D180D93
接地铁 | 霞洞所#8 | 不详 | 茂名供电局 | 电白供电局 | 霞洞供电所 | 配电运维班 | 郑晓峰 |  |  | 霞洞所安全工器具房 | D | C A TA01 | 0309 C A TA01 327240 D | 生产手工具 | 茂名电白 | 2023-12-01 | 无出厂编号 | 2023-12-04 |  |  | 0 | 2023-12-01 |  |  | 生产管理用工器具/安全工器具/接地线 | 组 | 正常 | 使用中 | EC2DA651AAB0400090A90F2936A9F06A
0.4kV接地线 | 霞洞所#412 | 10kv | 茂名供电局 | 电白供电局 | 电白供电局 | 霞洞供电所 | 蔡颖恒 |  |  | 霞洞所安全工器具房 | D | C A TA09 | 0309 C A TA09 5142568 D | 安全工器具 | 保力定通 | 2024-05-01 | 无出厂编号 | 2024-05-07 | 60 | 2029-05-01 | 0 | 2024-08-29 | 2029-08-28 |  | 生产管理用工器具/安全工器具/绝缘手套 | 组 | 正常 | 使用中 | bb5f85ddc7814c15b85a1fec0bfac109
低压绝缘手套 | 霞洞所#482 | 400V | 茂名供电局 | 电白供电局 | 电白供电局 | 霞洞供电所 | 蔡颖恒 |  |  | 霞洞所安全工器具房 | D | C A TA09 | 0309 C A TA09 9087903 D | 安全工器具 | 天津双安 | 2023-09-25 | 无出厂编号 | 2023-09-27 | 60 | 2028-09-25 | 1 | 2024-08-29 | 2025-02-27 |  | 生产管理用工器具/安全工器具/绝缘手套 | 双 | 正常 | 使用中 | c25f465b80844ea78148544948c329d5
10kV接地线 | 霞洞所#012（2m） | 10kv | 茂名供电局 | 电白供电局 | 电白供电局 | 霞洞供电所 | 蔡颖恒 |  |  | 霞洞所安全工器具房 | D | C A TA09 | 0309 C A TA09 6401739 D | 安全工器具 | 保力定通 | 2024-05-01 | 无出厂编号 | 2024-05-07 | 60 | 2029-05-01 | 0 | 2024-05-07 | 2029-05-06 |  | 生产管理用工器具/安全工器具/绝缘手套 | 双 | 正常 | 使用中 | f5f268ff201b44aa92a937fed1779eef
鱼竿式伸缩绝缘梯 | 霞洞所#1（3m） | 3m | 茂名供电局 | 电白供电局 | 电白供电局 | 霞洞供电所 | 蔡颖恒 |  |  |  | D | C A TA15 | 0309 C A TA15 5563697 D | 安全工器具 | 昆明飞翔材料 | 2024-05-08 | 无出厂编号 | 2024-05-09 |  |  | 0 | 2024-05-07 | 2025-05-06 |  | 生产管理用工器具/安全工器具/绝缘梯 | 把 | 正常 | 使用中 | 1E5C29441D824614804C64461BA1DBF8
鱼竿式伸缩绝缘梯 | 霞洞所#2（4m） | 4m | 茂名供电局 | 电白供电局 | 电白供电局 | 霞洞供电所 | 蔡颖恒 |  |  |  | D | C A TA15 | 0309 C A TA15 8208009 D | 安全工器具 | 昆明飞翔材料 | 2024-05-08 | 无出厂编号 | 2024-05-09 |  |  | 0 | 2024-05-07 | 2025-05-06 |  | 生产管理用工器具/安全工器具/绝缘梯 | 把 | 正常 | 使用中 | 50a6ea3877534c80b059aa1450d85bc0
鱼竿式伸缩绝缘梯 | 霞洞所#1（4m） | 4m | 茂名供电局 | 电白供电局 | 电白供电局 | 霞洞供电所 | 蔡颖恒 |  |  |  | D | C A TA15 | 0309 C A TA15 4871906 D | 安全工器具 | 昆明飞翔材料 | 2024-05-08 | 无出厂编号 | 2024-05-09 |  |  | 0 | 2024-05-07 | 2025-05-06 |  | 生产管理用工器具/安全工器具/绝缘梯 | 把 | 正常 | 使用中 | D9CC267D88B748EFBFC0C355E871F10C
安全带 | 霞洞所#42 | 半身式 | 茂名供电局 | 电白供电局 | 电白供电局 | 霞洞供电所 | 蔡颖恒 |  |  | 霞洞所安全工器具房 | D | C A TA16 | 0309 C A TA16 6754437 D | 安全工器具 | 河北信得利有限公司 | 2023-03-25 | 无出厂编号 | 2023-03-25 | 60 | 2028-03-25 | 0 | 2024-08-29 | 2025-08-28 |  | 生产管理用工器具/安全工器具/安全带 | 套 | 正常 | 使用中 | 01F17501BC2F409AA7E3AC25382D982D
安全带 | 霞洞所#031 | 半身式 | 茂名供电局 | 电白供电局 | 电白供电局 | 霞洞供电所 | 蔡颖恒 |  |  | 霞洞所安全工器具房 | D | C A TA16 | 0309 C A TA16 9928762 D | 安全工器具 | 河北信得利有限公司 | 2022-03-03 | 无出厂编号 | 2022-09-27 | 60 | 2027-03-03 | 1 | 2024-08-29 | 2025-08-28 |  | 生产管理用工器具/安全工器具/安全带 | 套 | 正常 | 使用中 | 24005921ECCD48AFBDA7785C3CD41FC7
白棕绳 | 霞洞所#3 | 15MM*18MM | 茂名供电局 | 电白供电局 | 霞洞供电所 | 配电运维班 | 郑晓峰 |  |  | 霞洞所安全工器具房 | D | C A TA36 | 0309 C A TA36 2562660 D | 生产手工具 | 茂名电白 | 2023-01-01 | 无出厂编号 | 2023-10-12 | 60 | 2028-01-01 | 0 | 2024-09-30 | 2025-09-29 |  | 生产管理用工器具/机械设备/白棕绳 | 条 | 正常 | 使用中 | CC51A63B68A8456FABD0A0A2673EBE1A
钢丝绳 | 霞洞所#2 | 2T | 茂名供电局 | 电白供电局 | 霞洞供电所 | 配电运维班 | 蔡颖恒 |  |  | 霞洞所手工器具房 | D | C A TA59 | 0309 C A TA59 60815 D | 生产手工具 | 自制 | 2022-05-17 | 无出厂编号 | 2022-09-13 | 60 | 2027-05-17 | 0 | 2024-09-30 | 2025-09-29 |  | 生产管理用工器具/维修工具/钢丝绳 | 条 | 正常 | 使用中 | 1BB35F6359084D978C5DB1D049F573C4
卸扣 | 霞洞所#3 | 2T | 茂名供电局 | 电白供电局 | 霞洞供电所 | 配电运维班 | 蔡颖恒 |  |  | 霞洞所手工器具房 | D | C A TA59 | 0309 C A TA59 6987244 D | 生产手工具 | 茂名电白 | 2022-05-04 | 无出厂编号 | 2022-09-20 | 360 | 2052-05-04 | 1 | 2024-09-30 | 2025-09-29 |  | 生产管理用工器具/维修工具/钢丝绳 | 条 | 正常 | 使用中 | 51C7DE6E31474FFAB0FFBAA0CED5B2E6
钢丝绳 | 霞洞所#4 | 2T | 茂名供电局 | 电白供电局 | 霞洞供电所 | 配电运维班 | 郑晓峰 |  |  | 霞洞所手工器具房 | D | C A TA59 | 0309 C A TA59 7622799 D | 生产手工具 | 茂名电白 | 2020-01-01 | 无出厂编号 | 2023-10-12 | 60 | 2025-01-01 | 0 | 2023-09-20 | 2028-09-19 |  | 生产管理用工器具/维修工具/钢丝绳 | 条 | 正常 | 使用中 | 603cbe278d9541c7abef33983f73cfa2
高精度定位可见光多旋翼无人机 | 电白水东所-#08-精灵4R | 高精度定位可见光无人机（含平板监视器） | 茂名供电局 | 电白供电局 | 生产计划部 | 水东供电所 | 付睿 |  |  | 水东所工器具房 | T | C B SS58 | 0309 C B SS58 4856226 T | 特种设备 | 深圳市大疆创新科技有限公司 | 2022-05-01 | 0V2DJCMRA40191 | 2022-05-19 | 360 | 2052-05-01 | 12 | 2021-05-01 | 2051-04-30 | C级工器具增资生成录入 | 生产管理用工器具/电子设备/巡检无人机 |  | 正常 | 未使用 | c36bf04b1c034e758430827e7577d1d7
防护面罩 | 客服营业二班#2 | ELVEX | 茂名供电局 | 电白供电局 | 供电服务中心 | 客服营业二班 | 叶恒卓 |  |  | 六楼610室 | D | C A TA24 | 0309 C A TA24 5911929 D | 安全工器具 | 德安泰 | 2022-05-31 | 无出厂编号 | 2022-06-23 | 120 | 2032-05-31 | 3 |  |  |  | 生产管理用工器具/安全工器具/防护面罩 |  | 正常 | 使用中 | 85B9A32BE26F4FEA8F0378037F5B6851
剥线钳 | 工具包二#6 |  | 茂名供电局 | 电白供电局 | 供电服务中心 | 客服营业二班 | 叶恒卓 |  |  | 六楼610室 | D | C A TA39 | 0309 C A TA39 4929248 D | 生产手工具 | 钢域工具有限公司 | 2022-06-03 | 无出厂编号 | 2022-08-31 |  |  | 0 |  |  | 工器具录入 | 生产管理用工器具/维修工具/剥线钳 | 把 | 正常 | 使用中 | ac290f69094f4c589249ef0b94ba3e12
低压验电笔 | 工具包二#1 |  | 茂名供电局 | 电白供电局 | 供电服务中心 | 客服营业二班 | 叶恒卓 |  |  | 六楼610室 | D | C A TA47 | 0309 C A TA47 4310430 D | 生产手工具 | 钢域工具有限公司 | 2022-06-03 | 无出厂编号 | 2022-08-31 |  |  | 0 |  |  | 工器具录入 | 生产管理用工器具/维修工具/低压验电笔 | 只 | 正常 | 使用中 | f98c8b9bbcf54982a9ae9da2adbcbb43
工具刀 | 工具包二#10 |  | 茂名供电局 | 电白供电局 | 供电服务中心 | 客服营业二班 | 叶恒卓 |  |  | 六楼610室 | D | C A TA48 | 0309 C A TA48 6936383 D | 生产手工具 | 钢域工具有限公司 | 2022-06-03 | 无出厂编号 | 2022-08-31 |  |  | 0 |  |  | 工器具录入 | 生产管理用工器具/维修工具/电工刀 | 把 | 正常 | 使用中 | a8cdcd4e04084c529db229e82411543e
牙钳 | 工具包二#8 |  | 茂名供电局 | 电白供电局 | 供电服务中心 | 客服营业二班 | 叶恒卓 |  |  | 六楼610室 | D | C A TA76 | 0309 C A TA76 7836359 D | 生产手工具 | 钢域工具有限公司 | 2022-06-03 | 无出厂编号 | 2022-08-31 |  |  | 0 |  |  | 工器具录入 | 生产管理用工器具/维修工具/尖嘴钳 | 把 | 正常 | 使用中 | 63895b077b4644b8b962911583d66d64
尖嘴钳 | 工具包二#9 |  | 茂名供电局 | 电白供电局 | 供电服务中心 | 客服营业二班 | 叶恒卓 |  |  | 六楼610室 | D | C A TA76 | 0309 C A TA76 6272721 D | 生产手工具 | 钢域工具有限公司 | 2022-06-03 | 无出厂编号 | 2022-08-31 |  |  | 0 |  |  | 工器具录入 | 生产管理用工器具/维修工具/尖嘴钳 | 把 | 正常 | 使用中 | fa440e08eac6489ca47f858b1f93d709
小一字螺丝刀 | 工具包二#5 |  | 茂名供电局 | 电白供电局 | 供电服务中心 | 客服营业二班 | 叶恒卓 |  |  | 六楼610室 | D | C A TA92 | 0309 C A TA92 1804633 D | 生产手工具 | 钢域工具有限公司 | 2022-06-03 | 无出厂编号 | 2022-08-31 |  |  | 0 |  |  | 工器具录入 | 生产管理用工器具/维修工具/螺丝刀 | 把 | 正常 | 使用中 | 08d583c3ec294f6b8ca863e1de57c10d
小十字螺丝刀 | 工具包二#3 |  | 茂名供电局 | 电白供电局 | 供电服务中心 | 客服营业二班 | 叶恒卓 |  |  | 六楼610室 | D | C A TA92 | 0309 C A TA92 6812627 D | 生产手工具 | 钢域工具有限公司 | 2022-06-03 | 无出厂编号 | 2022-08-31 |  |  | 0 |  |  | 工器具录入 | 生产管理用工器具/维修工具/螺丝刀 | 把 | 正常 | 使用中 | b59d39b015854e519f7ee6008a375e2d
一字螺丝刀 | 工具包二#4 |  | 茂名供电局 | 电白供电局 | 供电服务中心 | 客服营业二班 | 叶恒卓 |  |  | 六楼610室 | D | C A TA92 | 0309 C A TA92 954873 D | 生产手工具 | 钢域工具有限公司 | 2022-06-03 | 无出厂编号 | 2022-08-31 |  |  | 0 |  |  | 工器具录入 | 生产管理用工器具/维修工具/螺丝刀 | 把 | 正常 | 使用中 | f090dbf16dac40459197113a996d2bfb
十字螺丝刀 | 工具包二#2 |  | 茂名供电局 | 电白供电局 | 供电服务中心 | 客服营业二班 | 叶恒卓 |  |  | 六楼610室 | D | C A TA92 | 0309 C A TA92 5510204 D | 生产手工具 | 钢域工具有限公司 | 2022-06-03 | 无出厂编号 | 2022-08-31 |  |  | 0 |  |  | 工器具录入 | 生产管理用工器具/维修工具/螺丝刀 | 把 | 正常 | 使用中 | f3c34bee5a1c41e09e3c8d82ee1d4dfe
斜嘴钳 | 工具包二#7 |  | 茂名供电局 | 电白供电局 | 供电服务中心 | 客服营业二班 | 叶恒卓 |  |  | 六楼610室 | D | C A TB31 | 0309 C A TB31 7937637 D | 生产手工具 | 钢域工具有限公司 | 2022-06-03 | 无出厂编号 | 2022-08-31 |  |  | 0 |  |  | 工器具录入 | 生产管理用工器具/维修工具/斜口钳 | 把 | 正常 | 使用中 | 85907c73fad94aa0bedc7814dea9a8ba
充电式电动螺丝刀 | 工具包二#11 |  | 茂名供电局 | 电白供电局 | 供电服务中心 | 客服营业二班 | 叶恒卓 |  |  | 六楼610室 | D | J L TC03 | 0309 J L TC03 2067218 D | 生产手工具 | 钢域 | 2022-07-28 | 无出厂编号 | 2022-08-25 |  |  | 0 |  |  |  | 检修维护设备/其他检修及维护设备/充电电钻 |  | 正常 | 使用中 | 7E9D73E5C5BD4E27857BD2DA622444AC
钳形电流表 | 191027841 | 3280-10F | 茂名供电局 | 电白供电局 | 供电服务中心 | 客服营业二班 | 叶恒卓 |  |  | 六楼610室 | T | Z B CT58 | 0309 Z B CT58 6403992 T | 测试设备 | HLOKL | 2019-10-01 | 191027841 | 2020-01-17 | 180 | 2034-10-01 | 0 | 2024-09-23 | 2025-09-22 |  | 自动化设备及仪器仪表/仪器仪表及测试设备/数字钳型电流表 | 台（组） | 正常 | 使用中 | 8c03f9c95677440abe88aa0bd9766d9c
绝缘手套 | 计量运维班#49 | I | 茂名供电局 | 电白供电局 | 供电服务中心 | 计量运维班 | 黄嫣桃 |  |  | 计量运维班 | D | C A TA09 | 0309 C A TA09 610500 D | 安全工器具 | 天津双安劳保橡胶有限公司 | 2023-03-09 | 无出厂编号 | 2024-03-06 | 60 | 2028-03-09 | 1 | 2024-08-19 | 2025-02-18 |  | 生产管理用工器具/安全工器具/绝缘手套 | 双 | 正常 | 使用中 | 8e42aaf03e064f2d91e2ac5308da9db9
纤维绝缘梯 | 计量运维班#3 | 1.5M | 茂名供电局 | 电白供电局 | 供电服务中心 | 计量运维班 | 黄嫣桃 |  |  | 计量运维班 | D | C A TA15 | 0309 C A TA15 1190819 D | 安全工器具 | 锐普力科 | 2023-09-15 | RP-RZT2 | 2023-10-23 | 120 | 2033-09-15 | 0 | 2024-08-19 | 2025-08-18 |  | 生产管理用工器具/安全工器具/绝缘梯 | 把 | 正常 | 使用中 | 5ee34b096fc84d2dbd7283c54b6c0bb6
三相电能表现场校验仪 | 三相电能表现场校验仪#9 | PEC-H3A | 茂名供电局 | 电白供电局 | 供电服务中心 | 计量运维班 | 黄嫣桃 |  |  | 计量运维班 | T | Z B CE48 | 0309 Z B CE48 4935078 T | 测试设备 | 珠海市科荟电器有限公司 | 2023-05-05 | H3AV2304050 | 2023-06-29 | 240 | 2043-05-05 | 0 | 2024-06-03 | 2025-06-02 |  | 自动化设备及仪器仪表/仪器仪表及测试设备/台式万用表 | 台 | 正常 | 使用中 | db2b05f94fc64222a2d35319173bd553
紧线器 | 望夫所#5 | 2T | 茂名供电局 | 电白供电局 | 电白供电局 | 望夫供电所 | 黄家焕 |  |  | 望夫供电所工器具室2 | D | C A SS17 | 0309 C A SS17 4962167 D | 生产手工具 | 不祥 | 2020-05-02 | 无出厂编号 | 2023-10-02 |  |  | 0 | 2024-09-23 | 2025-09-22 |  | 生产管理用工器具/机械设备/紧线器 | 台 | 正常 | 使用中 | AD0634AD745C4F879911F3240B82F02E
卡线器 | 望夫所#4 | PATHCK-3T | 茂名供电局 | 电白供电局 | 电白供电局 | 望夫供电所 | 黄家焕 |  |  | 望夫供电所工器具室2 | D | C A SS31 | 0309 C A SS31 7954003 D | 生产手工具 | 不祥 | 2017-11-02 | 无出厂编号 | 2018-03-10 | 120 | 2027-11-02 | 1 | 2024-09-23 | 2025-09-22 | 工器具录入 | 生产管理用工器具/机械设备/卡线器 | 个 | 正常 | 使用中 | 04aae10c28804d2ca7e4b1c891e2f8c7
安全带 | 望夫所#1 | 背带式 | 茂名供电局 | 电白供电局 | 电白供电局 | 望夫供电所 | 黄家焕 |  |  | 望夫供电所工器具室1 | D | C A TA16 | 0309 C A TA16 490279 D | 安全工器具 | 河北信得利设备有限公司 | 2021-05-05 | 无出厂编号 | 2021-10-15 | 60 | 2026-05-05 | 1 | 2024-08-27 | 2025-08-26 | 工器具录入 | 生产管理用工器具/安全工器具/安全带 | 套 | 正常 | 使用中 | b56656152aa642a19fcbe87fe59db6b1
白棕绳 | 望夫所#7 | 10 | 茂名供电局 | 电白供电局 | 电白供电局 | 望夫供电所 | 黄家焕 |  |  | 望夫供电所工器具室2 | D | C A TA36 | 0309 C A TA36 303078 D | 生产手工具 | 无 | 2023-05-01 | 无出厂编号 | 2023-07-10 |  |  | 0 | 2024-09-23 | 2025-09-22 | 送检试验 | 生产管理用工器具/机械设备/白棕绳 | 条 | 正常 | 使用中 | FC50454369C644BD99D29ACDABF43E32
竹梯 | 望夫所#15-5 | 15级 | 茂名供电局 | 电白供电局 | 电白供电局 | 望夫供电所 | 黄家焕 |  |  |  | D | C A TB46 | 0309 C A TB46 181012 D | 安全工器具 | 麦思格测 | 2024-05-01 | 无出厂编号 | 2024-05-17 |  |  | 0 | 2024-08-27 | 2025-02-26 |  | 生产管理用工器具/维修工具/竹梯 | 把 | 正常 | 使用中 | B447B86B324C426095A0C061EB556628
充电式冲击钻 | 望夫所#1 | AP-DC326 | 茂名供电局 | 电白供电局 | 电白供电局 | 望夫供电所 | 黄家焕 |  |  | 望夫供电所工器具室2 | T | J G SG26 | 0309 J G SG26 3610969 T | 用电设备 | 浙江傲普有限公司 | 2021-01-04 | 无出厂编号 | 2021-03-11 | 60 | 2026-01-04 | 0 |  |  | 工器器录入 | 检修维护设备/土木建筑用设备/冲击钻（电子锤） | 台 | 正常 | 使用中 | 205b8d86d4074f6cb0cc45443ffaed0b
安全带 | 望夫所#2 | 背带式 | 茂名供电局 | 电白供电局 | 电白供电局 | 望夫供电所 | 黄家焕 |  |  | 望夫供电所工器具室1 | D | C A TA16 | 0309 C A TA16 2855468 D | 安全工器具 | 河北信得利设备有限公司 | 2021-05-05 | 无出厂编号 | 2021-10-15 | 60 | 2026-05-05 | 1 | 2024-08-27 | 2025-08-26 | 工器具录入 | 生产管理用工器具/安全工器具/安全带 | 套 | 正常 | 使用中 | 4b8037f64d8d47f4970dc7a4f5ca38fe
13级竹梯 | 望夫所#13-1（新） | 13级 | 茂名供电局 | 电白供电局 | 望夫供电所 | 望夫供电所 | 黄家焕 |  |  | 望夫供电所铁皮屋专用架上 | D | C A TB46 | 0309 C A TB46 1914233 D | 爬梯平台脚手架类 | 麦思格测 | 2023-09-15 | 电白局13级#52 | 2023-09-27 | 120 | 2033-09-15 | 6 | 2024-08-27 | 2025-02-26 | 工器具录入 | 生产管理用工器具/维修工具/竹梯 | 把 | 正常 | 使用中 | ef4849ca83fd4302bc68ce65d391d6cd
白棕绳 | 望夫所#4 | 10 | 茂名供电局 | 电白供电局 | 电白供电局 | 望夫供电所 | 黄家焕 |  |  | 望夫供电所工器具室2 | D | C A TA36 | 0309 C A TA36 9566462 D | 生产手工具 | 不祥 | 2023-05-01 | 无出厂编号 | 2023-07-10 |  |  | 1 | 2024-09-23 | 2025-09-22 | 送检试验 | 生产管理用工器具/机械设备/白棕绳 | 条 | 正常 | 使用中 | c6d286e1fd8841f08de6e94cbbc1e85c
短柄砍刀 | 望夫所#6 | 不祥 | 茂名供电局 | 电白供电局 | 电白供电局 | 望夫供电所 | 黄家焕 |  |  | 望夫供电所工器具室2 | D | C A TA87 | 0309 C A TA87 8315593 D | 生产手工具 | 不祥 | 2017-11-02 | 无出厂编号 | 2018-03-10 | 360 | 2047-11-02 | 0 |  |  | 工器具录入 | 生产管理用工器具/维修工具/砍刀 | 把 | 正常 | 使用中 | 0f7726d6d9ce439badc17a11f5f641a8
高枝油锯 | 望夫所#1 | P23QS | 茂名供电局 | 电白供电局 | 电白供电局 | 望夫供电所 | 黄家焕 | 中国南方电网有限责任公司/广东电网有限责任公司/茂名供电局/电白供电局/望夫供电所/配电运维班 |  | 望夫供电所工器具室2 | T | J G SG22 | 0309 J G SG22 7647392 T | 生产手工具 | 日本（shindaiwa) | 2021-01-11 | 21017200 | 2024-10-29 |  |  | 0 |  |  |  | 检修维护设备/土木建筑用设备/“旁建玛”45油锯 | 台 | 正常 | 使用中 | 0B70FDB5ED9E4747A281772CF2A47E06
汽油锯 | 望夫所#5 | CS—361WES | 茂名供电局 | 电白供电局 | 电白供电局 | 望夫供电所 | 黄家焕 | 中国南方电网有限责任公司/广东电网有限责任公司/茂名供电局/电白供电局/望夫供电所/配电运维班 |  | 望夫供电所工器具室2 | T | J G SG23 | 0309 J G SG23 7105470 T | 生产手工具 | 爱可机械（深圳）有限公司 | 2024-10-25 | 70102616 | 2024-10-28 |  |  | 0 |  |  |  | 检修维护设备/土木建筑用设备/手提电锯 | 把 | 正常 | 使用中 | A776AC20B61141CC8A1AFB776DE9AC04
鱼竿式伸缩绝缘梯（3m） | 树仔所#3-2 | 3米 | 茂名供电局 | 电白供电局 | 电白供电局 | 树仔供电所 | 蔡亚稳 |  |  | 树仔供电所工器具室 | D | C A TA15 | 0309 C A TA15 7072863 D | 安全工器具 | 昆明飞翔材料技术有限公司 | 2024-03-13 |  | 2024-05-15 |  |  | 1 | 2024-05-07 | 2025-05-06 |  | 生产管理用工器具/安全工器具/绝缘梯 | 把 | 正常 | 使用中 | b5a768140ea941bb95a3ff580d09e101
竹梯 | 树仔所#17-3 | 17级竹梯 | 茂名供电局 | 电白供电局 | 电白供电局 | 树仔供电所 | 蔡亚稳 |  |  | 树仔供电所工器具室 | D | C A TB46 | 0309 C A TB46 3882519 D | 爬梯平台脚手架类 | 麦思格测 | 2024-03-13 |  | 2024-05-15 |  |  | 1 | 2024-08-24 | 2025-02-23 |  | 生产管理用工器具/维修工具/竹梯 | 把 | 正常 | 使用中 | e15b90b061934964876a766e2a0c4fd8
高枝油锯 | 马踏所#1 | 不详 | 茂名供电局 | 电白供电局 | 电白供电局 | 马踏供电所 | 林伟明 |  |  | 马踏供电所安全工器具3室 | T | J G SG24 | 0309 J G SG24 0431231 T | 生产手工具 | 不详 | 2021-01-18 | 无出厂编号 | 2021-06-10 | 0 | [5 empty] | 检修维护设备/土木建筑用设备/链条摩托锯 | 把 | 正常 | 使用中 | 83bb7151cd4342838479642a9ebada20
10kV绝缘操作杆 | 马踏所#08 | 10kV4节6米 | 茂名供电局 | 电白供电局 | 电白供电局 | 马踏供电所 | 朱进 |  |  | 马踏供电所安全工器具1室 | D | C A TA04 | 0309 C A TA04 1803200 D | 安全工器具 | 信得利 | 2024-07-01 | 无出厂编号 | 2024-08-21 | 120 | 2034-07-01 | 1 | 2024-08-20 | 2025-08-19 |  | 生产管理用工器具/安全工器具/绝缘棒 | 组 | 正常 | 使用中 | 685D61A0BA264781A956F27BAE390E17
0.4kV绝缘手套 | 树仔所#43 | 0.4kV | 茂名供电局 | 电白供电局 | 电白供电局 | 树仔供电所 | 蔡亚稳 |  |  | 树仔供电所工器具室 | D | C A TA09 | 0309 C A TA09 9768975 D | 安全工器具 | 上海诚格安全防护用品有限公司 | 2024-03-13 | 无出厂编号 | 2024-09-03 | 60 | 2029-03-13 | 0 | 2024-08-20 | 2025-02-19 |  | 生产管理用工器具/安全工器具/绝缘手套 | 双 | 正常 | 使用中 | bb57412264fc4fd899a896a6b762079c
鱼竿式伸缩绝缘梯（4m） | 树仔所#4-3 | 4米 | 茂名供电局 | 电白供电局 | 电白供电局 | 树仔供电所 | 蔡亚稳 |  |  | 树仔供电所工器具室 | D | C A TA15 | 0309 C A TA15 6117103 D | 安全工器具 | 昆明飞翔材料技术有限公司 | 2024-03-13 |  | 2024-05-15 |  |  | 1 | 2024-05-07 | 2025-05-06 |  | 生产管理用工器具/安全工器具/绝缘梯 | 把 | 正常 | 使用中 | 43341f320589429c9bde1736293affe2
安全带 | 树仔所#2 | 半身式 | 茂名供电局 | 电白供电局 | 电白供电局 | 树仔供电所 | 蔡亚稳 |  |  | 树仔供电所工器具室 | D | C A TA16 | 0309 C A TA16 7210995 D | 安全工器具 | 河北信得利电器设备有限公司 | 2021-05-01 | 无 | 2021-10-10 | 60 | 2026-05-01 | 1 | 2024-08-24 | 2025-08-23 | 工器具录入 | 生产管理用工器具/安全工器具/安全带 |  | 正常 | 使用中 | 4614F23162D645CDB480208A212A00BC
竹梯 | 树仔所#17-4 | 17级竹梯 | 茂名供电局 | 电白供电局 | 电白供电局 | 树仔供电所 | 蔡亚稳 |  |  | 树仔供电所工器具室 | D | C A TB46 | 0309 C A TB46 8182927 D | 爬梯平台脚手架类 | 麦思格测 | 2024-03-13 |  | 2024-05-15 |  |  | 1 | 2024-08-24 | 2025-02-23 |  | 生产管理用工器具/维修工具/竹梯 | 把 | 正常 | 使用中 | 33bbf94de19f4d7e86a1dc2d5e8b902e
充电式冲击套筒扳机 | 树仔所#3 | BSS18C12Z | 茂名供电局 | 电白供电局 | 电白供电局 | 树仔供电所 | 蔡亚稳 |  |  | 树仔供电所工器具室 | D | J L TC07 | 0309 J L TC07 2769300 D | 用电设备 | AEG | 2018-01-01 | 01000124 | 2021-04-26 | [5 empty] | 工器具录入 | 检修维护设备/其他检修及维护设备/电动扳手 | 把 | 正常 | 使用中 | cccd30cc0bbd41a8aac99cf7802d040e
安全帽 | 安全帽#3 | G型安全帽(Y类) | 茂名供电局 | 电白供电局 | 供电服务中心 | 客服营业二班 | 孔智海 |  |  | 六楼610室 | D | C A SS49 | 0309 C A SS49 362044 D | 安全工器具 | 常州市顶安劳保用品有限公司 | 2022-10-10 | 无出厂编号 | 2022-11-25 | 30 | 2025-04-10 | 0 |  |  |  | 生产管理用工器具/安全工器具/安全帽 | 只 | 正常 | 使用中 | 289331b691294d55a26ad215fb26c1ef
安全帽 | 安全帽#25 | 欧式透气 | 茂名供电局 | 电白供电局 | 供电服务中心 | 计量运维班 | 黄嫣桃 |  |  | 计量运维班 | D | C A SS49 | 0309 C A SS49 0288519 D | 安全工器具 | 领工防护装备（湖北）有限公司 | 2022-08-15 | 29 | 2022-09-14 | 30 | 2025-02-15 | 1 |  |  |  | 生产管理用工器具/安全工器具/安全帽 | 只 | 正常 | 使用中 | 6ff037e4d7c24e6d94e30faf0f00471b
绝缘手套 | 计量运维班#440 | I | 茂名供电局 | 电白供电局 | 供电服务中心 | 计量运维班 | 黄嫣桃 |  |  | 计量运维班 | D | C A TA09 | 0309 C A TA09 6541836 D | 安全工器具 | 双安科技（天津）有限公司 | 2022-08-20 | 无出厂编号 | 2023-03-24 | 60 | 2027-08-20 | 1 | 2024-08-19 | 2025-02-18 |  | 生产管理用工器具/安全工器具/绝缘手套 | 双 | 正常 | 使用中 | c037384aeb4d430ca328231adbaa6a13
纤维绝缘梯 | 计量运维班#6 | 1.3M | 茂名供电局 | 电白供电局 | 计量运维班 | 计量运维班 | 黄嫣桃 |  |  | 计量运维班 | D | C A TA15 | 0309 C A TA15 7355074 D | 安全工器具 | 常州市安恒电力设备有限公司 | 2019-03-12 | 无出厂编号 | 2022-03-18 | 120 | 2029-03-12 | 12 | 2024-03-11 | 2025-03-10 |  | 生产管理用工器具/安全工器具/绝缘梯 |  | 正常 | 使用中 | c5d0d21e9e1448619272e7172ab0dcc6
防护面罩 | 防护面罩#1 | SE-BD | 茂名供电局 | 电白供电局 | 计量运维班 | 计量运维班 | 黄嫣桃 |  |  | 计量运维班 | D | C A TA24 | 0309 C A TA24 0040826 D | 安全工器具 | 霍尼韦尔安全防护设备（上海）有限公司 | 2020-07-18 | 不详 | 2021-12-31 | 60 | 2025-07-18 | 1 |  |  |  | 生产管理用工器具/安全工器具/防护面罩 |  | 正常 | 使用中 | c7b0cd2a860d4406a4beca84632b5ad1
安全标示牌 | 安全标示牌#3 | 22*22cm | 茂名供电局 | 电白供电局 | 计量运维班 | 计量运维班 | 黄嫣桃 |  |  | 计量运维班 | D | C A TA30 | 0309 C A TA30 0856103 D | 安全工器具 | 奔极力 | 2020-09-12 | 不详 | 2021-12-31 | 360 | 2050-09-12 | 1 |  |  | 在此工作 | 生产管理用工器具/安全工器具/安全标示牌 |  | 正常 | 使用中 | 77838516a178446fa37487b94389b8a3
剥线钳 | 剥线钳#1(林叉3) |  | 茂名供电局 | 电白供电局 | 供电服务中心 | 计量运维班 | 黄嫣桃 |  |  | 计量运维班 | D | C A TA39 | 0309 C A TA39 5147595 D | 生产手工具 | 钢域工具 | 2022-09-12 |  | 2023-02-02 |  |  | 0 |  |  |  | 生产管理用工器具/维修工具/剥线钳 | 把 | 正常 | 使用中 | 5c84f615339143108906e1deed3c65eb
剥线钳 | 剥线钳#2(林叉) | 不祥 | 茂名供电局 | 电白供电局 | 计量运维班 | 计量运维班 | 黄嫣桃 |  |  | 计量运维班 | D | C A TA39 | 0309 C A TA39 6085749 D | 生产手工具 | 不详 | 2018-01-01 | 无出厂编号 | 2020-09-01 | 120 | 2028-01-01 |  |  |  | 林叉 | 生产管理用工器具/维修工具/剥线钳 | 把 | 正常 | 使用中 | 6a4df2475ea74cf39be508b84ae1f970
剥线钳 | 剥线钳#1(林叉) | 不祥 | 茂名供电局 | 电白供电局 | 计量运维班 | 计量运维班 | 黄嫣桃 |  |  | 计量运维班 | D | C A TA39 | 0309 C A TA39 4663798 D | 生产手工具 | 不详 | 2018-01-01 | 无出厂编号 | 2020-09-01 | 120 | 2028-01-01 |  |  |  | 林叉 | 生产管理用工器具/维修工具/剥线钳 | 把 | 正常 | 使用中 | 995d33314af64052aea23ac7ec9fc410
低压验电笔 | 低压验电笔#1(林叉) | 不祥 | 茂名供电局 | 电白供电局 | 计量运维班 | 计量运维班 | 黄嫣桃 |  |  | 计量运维班 | D | C A TA47 | 0309 C A TA47 1316766 D | 生产手工具 | 不详 | 2018-01-01 | 无出厂编号 | 2020-09-01 | 120 | 2028-01-01 |  |  |  | 林叉 | 生产管理用工器具/维修工具/低压验电笔 | 只 | 正常 | 使用中 | e62e1996190d4b18b87c25ef68e71d97
绝缘电工刀 | 绝缘电工刀#1(林叉3) |  | 茂名供电局 | 电白供电局 | 供电服务中心 | 计量运维班 | 黄嫣桃 |  |  | 计量运维班 | D | C A TA48 | 0309 C A TA48 6097231 D | 生产手工具 | 钢域工具 | 2022-09-12 |  | 2023-02-02 |  |  | 0 |  |  |  | 生产管理用工器具/维修工具/电工刀 | 把 | 正常 | 使用中 | 01cbf4d0381141efbca0eed70603f7f4
活动扳手 | 活动扳手#1(林叉3) |  | 茂名供电局 | 电白供电局 | 供电服务中心 | 计量运维班 | 黄嫣桃 |  |  | 计量运维班 | D | C A TA70 | 0309 C A TA70 1615389 D | 生产手工具 | 钢域工具 | 2022-09-12 |  | 2023-02-02 |  |  | 0 |  |  |  | 生产管理用工器具/维修工具/活动扳手 | 把 | 正常 | 使用中 | 76ef3a524fb4401bb66d15d0e02eccee
胶钳 | 胶钳#1(林叉3) |  | 茂名供电局 | 电白供电局 | 供电服务中心 | 计量运维班 | 黄嫣桃 |  |  | 计量运维班 | D | C A TA76 | 0309 C A TA76 6863921 D | 生产手工具 | 钢域工具 | 2022-09-12 |  | 2023-02-02 |  |  | 0 |  |  |  | 生产管理用工器具/维修工具/尖嘴钳 | 把 | 正常 | 使用中 | 0ef1d63b969745638d99abaada462eb4
尖嘴钳 | 尖嘴钳#1(林叉3) |  | 茂名供电局 | 电白供电局 | 供电服务中心 | 计量运维班 | 黄嫣桃 |  |  | 计量运维班 | D | C A TA76 | 0309 C A TA76 8854588 D | 生产手工具 | 钢域工具 | 2022-09-12 |  | 2023-02-02 |  |  | 0 |  |  |  | 生产管理用工器具/维修工具/尖嘴钳 | 把 | 正常 | 使用中 | 48dfd4dab47d4e2c84dc1f23748d629b
开口扳手 | 开口扳手#1(林叉) | 不祥 | 茂名供电局 | 电白供电局 | 计量运维班 | 计量运维班 | 黄嫣桃 |  |  | 计量运维班 | D | C A TA86 | 0309 C A TA86 1334520 D | 生产手工具 | 不详 | 2018-01-01 | 无出厂编号 | 2020-09-01 | 120 | 2028-01-01 |  |  |  | 林叉 | 生产管理用工器具/维修工具/开口扳手 | 把 | 正常 | 使用中 | 02b9e1680be84b7189eeface308eecc7
六角匙 | 六角匙#1(林叉) | 不祥 | 茂名供电局 | 电白供电局 | 计量运维班 | 计量运维班 | 黄嫣桃 |  |  | 计量运维班 | D | C A TA91 | 0309 C A TA91 7761390 D | 生产手工具 | 不详 | 2018-01-01 | 无出厂编号 | 2020-09-01 | 120 | 2028-01-01 |  |  |  | 林叉 | 生产管理用工器具/维修工具/六角匙 | 把 | 正常 | 使用中 | 10d32915348649f58b61975dd8951e17
六角匙 | 六角匙#2(林叉) | 不祥 | 茂名供电局 | 电白供电局 | 计量运维班 | 计量运维班 | 黄嫣桃 |  |  | 计量运维班 | D | C A TA91 | 0309 C A TA91 1492681 D | 生产手工具 | 不详 | 2018-01-01 | 无出厂编号 | 2020-09-01 | 120 | 2028-01-01 |  |  |  | 林叉 | 生产管理用工器具/维修工具/六角匙 | 把 | 正常 | 使用中 | e28777a495384718bc014e00321ec338
一字螺丝刀 | 一字螺丝刀#2(林叉3) | 小号 | 茂名供电局 | 电白供电局 | 供电服务中心 | 计量运维班 | 黄嫣桃 |  |  | 计量运维班 | D | C A TA92 | 0309 C A TA92 3956148 D | 生产手工具 | 钢域工具 | 2022-09-12 |  | 2023-02-02 |  |  | 0 |  |  |  | 生产管理用工器具/维修工具/螺丝刀 | 把 | 正常 | 使用中 | 1c3dfed616d74c8398c4fc955b2c7039
一字螺丝刀 | 一字螺丝刀#1(林叉3) | 大号 | 茂名供电局 | 电白供电局 | 供电服务中心 | 计量运维班 | 黄嫣桃 |  |  | 计量运维班 | D | C A TA92 | 0309 C A TA92 8249872 D | 生产手工具 | 钢域工具 | 2022-09-12 |  | 2023-02-02 |  |  | 0 |  |  |  | 生产管理用工器具/维修工具/螺丝刀 | 把 | 正常 | 使用中 | ac64dfcd2eea4224850ea0461de8d70d
十字螺丝刀 | 十字螺丝刀#1(林叉3) | 大号 | 茂名供电局 | 电白供电局 | 供电服务中心 | 计量运维班 | 黄嫣桃 |  |  | 计量运维班 | D | C A TA92 | 0309 C A TA92 982142 D | 生产手工具 | 钢域工具 | 2022-09-12 |  | 2023-02-02 |  |  | 0 |  |  |  | 生产管理用工器具/维修工具/螺丝刀 | 把 | 正常 | 使用中 | c1a9215d4e874e90b455dfdfa36a3a42
十字螺丝刀 | 十字螺丝刀#2(林叉3) | 小号 | 茂名供电局 | 电白供电局 | 供电服务中心 | 计量运维班 | 黄嫣桃 |  |  | 计量运维班 | D | C A TA92 | 0309 C A TA92 1538068 D | 生产手工具 | 钢域工具 | 2022-09-12 |  | 2023-02-02 |  |  | 0 |  |  |  | 生产管理用工器具/维修工具/螺丝刀 | 把 | 正常 | 使用中 | c4bf5d375b6943719463a3634238008d
开口梅花两用扳手 | 开口梅花两用扳手#1(林叉) | 不祥 | 茂名供电局 | 电白供电局 | 计量运维班 | 计量运维班 | 黄嫣桃 |  |  | 计量运维班 | D | C A TA96 | 0309 C A TA96 4295266 D | 生产手工具 | 不详 | 2018-01-01 | 无出厂编号 | 2020-09-01 | 120 | 2028-01-01 |  |  |  | 林叉 | 生产管理用工器具/维修工具/梅花扳手组套 | 套 | 正常 | 使用中 | 103b70828fd940a5be8652335ae739cd
内六角扳手 | 内六角扳手#1(林叉) | 不祥 | 茂名供电局 | 电白供电局 | 计量运维班 | 计量运维班 | 黄嫣桃 |  |  | 计量运维班 | D | C A TA97 | 0309 C A TA97 6539748 D | 生产手工具 | 不详 | 2018-01-01 | 无出厂编号 | 2020-09-01 | 120 | 2028-01-01 |  |  |  | 林叉 | 生产管理用工器具/维修工具/内六角扳手 | 把 | 正常 | 使用中 | 76daa8a1199043dba34ac98ccbd27ac9
内六角扳手 | 内六角扳手#2(林叉) | 小内六角扳手 | 茂名供电局 | 电白供电局 | 计量运维班 | 计量运维班 | 黄嫣桃 |  |  | 计量运维班 | D | C A TA97 | 0309 C A TA97 0085859 D | 生产手工具 | 不详 | 2018-01-01 | 无出厂编号 | 2020-09-01 | 120 | 2028-01-01 |  |  |  | 林叉 | 生产管理用工器具/维修工具/内六角扳手 | 把 | 正常 | 使用中 | c4b3e48602ee4451b54f34305b6e85d3
铁锤 | 纤维柄圆头锤#1(林叉) | 纤维柄圆头锤 | 茂名供电局 | 电白供电局 | 计量运维班 | 计量运维班 | 黄嫣桃 |  |  | 计量运维班 | D | C A TB12 | 0309 C A TB12 4922529 D | 生产手工具 | 鹰之印五金工具（广州）有限公司 | 2020-06-09 | 不详 | 2021-12-31 | 120 | 2030-06-09 | 0 |  |  |  | 生产管理用工器具/维修工具/手锤 |  | 正常 | 使用中 | f15bdc766e474b55ab4267468fc2a017
斜口钳 | 斜口钳#1(林叉3) |  | 茂名供电局 | 电白供电局 | 供电服务中心 | 计量运维班 | 黄嫣桃 |  |  | 计量运维班 | D | C A TB31 | 0309 C A TB31 7338496 D | 生产手工具 | 钢域工具 | 2022-09-12 |  | 2023-02-02 |  |  | 0 |  |  |  | 生产管理用工器具/维修工具/斜口钳 | 把 | 正常 | 使用中 | ae546f224ccf48c6b54adaa640907394
充电式电动螺丝刀 | 充电式电动螺丝刀#1(林叉) | 不祥 | 茂名供电局 | 电白供电局 | 计量运维班 | 计量运维班 | 黄嫣桃 |  |  | 计量运维班 | D | J L TC10 | 0309 J L TC10 2710384 D | 用电设备 | 不详 | 2018-01-01 | 无出厂编号 | 2020-09-01 | 120 | 2028-01-01 |  |  |  | 林叉 | 检修维护设备/其他检修及维护设备/电动螺丝刀 | 把 | 正常 | 使用中 | d122701983344239b2912651092b81d3
钳形万用表 | 钳形万用表#6 | HIOKI3280-10F | 茂名供电局 | 电白供电局 | 计量运维班 | 计量运维班 | 黄嫣桃 |  |  | 计量运维班 | T | Z B CE35 | 0309 Z B CE35 7614884 T | 测试设备 | HIOKI | 2019-06-03 | 191111008 | 2019-09-01 | 0 |  |  | 2024-03-14 | 2025-03-13 |  | 自动化设备及仪器仪表/仪器仪表及测试设备/钳形数字万用表 | 只 | 正常 | 使用中 | b1e3f5eb4b744296b48ac2dd4970195f
0.4kV绝缘手套 | 旦场所#434 | 0.4kV | 茂名供电局 | 电白供电局 | 电白供电局 | 旦场供电所 | 张正旺 |  |  | 旦场所101工器具房 | D | C A TA09 | 0309 C A TA09 1126748 D | 安全工器具 | 上海诚格 | 2024-02-15 | 无出厂编号 | 2024-05-10 | 60 | 2029-02-15 | 1 | 2024-08-22 | 2025-02-21 |  | 生产管理用工器具/安全工器具/绝缘手套 | 双 | 正常 | 使用中 | B63B9A064D4E450EAEE09AE8F965DDFB
防护面罩 | 旦场所#1 | 塑料 | 茂名供电局 | 电白供电局 | 电白供电局 | 旦场供电所 | 石文彬 |  |  | 旦场供电所101工器具室 | D | C A TA24 | 0309 C A TA24 7133018 D | 安全工器具 | 朗固 | 2021-10-13 | 无出厂编号 | 2021-11-11 |  |  | 1 |  |  |  | 生产管理用工器具/安全工器具/防护面罩 | 个 | 正常 | 使用中 | FB61C740B93D421197193D02D93B0E20
安全警示带 | 电城所#4 | 50米 | 茂名供电局 | 电白供电局 | 电城供电所 | 电城供电所 | 杨雄如 |  |  | 电城所工器具仓库 | D | C A TA29 | 0309 C A TA29 7394967 D | 安全工器具 | 广东郎固实业有限公司 | 2021-08-12 | 270 | 2021-10-10 | 60 | 2026-08-12 | 1 | 2021-08-12 | 2026-08-11 |  | 生产管理用工器具/安全工器具/伸缩式安全警示带 |  | 正常 | 使用中 | b991ff1333dc4379bd81ff8b3eb7082b
绝缘靴 | 树仔所#01 | 20KV | 茂名供电局 | 电白供电局 | 电白供电局 | 树仔供电所 | 蔡亚稳 |  |  | 树仔供电所工器具室 | D | C A TA08 | 0309 C A TA08 4115424 D | 安全工器具 | 双安科技（天津）有限公司 | 2021-08-01 | 无 | 2021-10-10 | 60 | 2026-08-01 | 1 | 2024-08-24 | 2025-02-23 | 工器具录入 | 生产管理用工器具/安全工器具/绝缘鞋 |  | 正常 | 使用中 | E086AE02C4F64847874EDF006EB194FA
0.4kV绝缘手套 | 树仔所#42 | 0.4kV | 茂名供电局 | 电白供电局 | 电白供电局 | 树仔供电所 | 蔡亚稳 |  |  | 树仔供电所工器具室 | D | C A TA09 | 0309 C A TA09 918488 D | 安全工器具 | 上海诚格安全防护用品有限公司 | 2024-03-13 | 无出厂编号 | 2024-09-19 | 60 | 2029-03-13 | 0 | 2024-08-20 | 2025-02-19 |  | 生产管理用工器具/安全工器具/绝缘手套 | 双 | 正常 | 使用中 | 0023c3d745eb473a886d15429989cc03
防护面罩 | 树仔所#2 | 安全帽与全面罩组合M | 茂名供电局 | 电白供电局 | 电白供电局 | 树仔供电所 | 蔡亚稳 |  |  | 树仔供电所工器具室 | D | C A TA24 | 0309 C A TA24 3372324 D | 安全工器具 | 霍尼韦尔安全防护设备（上海）有限公司 | 2021-01-01 | 无出厂编号 | 2021-09-14 |  |  | 3 |  |  | 工器具录入 | 生产管理用工器具/安全工器具/防护面罩 | 个 | 正常 | 使用中 | 3df47e61fd79431ab158745671ca1817
安全警示带 | 树仔所#4 | 50M | 茂名供电局 | 电白供电局 | 电白供电局 | 树仔供电所 | 蔡亚稳 |  |  | 树仔供电所工器具室 | D | C A TA29 | 0309 C A TA29 4613499 D | 安全工器具 | 广东朗固实业有限公司 | 2021-05-01 | 无 | 2021-10-15 |  |  | 0 |  |  | 工器具录入 | 生产管理用工器具/安全工器具/伸缩式安全警示带 |  | 正常 | 使用中 | 8421E7B3AA2545898935593BE9C94092
0.4kV接地线 | 电城所#424 | 1节0.5米 | 茂名供电局 | 电白供电局 | 电白供电局 | 电城供电所 | 杨雄如 |  |  | 电城所工器具室104 | D | C A TA01 | 0309 C A TA01 8726582 D | 安全工器具 | 河北晋力电气有限公司 | 2022-09-01 | 无出厂编号 | 2022-10-01 | 60 | 2027-09-01 | 12 | 2022-09-01 | 2027-08-31 |  | 生产管理用工器具/安全工器具/接地线 | 组 | 正常 | 使用中 | CBD94E68FF2547FF92A227464B3B8B40
10kV验电器 | 电城所#05 | YDQ2-10kV | 茂名供电局 | 电白供电局 | 电城供电所 | 电城供电所 | 杨雄如 |  |  | 电城所工器具仓库 | D | C A TA03 | 0309 C A TA03 3362889 D | 安全工器具 | 河北安电电力器材有限公司 | 2021-08-11 | 无出厂编号 | 2020-10-12 | 120 | 2031-08-11 | 1 | 2024-08-25 | 2025-08-24 |  | 生产管理用工器具/安全工器具/验电器 |  | 正常 | 使用中 | cf34866d93a447d482af2ec1b3368940
10kV绝缘操作棒 | 电城所#019 | 4节 | 茂名供电局 | 电白供电局 | 电城供电所 | 电城供电所 | 杨雄如 |  |  | 工器具房二（104） | D | C A TA04 | 0309 C A TA04 8082482 D | 安全工器具 | 河北安电电力器材有限公司 | 2022-08-26 |  | 2023-09-26 | 120 | 2032-08-26 | 0 | 2024-08-25 | 2025-08-24 |  | 生产管理用工器具/安全工器具/绝缘棒 | 只 | 正常 | 使用中 | 14db84a21ee240c78c5a6fad23b6179c
接地线 | 电城所#10 | 10kV1节1.5米（3节/套） | 茂名供电局 | 电白供电局 | 电白供电局 | 电城供电所 | 杨雄如 |  |  | 电城所工器具仓库 | D | C A TA04 | 0309 C A TA04 1129753 D | 安全工器具 | 保定通力电器设备有限公司 | 2024-04-13 | 无出厂编号 | 2024-05-14 | 120 | 2034-04-13 | 0 | 2024-05-08 | 2029-05-07 |  | 生产管理用工器具/安全工器具/绝缘棒 | 只 | 正常 | 使用中 | 64352d1bd6b24d9c90580d31c0e3c07f
绝缘靴 | 电城所#023 | 10kV绝缘靴 | 茂名供电局 | 电白供电局 | 电城供电所 | 电城供电所 | 杨雄如 |  |  | 电城所工器具仓库 | D | C A TA08 | 0309 C A TA08 210966 D | 安全工器具 | 天津双安劳保橡胶有限公司 | 2024-05-03 | 271 | 2024-08-21 | 60 | 2029-05-03 | 1 | 2024-08-20 | 2025-02-19 |  | 生产管理用工器具/安全工器具/绝缘鞋 | 双 | 正常 | 使用中 | ddf5e1909d7c4b9881c273aa42aa62c9
高压绝缘手套 | 电城所#011 | 高压10KV | 茂名供电局 | 电白供电局 | 电城供电所 | 电城供电所 | 杨雄如 |  |  | 电城所工器具仓库 | D | C A TA09 | 0309 C A TA09 2231863 D | 安全工器具 | 双安科技（天津）有限公司 | 2024-02-12 |  | 2024-05-20 | 60 | 2029-02-12 | 6 | 2024-08-25 | 2025-02-24 |  | 生产管理用工器具/安全工器具/绝缘手套 | 双 | 正常 | 使用中 | 99ba1607128249a9882f79c06d9e5bc0
绝缘伸缩梯（4m） | 电城所#4-1 | 4米 | 茂名供电局 | 电白供电局 | 电城供电所 | 电城供电所 | 杨雄如 |  |  | 工器具房二（104） | D | C A TA15 | 0309 C A TA15 9785477 D | 爬梯平台脚手架类 | 昆明飞翔材料技术有限公司 | 2024-05-13 | 无出厂编号 | 2024-05-14 | 120 | 2034-05-13 | 0 | 2024-05-07 | 2025-05-06 |  | 生产管理用工器具/安全工器具/绝缘梯 | 把 | 正常 | 使用中 | 287235b3d9b446a5961b99a78f4ea5d9
安全带 | 电城所#28 | 半身式，双保险（2米挂绳） | 茂名供电局 | 电白供电局 | 电城供电所 | 电城供电所 | 杨雄如 |  |  | 工器具房二（104） | D | C A TA16 | 0309 C A TA16 8066343 D | 安全工器具 | 保定阳光电力设备有限公司 | 2023-02-01 | 无出厂编号 | 2023-03-25 | 60 | 2028-02-01 | 0 | 2024-03-04 | 2025-03-03 |  | 生产管理用工器具/安全工器具/安全带 | 套 | 正常 | 使用中 | D74B28FD90704FACA27946077FD6000D
白棕绳 | 电城所#5 |  | 茂名供电局 | 电白供电局 | 电城供电所 | 电城供电所 | 冯子宁 |  |  | 电城所工器具室 | D | C A TA36 | 0309 C A TA36 7361332 D | 生产手工具 | 不详 | 2023-03-10 |  | 2023-06-20 | 120 | 2033-03-10 | 0 | 2024-03-20 | 2025-03-19 |  | 生产管理用工器具/机械设备/白棕绳 | 条 | 正常 | 使用中 | b5bc78dac6154b6f85eb25222ada1912
10kV绝缘操作棒 | 林头所#02 | 4节6米 防雨 | 茂名供电局 | 电白供电局 | 电白供电局 | 林头供电所 | 池咏婧 |  |  | 林头供电所工器具房 | D | C A TA04 | 0309 C A TA04 3472135 D | 安全工器具 | 保定连城电器设备有限公司 | 2024-07-01 | 无出厂编号 | 2024-08-25 |  |  | 1 | 2024-08-20 | 2025-08-19 |  | 生产管理用工器具/安全工器具/绝缘棒 | 套 | 正常 | 未使用 | e55a8179724f4380819b47f1d12f7437
绝缘靴 | 林头所#02 | 10kV | 茂名供电局 | 电白供电局 | 电白供电局 | 林头供电所 | 池咏婧 |  |  | 林头供电所工器具房 | D | C A TA08 | 0309 C A TA08 7826192 D | 安全工器具 | 河北信得利电力设备有限公司 | 2021-05-21 | 无出厂编号 | 2021-10-15 | 60 | 2026-05-21 | 1 | 2024-09-01 | 2025-02-28 |  | 生产管理用工器具/安全工器具/绝缘鞋 | 双 | 正常 | 未使用 | b564cdfe659b469e955c5593ab05cfeb
高压绝缘手套 | 林头所#02 | 10kV | 茂名供电局 | 电白供电局 | 电白供电局 | 林头供电所 | 池咏婧 |  |  | 林头供电所工器具房 | D | C A TA09 | 0309 C A TA09 2856129 D | 安全工器具 | 河北信得利电力设备有限公司 | 2021-05-21 | 无出厂编号 | 2021-10-15 | 60 | 2026-05-21 | 0 | 2024-09-01 | 2025-02-28 |  | 生产管理用工器具/安全工器具/绝缘手套 | 双 | 正常 | 未使用 | 5AA360E3264E42DCB529CB10B2E705E1
安全警示带 | 林头所#2 | 50m | 茂名供电局 | 电白供电局 | 电白供电局 | 林头供电所 | 池咏婧 |  |  | 林头供电所工器具房 | D | C A TA29 | 0309 C A TA29 3301841 D | 安全工器具 | 河北安电电力器材有限公司 | 2018-01-01 | 无出厂编号 | 2023-08-02 | [6 empty] | 生产管理用工器具/安全工器具/伸缩式安全警示带 | 个 | 正常 | 未使用 | 4d66431b292b447ca485efadc73c5b2b
安全带 | 沙琅所#20 | 双控双保险 | 茂名供电局 | 电白供电局 | 电白供电局 | 沙琅供电所 | 夏维聪 |  |  | 沙琅供电所安全工器具房 | D | C A TA16 | 0309 C A TA16 0521147 D | 安全工器具 | 河北信得利电设备厂有限公司 | 2021-05-01 | 无出厂编号 | 2021-10-10 | 60 | 2026-05-01 | 3 | 2024-08-27 | 2025-08-26 | 工器具录入 | 生产管理用工器具/安全工器具/安全带 |  | 正常 | 使用中 | 368D3C7BDCBD4271A6521C3B74A37C28
电力施工牌 | 沙琅所#2 | 双面 | 茂名供电局 | 电白供电局 | 电白供电局 | 沙琅供电所 | 赖荣硕 |  |  | 沙琅供电所101室 | D | C A TA30 | 0309 C A TA30 3972232 D | 安全工器具 | 保定阳光电力设备有限公司 | 2018-01-01 | 无出厂编号 | 2019-02-01 | 240 | 2038-01-01 |  | 2010-10-01 | 2030-09-30 | 工器具录入 | 生产管理用工器具/安全工器具/安全标示牌 | 个 | 正常 | 使用中 | 441537bf23f04887931637d75aec058d
电力施工牌 | 沙琅所#3 | 双面 | 茂名供电局 | 电白供电局 | 电白供电局 | 沙琅供电所 | 赖荣硕 |  |  | 沙琅供电所101室 | D | C A TA30 | 0309 C A TA30 6138402 D | 安全工器具 | 保定阳光电力设备有限公司 | 2018-01-01 | 无出厂编号 | 2019-02-01 | 240 | 2038-01-01 |  | 2010-10-02 | 2030-10-01 | 工器具录入 | 生产管理用工器具/安全工器具/安全标示牌 | 个 | 正常 | 使用中 | 52012bb047804f8e93eb9e17b5eda3dd
勾镰 | 沙琅所#2 | 不详 | 茂名供电局 | 电白供电局 | 电白供电局 | 沙琅供电所 | 赖荣硕 |  |  | 沙琅供电所102室 | D | C A TA67 | 0309 C A TA67 4457855 D | 生产手工具 | 朗固 | 2018-01-01 | 无出厂编号 | 2019-01-01 | 240 | 2038-01-01 |  | 2019-01-01 |  | 工器具录入 | 生产管理用工器具/维修工具/钩刀 | 把 | 正常 | 使用中 | d9b5c71150a74a29854fe4b91bc8cd91
勾镰 | 沙琅所#1 | 不详 | 茂名供电局 | 电白供电局 | 电白供电局 | 沙琅供电所 | 赖荣硕 |  |  | 沙琅供电所102室 | D | C A TA67 | 0309 C A TA67 6605191 D | 生产手工具 | 朗固 | 2018-01-01 | 无出厂编号 | 2019-01-01 | 240 | 2038-01-01 |  | 2019-01-01 |  | 工器具录入 | 生产管理用工器具/维修工具/钩刀 | 把 | 正常 | 使用中 | e6fdc23389b84c508dba218a0b514adb
尼龙吊绳 | 沙琅所#24 | 14MM×15M | 茂名供电局 | 电白供电局 | 电白供电局 | 沙琅供电所 | 夏维聪 |  |  | 沙琅供电所安全工器具房 | D | C A TA79 | 0309 C A TA79 8046383 D | 生产手工具 | 宝应县安全工具厂有限公司 | 2021-10-12 | 无出厂编号 | 2021-11-03 | 240 | 2041-10-12 | 0 | 2024-09-23 | 2025-09-22 | 工器具录入 | 生产管理用工器具/维修工具/锦纶绳 |  | 正常 | 使用中 | 6b0a0976c1264a448c18270fde3e5561
长柄柴刀 | 沙琅所#2 | 不详 | 茂名供电局 | 电白供电局 | 电白供电局 | 沙琅供电所 | 赖荣硕 |  |  | 沙琅供电所102室 | D | C A TA87 | 0309 C A TA87 9728801 D | 生产手工具 | 朗固 | 2018-01-01 | 无出厂编号 | 2019-01-01 | 240 | 2038-01-01 |  |  |  | 工器具录入 | 生产管理用工器具/维修工具/砍刀 | 把 | 正常 | 使用中 | 4c747f1724f943e7a4029d0e0aed7628
长柄柴刀 | 沙琅所#1 | 不详 | 茂名供电局 | 电白供电局 | 电白供电局 | 沙琅供电所 | 赖荣硕 |  |  | 沙琅供电所102室 | D | C A TA87 | 0309 C A TA87 9207467 D | 生产手工具 | 朗固 | 2018-01-01 | 无出厂编号 | 2019-01-01 | 240 | 2038-01-01 |  | 2019-01-01 |  | 工器具录入 | 生产管理用工器具/维修工具/砍刀 | 把 | 正常 | 使用中 | 96a0bdf6fe5642adbf669796e25fdfe0
竹梯 | 沙琅所#15-4 | 15级、竹 | 茂名供电局 | 电白供电局 | 沙琅供电所 | 沙琅供电所 | 夏维聪 |  |  | 沙琅供电所工器具房 | D | C A TB46 | 0309 C A TB46 8137850 D | 爬梯平台脚手架类 | 麦思格测 | 2024-03-31 | 无出厂编号 | 2024-05-10 | 12 | 2025-03-31 | 0 | 2024-08-27 | 2025-02-26 |  | 生产管理用工器具/维修工具/竹梯 | 把 | 正常 | 使用中 | 8545556571004A7985E63F7EA5D70B79
低压绝缘手套 | 马踏所#45 | 0.5kV | 茂名供电局 | 电白供电局 | 电白供电局 | 马踏供电所 | 朱进 |  |  | 马踏供电所安全工器具1室 | D | C A TA09 | 0309 C A TA09 1276743 D | 安全工器具 | 上海诚格安全防护用品有限公司 | 2024-08-09 | 202209 | 2024-08-26 | 60 | 2029-08-09 | 1 | 2024-08-20 | 2025-02-19 |  | 生产管理用工器具/安全工器具/绝缘手套 | 双 | 正常 | 使用中 | a1f15945413c4b08ad3c23a3c3b6e1b1
绝缘梯 | 马踏所#01 | 伸缩式 | 茂名供电局 | 电白供电局 | 电白供电局 | 马踏供电所 | 朱进 |  |  | 马踏供电所安全工器具1室 | D | C A TA15 | 0309 C A TA15 5476063 D | 安全工器具 | 保定阳光电力设备有限公司 | 2022-03-03 | 无出厂编号 | 2022-03-22 | 120 | 2032-03-03 | 1 | 2024-05-07 | 2025-05-06 |  | 生产管理用工器具/安全工器具/绝缘梯 | 把 | 正常 | 使用中 | 30973E9635644D69A3987868E56C44CF
热成像测温枪 | 马踏所#02 | HM300 | 茂名供电局 | 电白供电局 | 电白供电局 | 马踏供电所 | 朱进 |  |  | 马踏供电所安全工器具2室 | T | Z B CV80 | 0309 Z B CV80 5229334 T | 测试设备 | 不详 | 2017-09-01 | 无出厂编号 | 2021-02-10 | 120 | 2027-09-01 |  | 2024-09-23 | 2025-09-22 |  | 自动化设备及仪器仪表/仪器仪表及测试设备/红外热成像仪 | 台 | 正常 | 使用中 | d9a0ef781d35443b9245affc62e0b400
绝缘梯 | 马踏所#02 | 伸缩式 | 茂名供电局 | 电白供电局 | 电白供电局 | 马踏供电所 | 朱进 |  |  | 马踏所工器具房1室 | D | C A TA15 | 0309 C A TA15 3554594 D | 安全工器具 | 河北安电 | 2022-09-06 | 无出厂编号 | 2022-09-28 | 120 | 2032-09-06 | 1 | 2024-08-26 | 2025-08-25 |  | 生产管理用工器具/安全工器具/绝缘梯 | 把 | 正常 | 未使用 | A9CE816F90904CE69A1969D73CD9CA0D
低压绝缘手套 | 林头所#414 | 0.4kV | 茂名供电局 | 电白供电局 | 电白供电局 | 林头供电所 | 池咏婧 |  |  | 林头供电所工器具房 | D | C A TA09 | 0309 C A TA09 1217947 D | 安全工器具 | 天津双安劳保橡胶有限公司 | 2023-09-01 | 无出厂编号 | 2023-09-27 | 60 | 2028-09-01 | 1 | 2024-09-01 | 2025-02-28 |  | 生产管理用工器具/安全工器具/绝缘手套 | 双 | 正常 | 未使用 | 4D4CE5ADC5F74F558B1FCDABF8098764
防护面罩 | 林头所#3 | SE-BD | 茂名供电局 | 电白供电局 | 电白供电局 | 林头供电所 | 池咏婧 |  |  | 林头供电所工器具房 | D | C A TA24 | 0309 C A TA24 8572807 D | 安全工器具 | 霍尼韦尔安全防护设备（上海）有限公司 | 2021-11-12 | 无出厂编号 | 2022-01-20 |  |  | 1 |  |  |  | 生产管理用工器具/安全工器具/防护面罩 |  | 正常 | 未使用 | 2b95699584ac4c09a6119b2604996b1e
鱼竿式伸缩绝缘梯（4m） | 林头所#5 | 4米 | 茂名供电局 | 电白供电局 | 电白供电局 | 林头供电所 | 池咏婧 |  |  |  | D | C A TA15 | 0309 C A TA15 4998988 D | 爬梯平台脚手架类 | 昆明飞翔材料技术有限公司 | 2024-03-13 | 无出厂编号 | 2024-05-11 |  |  | 1 | 2024-05-07 | 2025-05-06 |  | 生产管理用工器具/安全工器具/绝缘梯 | 把 | 正常 | 使用中 | EE72C9C9181442648F3CBB189A4EBB5E
安全带 | 林头所#5 | 半身安全带，配缓冲器 | 茂名供电局 | 电白供电局 | 电白供电局 | 林头供电所 | 池咏婧 |  |  | 林头供电所工器具房 | D | C A TA16 | 0309 C A TA16 3216355 D | 安全工器具 | 河北信得利电力设备有限公司 | 2021-05-21 | 无出厂编号 | 2021-10-15 | 60 | 2026-05-21 | 1 | 2024-09-01 | 2025-08-31 |  | 生产管理用工器具/安全工器具/安全带 | 条 | 正常 | 使用中 | 05da3eec0575419a9fe6f5316eb881f4
竹梯 | 博贺所#7-4 | 7横2.5米 | 茂名供电局 | 电白供电局 | 电白供电局 | 博贺供电所 | 林柏 |  |  | 博贺供电所工器具房 | D | C A TB46 | 0309 C A TB46 6592176 D | 爬梯平台脚手架类 | 泛沃克 | 2023-08-10 | 无出厂编号 | 2023-09-26 |  |  | 1 | 2024-08-25 | 2025-02-24 |  | 生产管理用工器具/维修工具/竹梯 | 把 | 正常 | 使用中 | 6D3CD1DCD22B4E559138854C9F272BB8
鱼竿式伸缩绝缘梯（3m） | 博贺所#4 | 3米 | 茂名供电局 | 电白供电局 | 电白供电局 | 博贺供电所 | 林柏 |  |  | 博贺供电所工器具房 | D | C A TA15 | 0309 C A TA15 3817109 D | 爬梯平台脚手架类 | 昆明飞翔材料技术有限公司 | 2024-03-13 | 无出厂编号 | 2024-05-09 |  |  | 0 | 2024-05-07 | 2025-05-06 |  | 生产管理用工器具/安全工器具/绝缘梯 | 把 | 正常 | 使用中 | 2E0736CB8DA1413B9B850051633DF01C
大力钳 | 博贺所#1 | 10“/250mm | 茂名供电局 | 电白供电局 | 电白供电局 | 博贺供电所 | 林柏 |  |  | 博贺供电所工器具房 | D | C A TA46 | 0309 C A TA46 4069989 D | 生产手工具 | 得力 | 2018-01-03 | 无出厂编号 | 2014-07-22 | 360 | 2048-01-03 |  |  |  |  | 生产管理用工器具/维修工具/大力钳 | 把 | 正常 | 使用中 | ecbd3453f6f644f7bdd7636da2f06ec8
铁皮剪 | 博贺所#2 | 12″300mm | 茂名供电局 | 电白供电局 | 电白供电局 | 博贺供电所 | 林柏 |  |  | 博贺供电所工器具房 | D | C A TB29 | 0309 C A TB29 9434755 D | 生产手工具 | 宁波 | 2018-01-03 | 无出厂编号 | 2015-05-01 | 360 | 2048-01-03 |  |  |  |  | 生产管理用工器具/维修工具/铁钎 | 根 | 正常 | 使用中 | f8642ad15bc64bd8af94c40174e1f0fd
充电式起子电钻 | 博贺所#1 | MOD.T08 | 茂名供电局 | 电白供电局 | 电白供电局 | 博贺供电所 | 林柏 |  |  | 博贺供电所工器具房 | D | J L TC10 | 0309 J L TC10 5123242 D | 用电设备 | 江苏大艺机电工具有限公司 | 2020-09-15 | 无出厂编号 | 2020-12-16 | 360 | 2050-09-15 |  |  |  |  | 检修维护设备/其他检修及维护设备/电动螺丝刀 | 把 | 正常 | 使用中 | dc68a08b01bd47a9ac4b5f507f304325
鱼竿式伸缩绝缘梯（4m） | 树仔所#4-2 | 4米 | 茂名供电局 | 电白供电局 | 电白供电局 | 树仔供电所 | 蔡亚稳 |  |  | 树仔供电所工器具室 | D | C A TA15 | 0309 C A TA15 9677954 D | 安全工器具 | 昆明飞翔材料技术有限公司 | 2024-03-13 |  | 2024-05-15 |  |  | 1 | 2024-05-07 | 2025-05-06 |  | 生产管理用工器具/安全工器具/绝缘梯 | 把 | 正常 | 使用中 | 532f0cab73a74657929a199890ac2779
竹梯 | 树仔所#15-1 | 15级竹梯 | 茂名供电局 | 电白供电局 | 电白供电局 | 树仔供电所 | 蔡亚稳 |  |  | 树仔供电所工器具室 | D | C A TB46 | 0309 C A TB46 7871232 D | 爬梯平台脚手架类 | 泛沃克 | 2024-03-13 |  | 2024-05-15 |  |  | 1 | 2024-08-24 | 2025-02-23 |  | 生产管理用工器具/维修工具/竹梯 | 把 | 正常 | 使用中 | 95b4e65391ef47a9ad09a1bd48fe780e
低压绝缘手套 | 博贺所#423 | 0.4kV | 茂名供电局 | 电白供电局 | 电白供电局 | 博贺供电所 | 林柏 |  |  | 博贺供电所工器具房 | D | C A TA09 | 0309 C A TA09 2223731 D | 安全工器具 | 上海诚格安全防护用品有限公司 | 2024-03-13 | 无出厂编号 | 2024-05-14 | 60 | 2029-03-13 | 1 | 2024-08-25 | 2025-02-24 |  | 生产管理用工器具/安全工器具/绝缘手套 | 双 | 正常 | 使用中 | 7E186849870345748E95A302746A085F
红外线测温仪 | 博贺所#1 | UT300 | 茂名供电局 | 电白供电局 | 电白供电局 | 博贺供电所 | 林柏 |  |  | 博贺供电所工器具房 | T | Z B CQ21 | 0309 Z B CQ21 8993057 T | 测试设备 | 东莞优利德 | 2014-08-01 | 无出厂编号 | 2015-11-08 | 360 | 2044-08-01 |  | 2024-09-23 | 2025-09-22 |  | 自动化设备及仪器仪表/仪器仪表及测试设备/红外测温仪 | 台 | 正常 | 使用中 | 79a8b79cd0f742e9b05f84561f29293c
红外线测温仪 | 博贺所#3 | UT300 | 茂名供电局 | 电白供电局 | 电白供电局 | 博贺供电所 | 林柏 |  |  | 博贺供电所工器具房 | T | Z B CQ21 | 0309 Z B CQ21 9071576 T | 测试设备 | 东莞优利德 | 2014-08-01 | 无出厂编号 | 2015-11-08 | 360 | 2044-08-01 |  | 2024-09-23 | 2025-09-22 |  | 自动化设备及仪器仪表/仪器仪表及测试设备/红外测温仪 | 台 | 正常 | 使用中 | 79b3cf5e83824fc69027d1f4dec0f684
0.4kV绝缘手套 | 树仔所#41 | 0.4kV | 茂名供电局 | 电白供电局 | 电白供电局 | 树仔供电所 | 蔡亚稳 |  |  | 树仔供电所工器具室 | D | C A TA09 | 0309 C A TA09 5580988 D | 安全工器具 | 上海诚格安全防护用品有限公司 | 2024-03-13 | 无出厂编号 | 2024-09-03 | 60 | 2029-03-13 | 0 | 2024-08-20 | 2025-02-19 |  | 生产管理用工器具/安全工器具/绝缘手套 | 双 | 正常 | 使用中 | 68aab3227af24604a8d8c22d825a7e38
安全带 | 树仔所#1 | 半身式 | 茂名供电局 | 电白供电局 | 电白供电局 | 树仔供电所 | 蔡亚稳 |  |  | 树仔供电所工器具室 | D | C A TA16 | 0309 C A TA16 2128213 D | 安全工器具 | 河北信得利电器设备有限公司 | 2021-05-01 | 无 | 2021-10-10 | 60 | 2026-05-01 | 1 | 2024-08-24 | 2025-08-23 | 工器具录入 | 生产管理用工器具/安全工器具/安全带 |  | 正常 | 使用中 | F497261900C446A6A681A1988EC68C88
鱼竿式伸缩绝缘梯（3m） | 博贺所#6 | 3米 | 茂名供电局 | 电白供电局 | 电白供电局 | 博贺供电所 | 林柏 |  |  | 博贺供电所工器具房 | D | C A TA15 | 0309 C A TA15 8470856 D | 爬梯平台脚手架类 | 昆明飞翔材料技术有限公司 | 2024-03-13 | 无出厂编号 | 2024-05-09 |  |  | 1 | 2024-05-07 | 2025-05-06 |  | 生产管理用工器具/安全工器具/绝缘梯 | 把 | 正常 | 使用中 | F9526027283C49D0A2DE6C21D53C0B18
竹梯 | 岭门所#23(15级) | 15级竹梯 | 茂名供电局 | 电白供电局 | 电白供电局 | 岭门供电所 | 许国祥 |  |  | 岭门供电所铁皮屋仓库 | D | C A TB46 | 0309 C A TB46 4696294 D | 爬梯平台脚手架类 | 泛沃克 | 2024-03-13 | 无出厂编号 | 2024-05-13 |  |  | 1 | 2024-08-26 | 2025-02-25 |  | 生产管理用工器具/维修工具/竹梯 | 把 | 正常 | 使用中 | EBEDD42B93C14381B4CEAD775598CA37
绝缘梯 | 沙琅所#19 | FME绝缘梯（4米） | 茂名供电局 | 电白供电局 | 沙琅供电所 | 沙琅供电所 | 赖荣硕 |  |  | 沙琅供电所安全工器具房 | D | C A TA15 | 0309 C A TA15 8481500 D | 爬梯平台脚手架类 | 昆明飞翔材料技术有限公司 | 2024-03-31 | 无出厂编号 | 2024-05-08 | 120 | 2034-03-31 | 0 | 2024-05-07 | 2025-05-06 |  | 生产管理用工器具/安全工器具/绝缘梯 | 把 | 正常 | 使用中 | 8C195F700C56442CB676E9DD5049B75F
安全带 | 沙琅所#4 | 双控双保险 | 茂名供电局 | 电白供电局 | 电白供电局 | 沙琅供电所 | 夏维聪 |  |  | 沙琅供电所安全工器具房 | D | C A TA16 | 0309 C A TA16 6450513 D | 安全工器具 | 保定阳光电力设备有限公司 | 2022-08-25 | 无出厂编号 | 2022-09-02 | 60 | 2027-08-25 |  | 2024-03-04 | 2025-03-03 | 工器具录入 | 生产管理用工器具/安全工器具/安全带 | 套 | 正常 | 使用中 | 32fd85d58a5341609e5c77ce2808a0eb
绝缘镰刀 | 博贺所#3 | 0.8米 | 茂名供电局 | 电白供电局 | 电白供电局 | 博贺供电所 | 刘升杰 |  |  | 博贺供电所工器具房 | D | C A TA67 | 0309 C A TA67 3992702 D | 生产手工具 | 石家庄成凯电力设备有限公司 | 2022-08-21 | 无出厂编号 | 2023-02-06 | 120 | 2032-08-21 | 1 | 2024-03-11 | 2025-03-10 |  | 生产管理用工器具/维修工具/钩刀 | 把 | 正常 | 使用中 | 14CB0CFADB4A4D7181B7BD02827E5637
0.4kV接地线 | 沙琅所#42 | 0.4kV | 茂名供电局 | 电白供电局 | 电白供电局 | 沙琅供电所 | 赖荣硕 |  |  | 沙琅供电所安全工器具房 | D | C A TA01 | 0309 C A TA01 1548007 D | 安全工器具 | 保定阳光电设备厂有限公司 | 2015-10-01 | 无出厂编号 | 2015-11-01 | 240 | 2035-10-01 |  | 2021-04-10 | 2026-04-09 | 工器具录入 | 生产管理用工器具/安全工器具/接地线 | 组 | 正常 | 使用中 | 1fa277741e9d4f4a8c90d2bc1724d049
10kV接地线 | 沙琅所#04 | LK型-10kV | 茂名供电局 | 电白供电局 | 电白供电局 | 沙琅供电所 | 彭程 |  |  | 沙琅供电所工器具房 | D | C A TA01 | 0309 C A TA01 7773298 D | 安全工器具 | 河北省晋力电气有限公司 | 2022-08-01 | 无出厂编号 | 2022-10-01 | 60 | 2027-08-01 | 1 | 2022-09-27 | 2027-09-26 |  | 生产管理用工器具/安全工器具/接地线 | 组 | 正常 | 使用中 | B2F03B10AF234544B2F987C7DC8D0E81
10kV绝缘棒 | 沙琅所#06 | 10kV | 茂名供电局 | 电白供电局 | 电白供电局 | 沙琅供电所 | 赖荣硕 |  |  | 沙琅供电所101室 | D | C A TA04 | 0309 C A TA04 8490098 D | 安全工器具 | 河北安电电力器材有限公司 | 2022-05-16 | 无出厂编号 | 2022-06-15 | 120 | 2032-05-16 |  | 2024-03-04 | 2025-03-03 | 工器具录入 | 生产管理用工器具/安全工器具/绝缘棒 | 只 | 正常 | 使用中 | 951269df145e425f998b44289cbe924b
安全围栏杆 | 沙琅所#2 | 伸缩型 | 茂名供电局 | 电白供电局 | 沙琅供电所 | 沙琅供电所 | 赖荣硕 |  |  | 沙琅供电所工器具房 | D | C A TA26 | 0309 C A TA26 1065464 D | 安全工器具 | 兴安迈 | 2023-02-15 |  | 2023-03-28 | 360 | 2053-02-15 | 0 |  |  |  | 生产管理用工器具/安全工器具/安全围网 | 套 | 正常 | 使用中 | 0615a566157245d58b0d70c5f8db363a
安全围栏杆 | 沙琅所#6 | 伸缩型 | 茂名供电局 | 电白供电局 | 沙琅供电所 | 沙琅供电所 | 赖荣硕 |  |  | 沙琅供电所工器具房 | D | C A TA26 | 0309 C A TA26 8305843 D | 安全工器具 | 兴安迈 | 2023-02-15 |  | 2023-03-28 | 360 | 2053-02-15 | 0 |  |  |  | 生产管理用工器具/安全工器具/安全围网 | 套 | 正常 | 使用中 | 686e04524d604e719713437d78f79615
竹梯 | 沙琅所#15-3 | 15级、竹梯 | 茂名供电局 | 电白供电局 | 沙琅供电所 | 沙琅供电所 | 夏维聪 |  |  | 沙琅供电所工器具房 | D | C A TB46 | 0309 C A TB46 6947005 D | 爬梯平台脚手架类 | 麦思格测 | 2024-03-31 | 无出厂编号 | 2024-05-10 | 12 | 2025-03-31 | 0 | 2024-08-27 | 2025-02-26 |  | 生产管理用工器具/维修工具/竹梯 | 把 | 正常 | 使用中 | C6C32C74A3764312BBEAA8A2D10C1E63
鱼竿式伸缩绝缘梯（2m） | 博贺所#01 | FME 2米 | 茂名供电局 | 电白供电局 | 电白供电局 | 博贺供电所 | 林柏 |  |  | 博贺供电所工器具房 | D | C A TA15 | 0309 C A TA15 5727534 D | 爬梯平台脚手架类 | 昆明飞翔材料技术有限公司 | 2023-04-02 | 无出厂编号 | 2023-06-26 |  |  | 1 | 2024-03-11 | 2025-03-10 |  | 生产管理用工器具/安全工器具/绝缘梯 | 把 | 正常 | 使用中 | C7FE2BC2CDFE4E3198984060493787C7
安全带 | 博贺所#14 | W-Y | 茂名供电局 | 电白供电局 | 电白供电局 | 博贺供电所 | 池咏婧 |  |  | 博贺供电所工器具房 | D | C A TA16 | 0309 C A TA16 4752239 D | 安全工器具 | 保定阳光电力设备有限公司 | 2022-08-16 | 无出厂编号 | 2023-09-28 | 60 | 2027-08-16 | 1 | 2024-08-25 | 2025-08-24 |  | 生产管理用工器具/安全工器具/安全带 | 套 | 正常 | 使用中 | 9790F7B404114260ABE8EE9061EF62E0
砍刀 | 博贺所#1 | 木柄 | 茂名供电局 | 电白供电局 | 电白供电局 | 博贺供电所 | 林柏 |  |  | 博贺供电所工器具房 | D | C A TA87 | 0309 C A TA87 8804104 D | 生产手工具 | 不祥 | 2019-12-15 | 无出厂编号 | 2021-01-11 | 360 | 2049-12-15 |  |  |  |  | 生产管理用工器具/维修工具/砍刀 | 把 | 正常 | 使用中 | 2761e151c7d84198bfff8c425fa78fd8
砍刀 | 博贺所#2 | 木柄 | 茂名供电局 | 电白供电局 | 电白供电局 | 博贺供电所 | 林柏 |  |  | 博贺供电所工器具房 | D | C A TA87 | 0309 C A TA87 1004321 D | 生产手工具 | 不祥 | 2019-12-15 | 无出厂编号 | 2021-01-11 | 360 | 2049-12-15 |  |  |  |  | 生产管理用工器具/维修工具/砍刀 | 把 | 正常 | 使用中 | 7390414047794edc8ee0c5ee256c1976
汽油链锯 | 博贺所#5 | CS-361WES | 茂名供电局 | 电白供电局 | 电白供电局 | 博贺供电所 | 林柏 |  |  | 博贺供电所工器具房 | T | J G SG24 | 0309 J G SG24 4625409 T | 生产手工具 | 爱可机械（深圳）有限公司 | 2020-10-18 | 无出厂编号 | 2020-12-10 | 360 | 2050-10-18 |  |  |  |  | 检修维护设备/土木建筑用设备/链条摩托锯 | 把 | 正常 | 使用中 | 1feb18700a6c45a1b2c66abc468004e8
链条摩托锯 | 林头所#6 | CS-361WES | 茂名供电局 | 电白供电局 | 电白供电局 | 林头供电所 | 池咏婧 |  |  | 林头供电所 | T | J G SG24 | 0309 J G SG24 6157569 T | 生产手工具 | 爱可机械（深圳）有限公司 | 2024-12-01 | 无出厂编号 | 2024-12-17 |  |  | 1 |  |  |  | 检修维护设备/土木建筑用设备/链条摩托锯 | 把 | 正常 | 未使用 | C6E327E4C36B477CA6BC7840C6C3AC31
10kV验电器 | 沙琅所#013 | 10kV | 茂名供电局 | 电白供电局 | 电白供电局 | 沙琅供电所 | 夏维聪 |  |  | 沙琅供电所安全工器具房 | D | C A TA03 | 0309 C A TA03 3272287 D | 安全工器具 | 河北安电 | 2021-08-01 | 无出厂编号 | 2021-10-10 | 240 | 2041-08-01 | 3 | 2024-08-27 | 2025-08-26 | 工器具录入 | 生产管理用工器具/安全工器具/验电器 |  | 正常 | 使用中 | 0AC67A64305145F5AE05745A86E74BC0
绝缘靴 | 沙琅所#06 | 25kV | 茂名供电局 | 电白供电局 | 电白供电局 | 沙琅供电所 | 夏维聪 |  |  | 沙琅供电所安全工器具房 | D | C A TA08 | 0309 C A TA08 5781781 D | 安全工器具 | 天津双安科技 | 2021-08-01 | 无出厂编号 | 2021-10-15 | 60 | 2026-08-01 | 3 | 2024-08-27 | 2025-02-26 | 工器具录入 | 生产管理用工器具/安全工器具/绝缘鞋 |  | 正常 | 使用中 | 22FBE256B96B42DEA052EE1E766BA7DF
低压绝缘手套 | 沙琅所#413 | 0.4kV | 茂名供电局 | 电白供电局 | 沙琅供电所 | 沙琅供电所 | 夏维聪 |  |  | 沙琅供电所工器具房 | D | C A TA09 | 0309 C A TA09 503736 D | 安全工器具 | 天津双安劳保橡胶有限公司 | 2022-03-09 | 无出厂编号 | 2023-10-19 | 60 | 2027-03-09 | 0 | 2024-08-20 | 2025-02-19 |  | 生产管理用工器具/安全工器具/绝缘手套 | 双 | 正常 | 使用中 | 6eef92d0d39a4f8baa754ca03b153b59
高压绝缘手套 | 沙琅所#010 | 10kV | 茂名供电局 | 电白供电局 | 电白供电局 | 沙琅供电所 | 夏维聪 |  |  | 沙琅供电所工器具房 | D | C A TA09 | 0309 C A TA09 1677593 D | 安全工器具 | 天津双安劳保橡胶公司 | 2020-02-01 | 无出厂编号 | 2021-10-10 | 60 | 2025-02-01 |  | 2024-08-27 | 2025-02-26 | 工器具录入 | 生产管理用工器具/安全工器具/绝缘手套 | 双 | 正常 | 使用中 | fac11812509143ba8b69e1951ce76329
安全带 | 沙琅所#5 | 双控双保险 | 茂名供电局 | 电白供电局 | 电白供电局 | 沙琅供电所 | 夏维聪 |  |  | 沙琅供电所安全工器具房 | D | C A TA16 | 0309 C A TA16 4802827 D | 安全工器具 | 保定阳光电力设备有限公司 | 2022-08-25 | 无出厂编号 | 2022-09-02 | 60 | 2027-08-25 |  | 2024-03-04 | 2025-03-03 | 工器具录入 | 生产管理用工器具/安全工器具/安全带 | 套 | 正常 | 使用中 | fbf3e9aad52948bd8c29317488432c3b
伸缩式安全警示带 | 沙琅所#1 | 收紧式 50米 | 茂名供电局 | 电白供电局 | 电白供电局 | 沙琅供电所 | 赖荣硕 |  |  | 沙琅供电所101室 | D | C A TA29 | 0309 C A TA29 7193285 D | 安全工器具 | 保定阳光电力设备有限公司 | 2018-01-01 | 无出厂编号 | 2020-10-01 | 240 | 2038-01-01 |  |  | 2040-09-30 | 工器具录入 | 生产管理用工器具/安全工器具/伸缩式安全警示带 | 个 | 正常 | 使用中 | c9c90bb8e3af4004b41fa8ac6a5bb87b
标示牌（禁止合闸，线路有人工作） | 沙琅所#3 | 30*30 | 茂名供电局 | 电白供电局 | 电白供电局 | 沙琅供电所 | 赖荣硕 |  |  | 沙琅供电所101室 | D | C A TA30 | 0309 C A TA30 8881898 D | 安全工器具 | 茂名市美源广告有限公司 | 2016-12-01 | 无出厂编号 | 2017-09-01 | 240 | 2036-12-01 |  |  | 2027-08-31 | 工器具录入 | 生产管理用工器具/安全工器具/安全标示牌 | 个 | 正常 | 使用中 | 32f6ef13b8bf48489870f93fe8ef55de
标示牌（禁止合闸，线路有人工作） | 沙琅所#8 | 8*12 | 茂名供电局 | 电白供电局 | 电白供电局 | 沙琅供电所 | 夏维聪 |  |  | 沙琅供电所101室 | D | C A TA30 | 0309 C A TA30 2128010 D | 安全工器具 | 茂名市美源广告有限公司 | 2023-12-31 | 无出厂编号 | 2024-07-01 | 240 | 2043-12-31 |  |  |  |  | 生产管理用工器具/安全工器具/安全标示牌 | 个 | 正常 | 使用中 | DA5C041DE63842FD829B51413BDE601C
白棕绳 | 沙琅所#2 | 16mm*15m | 茂名供电局 | 电白供电局 | 电白供电局 | 沙琅供电所 | 赖荣硕 |  |  | 沙琅供电所工器具房 | D | C A TA79 | 0309 C A TA79 2327760 D | 生产手工具 | 朗固 | 2018-01-01 | 无出厂编号 | 2019-07-27 | 240 | 2038-01-01 |  | 2024-09-23 | 2025-09-22 | 工器具录入 | 生产管理用工器具/维修工具/锦纶绳 | 条 | 正常 | 使用中 | c42193a4a3424d3bbae7e565a3f0b777
临时接地棒 | 沙琅所#4 | 不详 | 茂名供电局 | 电白供电局 | 电白供电局 | 沙琅供电所 | 赖荣硕 |  |  | 沙琅供电所工器具房 | D | 无对应的资产分类 | 0309 无对应的资产分类 5492538 D | 生产手工具 | 朗固 | 2018-01-01 | 无出厂编号 | 2018-02-01 | 240 | 2038-01-01 |  |  | 2028-01-31 | 工器具录入 |  |  | 正常 | 使用中 | 55dc4a55c5e8409db5878c91040bf661
绝缘手套 | 那霍所#420 | 0.4kv | 茂名供电局 | 电白供电局 | 茂名供电局 | 那霍供电所 | 谢勇 |  |  | 那霍供电所工器具房 | D | C A TA09 | 0309 C A TA09 5953463 D | 安全工器具 | 天津双安劳保橡胶有限公司 | 2023-09-01 | 无出厂编号 | 2024-03-04 | 60 | 2028-09-01 | 1 | 2024-08-28 | 2025-02-27 |  | 生产管理用工器具/安全工器具/绝缘手套 | 双 | 正常 | 使用中 | FCE8EF5FBC6F4A2283982EE097944D4F
鱼竿式伸缩绝缘梯（4m） | 那霍所#4-2 | PME | 茂名供电局 | 电白供电局 | 那霍供电所 | 那霍供电所 | 谢勇 |  |  | 那霍供电所工器具房 | D | C A TA15 | 0309 C A TA15 6333039 D | 爬梯平台脚手架类 | 昆明飞翔材料技术有限公司 | 2024-03-01 | 无出厂编号 | 2024-05-07 | 60 | 2029-03-01 | 1 | 2024-05-07 | 2025-05-06 |  | 生产管理用工器具/安全工器具/绝缘梯 | 把 | 正常 | 使用中 | 89CF75B7F168470E9C99F9B08C0A7DC9
安全带 | 那霍所#3 | 坠落悬挂（组装型） | 茂名供电局 | 电白供电局 | 电白供电局 | 那霍供电所 | 黄业营 |  |  | 那霍所安全工器具房 | D | C A TA16 | 0309 C A TA16 3652858 D | 安全工器具 | 河北信得利 | 2021-05-04 | 无出厂编号 | 2021-10-20 | 60 | 2026-05-04 |  | 2024-03-11 | 2025-03-10 |  | 生产管理用工器具/安全工器具/安全带 | 套 | 正常 | 使用中 | 884baaf504a4401f9a4bd5d3e0f28617
绝缘毯夹 | 那霍所#6 | 0.4KV | 茂名供电局 | 电白供电局 | 那霍供电所 | 那霍供电所 | 谢勇 |  |  | 那霍供电所工器具房 | D | C A TB58 | 0309 C A TB58 2221138 D | 安全工器具 | 天津迪艾夫绝缘子有限公司 | 2024-03-01 | 无出厂编号 | 2024-03-11 | 60 | 2029-03-01 | 1 | 2024-03-11 | 2025-03-10 |  | 生产管理用工器具/安全工器具/绝缘毯夹 | 个 | 正常 | 使用中 | 62712A44226244EBA066526B44C1B027
绝缘毯夹 | 那霍所#11 | 0.4KV | 茂名供电局 | 电白供电局 | 那霍供电所 | 那霍供电所 | 谢勇 |  |  | 那霍供电所工器具房 | D | C A TB58 | 0309 C A TB58 5868114 D | 安全工器具 | 天津迪艾夫绝缘子有限公司 | 2024-03-01 | 无出厂编号 | 2024-03-11 | 60 | 2029-03-01 | 0 | 2024-03-11 | 2025-03-10 |  | 生产管理用工器具/安全工器具/绝缘毯夹 | 个 | 正常 | 使用中 | FF329F9C62AE4169B2645E4FE678BBBA
0.38kV绝缘毯 | 那霍所#41 | 900*1000mm | 茂名供电局 | 电白供电局 | 那霍供电所 | 那霍供电所 | 谢勇 |  |  | 那霍所安全工器具房 | F | C D | 0309 C D 5187118 F | 安全工器具 | 河北电之力电气有限公司 | 2022-08-25 | 无出厂编号 | 2022-12-28 | 60 | 2027-08-25 | 0 | 2024-08-28 | 2025-02-27 |  | 生产管理用工器具/安全工器具 |  | 正常 | 使用中 | 6C3857C0555541889CB7F33CD14B1D7F
0.4kV绝缘手套 | 岭门所#49 | 0.4kV | 茂名供电局 | 电白供电局 | 电白供电局 | 岭门供电所 | 许国祥 |  |  | 岭门供电所安全工器具室 | D | C A TA09 | 0309 C A TA09 581151 D | 安全工器具 | 上海诚格安全防护用品有限公司 | 2024-02-01 | 无出厂编号 | 2024-05-13 | 60 | 2029-02-01 | 1 | 2024-08-26 | 2025-02-25 |  | 生产管理用工器具/安全工器具/绝缘手套 | 双 | 正常 | 使用中 | 5C6387A14A114ED2B78A31724CB5C4BF
防冲击面罩 | 岭门所#1 | SE-BD | 茂名供电局 | 电白供电局 | 电白供电局 | 岭门供电所 | 许国祥 |  |  | 岭门供电所安全工器具室 | D | C A TA24 | 0309 C A TA24 6695316 D | 安全工器具 | 霍尼韦尔安全防护设备（上海）有限公司 | 2022-01-01 | 无出厂编号 | 2022-03-01 | [6 empty] | 生产管理用工器具/安全工器具/防护面罩 | 个 | 正常 | 使用中 | FFAA5BB291234E6C9AE4ED3393ED103C
绝缘高枝锯 | 林头所#2 | H630-221 | 茂名供电局 | 电白供电局 | 电白供电局 | 林头供电所 | 池咏婧 |  |  | 林头供电所 | T | J G SG23 | 0309 J G SG23 6343358 T | 生产手工具 | Kunjek | 2024-11-01 | 无出厂编号 | 2024-12-17 |  |  | 1 |  |  |  | 检修维护设备/土木建筑用设备/手提电锯 | 把 | 正常 | 未使用 | F75317497D8642019B143782E5B20D38
安全带 | 电城所#20 | 半身式，双保险（2米挂绳） | 茂名供电局 | 电白供电局 | 电城供电所 | 电城供电所 | 杨雄如 |  |  | 工器具房二（104） | D | C A TA10 | 0309 C A TA10 8613423 D | 安全工器具 | 保定阳光电力设备有限公司 | 2022-08-26 |  | 2023-09-18 | 60 | 2027-08-26 | 0 | 2024-08-25 | 2025-08-24 |  | 生产管理用工器具/安全工器具/绝缘夹钳 | 把 | 正常 | 使用中 | eb9ab474ba0c49bdb5c2044289afde26
高枝锯 | 黄岭所#2 | CS-360TES/40RC-91S | 茂名供电局 | 电白供电局 | 电白供电局 | 配电运维班 | 李增永 |  |  | 电白局电城供电所 | T | J G SG24 | 0309 J G SG24 9945668 T | 生产手工具 | 爱可机械（深圳）有限公司 | 2021-08-30 | C58970012183 | 2021-12-21 | 120 | 2031-08-30 | 12 | 2021-08-30 |  | C级工器具增资生成录入 | 检修维护设备/土木建筑用设备/链条摩托锯 |  | 正常 | 使用中 | b5454bae268340099d4c54ed35826f55
尼龙绳 | 黄岭所#10 |  | 茂名供电局 | 电白供电局 | 配电运维班 | 配电运维班 | 胡宇辰 |  |  | 黄岭供电所工具室 | D | C A TA36 | 0309 C A TA36 5043227 D | 生产手工具 | 江苏通光光缆有限公司 | 2023-08-09 | 无出厂编号 | 2023-11-08 | 360 | 2053-08-09 | 0 | 2024-09-23 | 2025-09-22 |  | 生产管理用工器具/机械设备/白棕绳 | 条 | 正常 | 使用中 | 0EDA9710A0C844BC809D43DD66414626
安全带 | 黄岭所#3 | 双控双保险 | 茂名供电局 | 电白供电局 | 电白供电局 | 配电运维班 | 李增永 |  |  | 黄岭供电所工器具房 | D | C A TA16 | 0309 C A TA16 8297716 D | 安全工器具 | 河北信得利 | 2021-05-01 | 无出厂编号 | 2021-10-11 | 60 | 2026-05-01 | 1 | 2024-03-04 | 2025-03-03 |  | 生产管理用工器具/安全工器具/安全带 | 套 | 正常 | 使用中 | fe066fa7e1344786bf7ad3e617bd098e
油锯 | 黄岭#5 | GPS4518 | 茂名供电局 | 电白供电局 | 电白供电局 | 配电运维班 | 李增永 |  |  | 黄岭供电所工器具房 | D | J L SL19 | 0309 J L SL19 4907052 D |  | SYIHL | 2018-01-18 | 无出厂编号 | 2019-03-10 | 0 | [5 empty] | 检修维护设备/其他检修及维护设备/曲线锯 | 把 | 正常 | 使用中 | b5bd38579ecc48239fc31065e9ffac7f
油锯 | 黄岭#4 | GPS4518 | 茂名供电局 | 电白供电局 | 电白供电局 | 配电运维班 | 李增永 |  |  | 黄岭供电所工器具房 | D | J L SL19 | 0309 J L SL19 4892699 D | 生产手工具 | SYIHL | 2018-01-18 | 无出厂编号 | 2019-03-10 | 360 | 2048-01-18 |  |  |  |  | 检修维护设备/其他检修及维护设备/曲线锯 | 把 | 正常 | 使用中 | c901ce98f1c1456e9ccaa188b0a6a263
竹梯 | 黄岭所#15-6 | 15级竹梯 | 茂名供电局 | 电白供电局 | 黄岭供电所 | 配电运维班 | 程芳海 |  |  | 黄岭供电所 | D | C A TB46 | 0309 C A TB46 8671086 D | 爬梯平台脚手架类 | 泛沃克 | 2024-03-13 | 无出厂编号 | 2024-05-20 |  |  | 0 | 2024-08-30 | 2025-02-27 |  | 生产管理用工器具/维修工具/竹梯 | 把 | 正常 | 未使用 | 59B20CA522704E5788FB56AAC58C652E
绝缘镰刀 | 那霍所#1 |  | 茂名供电局 | 电白供电局 | 那霍供电所 | 那霍供电所 | 谢勇 |  |  |  | D | C A TA83 | 0309 C A TA83 7131114 D | 生产手工具 | 石家庄成凯电力设备有限公司 | 2022-12-30 | 无出厂编号 | 2023-08-30 |  |  | 0 |  |  |  | 生产管理用工器具/维修工具/绝缘螺丝刀 | 把 | 正常 | 使用中 | F4D17FC5008348679FA1E9D7E19056F7
鱼竿式伸缩绝缘梯（4m） | 那霍所#4-1 | PME | 茂名供电局 | 电白供电局 | 那霍供电所 | 那霍供电所 | 谢勇 |  |  | 那霍供电所工器具房 | D | C A TA15 | 0309 C A TA15 3265766 D | 爬梯平台脚手架类 | 昆明飞翔材料技术有限公司 | 2024-03-01 | 无出厂编号 | 2024-05-07 | 60 | 2029-03-01 | 1 | 2024-05-07 | 2025-05-06 |  | 生产管理用工器具/安全工器具/绝缘梯 | 把 | 正常 | 使用中 | A8F61ECF63CB4E788BFBBAEA6E93110E
安全带 | 那霍所#1 | 坠落悬挂（组装型） | 茂名供电局 | 电白供电局 | 电白供电局 | 那霍供电所 | 谢勇 |  |  | 那霍所安全工器具房 | D | C A TA16 | 0309 C A TA16 7793991 D | 安全工器具 | 保定阳光电力 | 2021-05-04 | 无出厂编号 | 2022-10-08 | 60 | 2026-05-04 |  | 2024-03-11 | 2025-03-10 |  | 生产管理用工器具/安全工器具/安全带 | 套 | 正常 | 使用中 | 6a51c414d9aa4296b5df4d045d81ad31
绝缘高枝锯 | 那霍供电所#1 | D-GZ-1 | 茂名供电局 | 电白供电局 | 那霍供电所 | 那霍供电所 | 黄业营 |  |  | 那霍供电所 | T | J G SG23 | 0309 J G SG23 2878553 T | 生产手工具 | 杭州贝特设备制造有限公司 | 2022-06-01 | 60VJH061341 | 2022-09-20 | 360 | 2052-06-01 | 0 | 2024-10-15 | 2025-10-14 |  | 检修维护设备/土木建筑用设备/手提电锯 | 把 | 正常 | 使用中 | f07983b563854878b51863b9464d9b7f
链条摩托锯 | 那霍所#3 | CS-360TES/40RC-91S | 茂名供电局 | 电白供电局 | 电白供电局 | 那霍供电所 | 黄业营 |  |  | 电白局那霍供电所 | T | J G SG24 | 0309 J G SG24 8159347 T | 生产手工具 | 爱可机械（深圳）有限公司 | 2021-08-30 | c58970012151 | 2021-12-21 | 120 | 2031-08-30 | 12 | 2024-10-15 | 2025-10-14 | C级工器具增资生成录入 | 检修维护设备/土木建筑用设备/链条摩托锯 |  | 正常 | 使用中 | 67a6603d6d7a44668227e8a7221b97bb
验电器 | 旦场所#03 | 10kV | 茂名供电局 | 电白供电局 | 电白供电局 | 旦场供电所 | 石文彬 |  |  | 茂名供电局/电白供电局/旦场供电所/101工器具室 | D | C A TA03 | 0309 C A TA03 3637574 D | 安全工器具 | 常州安恒 | 2020-09-01 | 无出厂编号 | 2021-10-13 |  |  | 1 | 2024-08-22 | 2025-08-21 |  | 生产管理用工器具/安全工器具/验电器 | 组 | 正常 | 使用中 | 3d8d72868d154c849c21820731378f80
10kV绝缘手套 | 旦场所#06 | 10kV | 茂名供电局 | 电白供电局 | 电白供电局 | 旦场供电所 | 邓建成 |  |  | 茂名供电局/电白供电局/旦场供电所/101工器具室 | D | C A TA09 | 0309 C A TA09 5696626 D | 安全工器具 | 天津双安 | 2020-10-15 | 无出厂编号 | 2022-04-10 | 60 | 2025-10-15 | 1 | 2024-08-22 | 2025-02-21 |  | 生产管理用工器具/安全工器具/绝缘手套 | 双 | 正常 | 使用中 | 31dad02246f04264a3c2ffa9b7bbca03
安全带 | 旦场所#9 | 半身安全带，配缓冲器 | 茂名供电局 | 电白供电局 | 电白供电局 | 旦场供电所 | 石文彬 |  |  | 茂名供电局/电白供电局/旦场供电所/101工器具室 | D | C A TA16 | 0309 C A TA16 7321520 D | 安全工器具 | 建钢 | 2022-08-10 | 无出厂编号 | 2023-03-25 | 60 | 2027-08-10 | 1 | 2024-03-04 | 2025-03-03 |  | 生产管理用工器具/安全工器具/安全带 | 条 | 正常 | 使用中 | 15015426e084455688a37912fda45beb
铁锤 | 旦场所#2 | 带柄 小 | 茂名供电局 | 电白供电局 | 电白供电局 | 旦场供电所 | 石文彬 |  |  | 茂名供电局/电白供电局/旦场供电所/101工器具室 | D | C A TB12 | 0309 C A TB12 3718462 D | 生产手工具 | 沪一 | 2018-01-01 | 无出厂编号 | 2018-06-01 | [6 empty] | 生产管理用工器具/维修工具/手锤 | 把 | 正常 | 使用中 | 3de3cced92e645dd9c976e2458c27582
竹梯 | 旦场所15-5 | 15级竹梯 | 茂名供电局 | 电白供电局 | 电白供电局 | 旦场供电所 | 石文彬 |  |  | 旦场供电所 | D | C A TB46 | 0309 C A TB46 4167261 D | 爬梯平台脚手架类 | 泛沃克 | 2024-03-13 | 无出厂编号 | 2024-05-20 |  |  | 1 | 2024-08-22 | 2025-02-21 |  | 生产管理用工器具/维修工具/竹梯 | 把 | 正常 | 使用中 | 023B037B54154FC38EB10C866A79BD1B
白棕绳 | 旦场所#4 | 16MM×15M | 茂名供电局 | 电白供电局 | 电白供电局 | 旦场供电所 | 石文彬 |  |  | 茂名供电局/电白供电局/旦场供电所/101工器具室 | D | C A TA79 | 0309 C A TA79 1381238 D | 生产手工具 | 江苏海峰 | 2018-01-01 | 无出厂编号 | 2021-11-03 |  |  |  | 2024-11-02 | 2025-11-01 |  | 生产管理用工器具/维修工具/锦纶绳 | 条 | 正常 | 使用中 | 14a0675300ba4db490d1f6282cfa0569
10kV接地线 | 旦场所#014 | 10kV/三相组合 | 茂名供电局 | 电白供电局 | 电白供电局 | 旦场供电所 | 石文彬 |  |  | 旦场所101工器具房 | D | C A TA01 | 0309 C A TA01 2053442 D | 安全工器具 | 保定通力 | 2024-04-13 | 无出厂编号 | 2024-05-17 |  |  | 1 | 2024-05-08 | 2029-05-07 |  | 生产管理用工器具/安全工器具/接地线 | 组 | 正常 | 使用中 | 0F0EEE29E8DA4849B3AD21204E4BA90E
绝缘操作杆 | 旦场所#02 | 10KV | 茂名供电局 | 电白供电局 | 电白供电局 | 旦场供电所 | 石文彬 |  |  | 茂名供电局/电白供电局/旦场供电所/101工器具室 | D | C A TA04 | 0309 C A TA04 8619785 D | 安全工器具 | 保定阳光 | 2020-09-08 | 无出厂编号 | 2020-10-11 |  |  | 1 | 2024-08-22 | 2025-08-21 |  | 生产管理用工器具/安全工器具/绝缘棒 | 组 | 正常 | 使用中 | e9162240ec90417b8a84940ff7052675
绝缘靴 | 旦场所#04 | 10KV | 茂名供电局 | 电白供电局 | 电白供电局 | 旦场供电所 | 邓建成 |  |  | 茂名供电局/电白供电局/旦场供电所/101工器具室 | D | C A TA08 | 0309 C A TA08 8124423 D | 安全工器具 | 天津双安 | 2020-04-16 | 无出厂编号 | 2022-04-08 | 60 | 2025-04-16 | 1 | 2024-08-22 | 2025-02-21 |  | 生产管理用工器具/安全工器具/绝缘鞋 | 双 | 正常 | 使用中 | 8dbf5e75c9e44270899f7aae7393e568
竹梯 | 旦场所#11-1 | 11级/竹 | 茂名供电局 | 电白供电局 | 电白供电局 | 旦场供电所 | 石文彬 |  |  | 旦场供电所 | D | C A TB46 | 0309 C A TB46 6229719 D | 爬梯平台脚手架类 | 泛沃克 | 2023-09-08 | 无出厂编号 | 2023-09-30 |  |  | 1 | 2024-08-22 | 2025-02-21 |  | 生产管理用工器具/维修工具/竹梯 | 把 | 正常 | 使用中 | 8037FD81395E4264BED6CC957FFD632F
安全带 | 旦场所#8 | 半身安全带，配缓冲器 | 茂名供电局 | 电白供电局 | 电白供电局 | 旦场供电所 | 蔡伟星 |  |  | 茂名供电局/电白供电局/旦场供电所/101工器具室 | D | C A TA16 | 0309 C A TA16 5501546 D | 安全工器具 | 建钢 | 2022-08-10 | 无出厂编号 | 2023-03-25 | 60 | 2027-08-10 | 1 | 2024-03-04 | 2025-03-03 |  | 生产管理用工器具/安全工器具/安全带 | 条 | 正常 | 使用中 | 74f18490c6f14202ab0eb6cdc4dfb0b6
10kV接地线 | 旦场所#015 | 10kV/三相组合 | 茂名供电局 | 电白供电局 | 电白供电局 | 旦场供电所 | 石文彬 |  |  | 旦场所101工器具房 | D | C A TA01 | 0309 C A TA01 5989186 D | 安全工器具 | 保定通力 | 2024-04-13 | 无出厂编号 | 2024-05-17 |  |  | 1 | 2024-05-08 | 2029-05-07 |  | 生产管理用工器具/安全工器具/接地线 | 组 | 正常 | 使用中 | C70AA596F11946C7A342DA3BD2905DB8
验电器 | 旦场所#01 | 10kV | 茂名供电局 | 电白供电局 | 电白供电局 | 旦场供电所 | 石文彬 |  |  | 茂名供电局/电白供电局/旦场供电所/101工器具室 | D | C A TA03 | 0309 C A TA03 4344497 D | 安全工器具 | 常州安恒 | 2020-09-01 | 无出厂编号 | 2021-10-13 |  |  | 1 | 2024-08-22 | 2025-08-21 |  | 生产管理用工器具/安全工器具/验电器 | 组 | 正常 | 使用中 | 16d2f620e42e444eaff6b90f9aacfe2e
绝缘操作杆 | 旦场所#04 | 10KV | 茂名供电局 | 电白供电局 | 电白供电局 | 旦场供电所 | 石文彬 |  |  | 茂名供电局/电白供电局/旦场供电所/101工器具室 | D | C A TA04 | 0309 C A TA04 5493777 D | 安全工器具 | 保定阳光 | 2020-09-08 | 无出厂编号 | 2020-10-11 |  |  | 1 | 2024-08-22 | 2025-08-21 |  | 生产管理用工器具/安全工器具/绝缘棒 | 组 | 正常 | 使用中 | fee4df697660435c8b9fffed1853cc25
绝缘靴 | 旦场所#09 | 10KV | 茂名供电局 | 电白供电局 | 电白供电局 | 旦场供电所 | 石文彬 |  |  | 茂名供电局/电白供电局/旦场供电所/101工器具室 | D | C A TA08 | 0309 C A TA08 3986292 D | 安全工器具 | 双安 | 2021-07-01 | 无出厂编号 | 2022-04-12 | 60 | 2026-07-01 | 1 | 2024-08-22 | 2025-02-21 |  | 生产管理用工器具/安全工器具/绝缘鞋 | 双 | 正常 | 使用中 | 16F72FEA9AD74C578550EE7370022C71
10kV绝缘手套 | 旦场所#015 | 10kV | 茂名供电局 | 电白供电局 | 电白供电局 | 旦场供电所 | 石文彬 |  |  | 茂名供电局/电白供电局/旦场供电所/101工器具室 | D | C A TA09 | 0309 C A TA09 5830551 D | 安全工器具 | 天津双安 | 2020-10-11 | 无出厂编号 | 2022-04-10 | 60 | 2025-10-11 | 1 | 2024-08-22 | 2025-02-21 |  | 生产管理用工器具/安全工器具/绝缘手套 | 双 | 正常 | 使用中 | 507ae43e129347c5bebb687bbfa70d8f
白棕绳 | 旦场所#5 | 16MM×15M | 茂名供电局 | 电白供电局 | 电白供电局 | 旦场供电所 | 石文彬 |  |  | 茂名供电局/电白供电局/旦场供电所/101工器具室 | D | C A TA79 | 0309 C A TA79 0816081 D | 生产手工具 | 江苏海峰 | 2021-10-01 | 无出厂编号 | 2021-11-18 |  |  |  | 2024-11-02 | 2025-11-01 |  | 生产管理用工器具/维修工具/锦纶绳 | 条 | 正常 | 使用中 | de668f85a7e745b08b34c2c791ba3500
竹梯 | 旦场所17-5 | 17级竹梯 | 茂名供电局 | 电白供电局 | 电白供电局 | 旦场供电所 | 石文彬 |  |  | 旦场供电所 | D | C A TB46 | 0309 C A TB46 7805356 D | 爬梯平台脚手架类 | 麦思格测 | 2024-03-13 | 无出厂编号 | 2024-05-20 |  |  | 1 | 2024-08-22 | 2025-02-21 |  | 生产管理用工器具/维修工具/竹梯 | 把 | 正常 | 使用中 | A1D1A19A01F142B9A8CD71C3A667DBC3
执法记录仪 | 旦场所#1 | DSJ-HIKN1A1 | 茂名供电局 | 电白供电局 | 电白供电局 | 旦场供电所 | 石文彬 |  |  | 茂名供电局/电白供电局/旦场供电所/101工器具室 | D | T FM00 FM05 | 0309 T FM00 FM05 2935225 D | 用电设备 | 海康威视 | 2018-01-01 | mm-zfy145 | 2018-06-01 | [7 empty] | 台 | 正常 | 使用中 | 0b1ab811bbf444d593b1309dc0194bec
鱼竿式伸缩绝缘梯（3m） | 林头所#2 | 3米 | 茂名供电局 | 电白供电局 | 电白供电局 | 林头供电所 | 池咏婧 |  |  |  | D | C A TA15 | 0309 C A TA15 8555581 D | 爬梯平台脚手架类 | 昆明飞翔材料技术有限公司 | 2024-03-13 | 无出厂编号 | 2024-05-11 |  |  | 1 | 2024-05-07 | 2025-05-06 |  | 生产管理用工器具/安全工器具/绝缘梯 | 把 | 正常 | 使用中 | 6363C5CB4161445C899FA3A4595A11E8
鱼竿式伸缩绝缘梯（3m） | 林头所#5 | 3米 | 茂名供电局 | 电白供电局 | 电白供电局 | 林头供电所 | 池咏婧 |  |  |  | D | C A TA15 | 0309 C A TA15 9610796 D | 爬梯平台脚手架类 | 昆明飞翔材料技术有限公司 | 2024-03-13 | 无出厂编号 | 2024-05-11 |  |  | 1 | 2024-05-07 | 2025-05-06 |  | 生产管理用工器具/安全工器具/绝缘梯 | 把 | 正常 | 使用中 | 71208853EFD8425A9D2AC430786BA8ED
鱼竿式伸缩绝缘梯（2m） | 水东所#2-2 | 2米 | 茂名供电局 | 电白供电局 | 电白供电局 | 水东供电所 | 卢极 |  |  | 安全工器具室 | D | C A TA15 | 0309 C A TA15 3416235 D | 安全工器具 | 昆明飞翔材料技术有限公司 | 2024-03-01 |  | 2024-05-11 |  |  | 1 | 2024-05-07 | 2025-05-06 | 工器具录入 | 生产管理用工器具/安全工器具/绝缘梯 | 把 | 正常 | 未使用 | 9e4b22cd7efc4be8a59232957187794c
竹梯 | 水东所#15-03 | 15级竹梯 | 茂名供电局 | 电白供电局 | 电白供电局 | 水东供电所 | 卢极 |  |  | 安全工器具室 | D | C A TB46 | 0309 C A TB46 5765185 D | 安全工器具 | 泛沃克 | 2024-03-13 |  | 2024-05-11 |  |  | 1 | 2024-08-23 | 2025-02-22 | 工器具录入 | 生产管理用工器具/维修工具/竹梯 | 把 | 正常 | 未使用 | afb16491bbd9443583bb129806dc1f2e
0.4kV绝缘毯 | 水东所#41 | 900*1000mm | 茂名供电局 | 电白供电局 | 电白供电局 | 水东供电所 | 卢极 |  |  | 安全工器具室（二） | D | C A TA05 | 0309 C A TA05 2979086 D | 安全工器具 | 河北电之力电气有限公司 | 2022-08-25 | 无出厂编号 | 2022-12-19 | 600 | 2072-08-25 | 12 | 2024-08-23 | 2025-02-22 | 工器具录入 | 生产管理用工器具/安全工器具/绝缘垫 | 张 | 正常 | 使用中 | c44e697837174d7b89af43d0ae45bd62
绝缘毯夹 | 水东所#1 | VACK-211-2-1,05型 | 茂名供电局 | 电白供电局 | 电白供电局 | 水东供电所 | 卢极 |  |  | 安全工器具室（二） | D | C A TA06 | 0309 C A TA06 1172803 D | 安全工器具 | 河北电之力电气有限公司 | 2022-08-25 |  | 2022-12-19 | 600 | 2072-08-25 | 12 | 2024-03-04 | 2025-03-03 | 工器具录入 | 生产管理用工器具/安全工器具/绝缘挡板 | 块 | 正常 | 使用中 | e61c30d761d94aa99bd7b854ad137c99
绝缘毯夹 | 水东所#2 | VACK-211-2-1,05型 | 茂名供电局 | 电白供电局 | 电白供电局 | 水东供电所 | 卢极 |  |  | 安全工器具室（二） | D | C A TA07 | 0309 C A TA07 4328114 D | 安全工器具 | 河北电之力电气有限公司 | 2022-08-25 |  | 2022-12-19 | 600 | 2072-08-25 | 12 | 2024-03-04 | 2025-03-03 | 工器具录入 | 生产管理用工器具/安全工器具/绝缘罩 | 个 | 正常 | 使用中 | 22a686451a1a44b2910aaa9c257b90f0
0.4kV绝缘手套 | 水东所#439(值班) |  | 茂名供电局 | 电白供电局 | 水东供电所 | 水东供电所 | 卢极 |  |  |  | D | C A TA09 | 0309 C A TA09 2401829 D | 安全工器具 | STROM | 2024-02-01 | 无出厂编号 | 2024-10-24 |  |  | 0 | 2024-08-23 | 2025-02-22 | 工器具录入 | 生产管理用工器具/安全工器具/绝缘手套 | 双 | 正常 | 使用中 | d69532e1cebf4be286e43cbf7d8822ad
0.4kV绝缘手套 | 水东所#448(值班) |  | 茂名供电局 | 电白供电局 | 水东供电所 | 水东供电所 | 卢极 |  |  |  | D | C A TA09 | 0309 C A TA09 5559267 D | 安全工器具 | STROM | 2024-02-01 | 无出厂编号 | 2024-10-24 |  |  | 0 | 2024-08-23 | 2025-02-22 | 工器具录入 | 生产管理用工器具/安全工器具/绝缘手套 | 双 | 正常 | 使用中 | f4e1df716741457597c1c02c56410987
鱼竿式伸缩绝缘梯（4m） | 水东所#4-2 | 4米 | 茂名供电局 | 电白供电局 | 水东供电所 | 水东供电所 | 卢极 |  |  | 安全工器具室 | D | C A TA15 | 0309 C A TA15 9994628 D | 安全工器具 | 昆明飞翔材料技术有限公司 | 2024-03-01 |  | 2024-05-11 |  |  | 1 | 2024-05-07 | 2025-05-06 | 工器具录入 | 生产管理用工器具/安全工器具/绝缘梯 | 把 | 正常 | 使用中 | 7eb8991b7a6341ad9189cc0b8256743f
安全带 | 水东所#3 | 半身安全带，配缓冲器 | 茂名供电局 | 电白供电局 | 电白供电局 | 水东供电所 | 卢极 |  |  | 水东供电所安全工器具室（二） | D | C A TA16 | 0309 C A TA16 4389213 D | 安全工器具 | 河北信得利设备有限公司 | 2021-05-01 | 无出厂编号 | 2021-10-09 | 60 | 2026-05-01 |  | 2024-03-11 | 2025-03-10 |  | 生产管理用工器具/安全工器具/安全带 | 套 | 正常 | 使用中 | 88b1318f5a124f60a3070cf73f159af2
护目镜 | 水东所#8 | RW6100 | 茂名供电局 | 电白供电局 | 电白供电局 | 水东供电所 | 卢极 |  |  | 水东供电所安全工器具室（二） | D | C A TA18 | 0309 C A TA18 3343331 D | 安全工器具 | 3M中国 | 2020-12-06 | 无出厂编号 | 2021-04-10 | 360 | 2050-12-06 |  |  |  |  | 生产管理用工器具/安全工器具/护目镜 | 个 | 正常 | 使用中 | 0f46ccf997f84c169bf1b0bfc86cf166
护目镜 | 水东所#6 | RW6100 | 茂名供电局 | 电白供电局 | 电白供电局 | 水东供电所 | 卢极 |  |  | 水东供电所安全工器具室（二） | D | C A TA18 | 0309 C A TA18 4515248 D | 安全工器具 | 3M中国 | 2020-12-06 | 无出厂编号 | 2021-04-10 | 360 | 2050-12-06 |  |  |  |  | 生产管理用工器具/安全工器具/护目镜 | 个 | 正常 | 使用中 | 9711b06567b74f52ae2f678d3e91e723
安全带 | 水东所#8 | 半身安全带，配缓冲器 | 茂名供电局 | 电白供电局 | 电白供电局 | 水东供电所 | 卢极 |  |  | 安全工器具室（二） | D | C A TA29 | 0309 C A TA29 3525900 D | 安全工器具 | 河北信得利设备有限公司 | 2021-05-01 | 无出厂编号 | 2021-10-09 | 60 | 2026-05-01 | 1 | 2024-03-11 | 2025-03-10 |  | 生产管理用工器具/安全工器具/伸缩式安全警示带 |  | 正常 | 使用中 | 173CE718BFE34781A0CDBA2819A3E2DA
警示带 | 水东所#1 | 50m | 茂名供电局 | 电白供电局 | 电白供电局 | 水东供电所 | 卢极 |  |  | 水东供电所安全工器具室（二） | D | C A TA29 | 0309 C A TA29 8466361 D | 安全工器具 | 朗固 | 2020-09-01 | 无出厂编号 | 2021-04-10 | 360 | 2050-09-01 |  |  |  |  | 生产管理用工器具/安全工器具/伸缩式安全警示带 | 个 | 正常 | 使用中 | 25854cf5cdfb47fc995b5e2eef4f148c
警示带 | 水东所#3 | 50m | 茂名供电局 | 电白供电局 | 电白供电局 | 水东供电所 | 卢极 |  |  | 水东供电所安全工器具室（二） | D | C A TA29 | 0309 C A TA29 3102208 D | 安全工器具 | 朗固 | 2020-09-01 | 无出厂编号 | 2021-04-10 | 360 | 2050-09-01 |  |  |  |  | 生产管理用工器具/安全工器具/伸缩式安全警示带 | 个 | 正常 | 使用中 | dc2a4a88799d48dfbb11cddd387f1b51
手电筒 | 水东所#1 | 尚为 | 茂名供电局 | 电白供电局 | 电白供电局 | 水东供电所 | 卢极 |  |  | 安全工器具室（一） | D | C B SS48 | 0309 C B SS48 6040053 D | 用电设备 | SZSW2600 | 2021-05-01 | 无出厂编号 | 2022-02-28 |  |  | 1 | 2021-05-01 |  |  | 生产管理用工器具/电子设备/手电筒 |  | 正常 | 使用中 | 83d4ae6f358343beb3bf7698c3f68f93
手电筒 | 水东所#2 | 尚为 | 茂名供电局 | 电白供电局 | 电白供电局 | 水东供电所 | 卢极 |  |  | 安全工器具室（一） | D | C B SS48 | 0309 C B SS48 1933195 D | 用电设备 | SZSW2600 | 2021-05-01 | 无出厂编号 | 2022-02-28 |  |  | 1 | 2021-05-01 |  |  | 生产管理用工器具/电子设备/手电筒 |  | 正常 | 使用中 | abc7eed8866e4fa1900c8e31c3b0e34a
绝缘操作杆 | 旦场所#01 | 10KV | 茂名供电局 | 电白供电局 | 电白供电局 | 旦场供电所 | 石文彬 |  |  | 茂名供电局/电白供电局/旦场供电所/101工器具室 | D | C A TA04 | 0309 C A TA04 6909691 D | 安全工器具 | 保定阳光 | 2020-09-01 | 无出厂编号 | 2020-10-11 |  |  | 1 | 2024-08-22 | 2025-08-21 |  | 生产管理用工器具/安全工器具/绝缘棒 | 组 | 正常 | 未使用 | a09a85813efb4d8d8e52022b8eb7f00c
绝缘操作杆 | 旦场所#03 | 10KV | 茂名供电局 | 电白供电局 | 电白供电局 | 旦场供电所 | 石文彬 |  |  | 茂名供电局/电白供电局/旦场供电所/101工器具室 | D | C A TA04 | 0309 C A TA04 2926419 D | 安全工器具 | 保定阳光 | 2017-11-10 | 无出厂编号 | 2018-10-10 |  |  | 1 | 2024-08-22 | 2025-08-21 |  | 生产管理用工器具/安全工器具/绝缘棒 | 组 | 正常 | 未使用 | ec8ee849f4554988b901b093899f9b59
绝缘靴 | 旦场所#06 | 10KV | 茂名供电局 | 电白供电局 | 电白供电局 | 旦场供电所 | 蔡伟星 |  |  | 茂名供电局/电白供电局/旦场供电所/101工器具室 | D | C A TA08 | 0309 C A TA08 8799257 D | 安全工器具 | 天津双安 | 2021-07-01 | 无出厂编号 | 2022-04-12 | 60 | 2026-07-01 | 1 | 2024-08-22 | 2025-02-21 |  | 生产管理用工器具/安全工器具/绝缘鞋 | 双 | 正常 | 未使用 | 86dfb05dc0454f61b5a4c96bb773e122
绝缘靴 | 旦场所#02 | 10KV | 茂名供电局 | 电白供电局 | 电白供电局 | 旦场供电所 | 潘兴荣 |  |  | 茂名供电局/电白供电局/旦场供电所/101工器具室 | D | C A TA08 | 0309 C A TA08 1706219 D | 安全工器具 | 天津双安 | 2020-04-15 | 无出厂编号 | 2022-04-08 | 60 | 2025-04-15 | 1 | 2024-08-22 | 2025-02-21 |  | 生产管理用工器具/安全工器具/绝缘鞋 | 双 | 正常 | 未使用 | dd98859493384e3996f3f68fc3fc168c
10kV绝缘手套 | 旦场所#012 | 10kV | 茂名供电局 | 电白供电局 | 电白供电局 | 旦场供电所 | 蔡伟星 |  |  | 茂名供电局/电白供电局/旦场供电所/101工器具室 | D | C A TA09 | 0309 C A TA09 0251348 D | 安全工器具 | 天津双安 | 2020-10-11 | 无出厂编号 | 2022-04-10 | 60 | 2025-10-11 | 1 | 2024-08-22 | 2025-02-21 |  | 生产管理用工器具/安全工器具/绝缘手套 | 双 | 正常 | 未使用 | c80b2c4ce71042ceaede1771060d0eeb
10kV绝缘手套 | 旦场所#07 | 10kV | 茂名供电局 | 电白供电局 | 电白供电局 | 旦场供电所 | 潘兴荣 |  |  | 茂名供电局/电白供电局/旦场供电所/101工器具室 | D | C A TA09 | 0309 C A TA09 6059877 D | 安全工器具 | 天津双安 | 2020-10-15 | 无出厂编号 | 2022-04-10 | 60 | 2025-10-15 | 1 | 2024-08-22 | 2025-02-21 |  | 生产管理用工器具/安全工器具/绝缘手套 | 双 | 正常 | 未使用 | f904b92032c14c11897d20058f864080
鱼竿式伸缩绝缘梯 | 旦场所#8 | 4米 | 茂名供电局 | 电白供电局 | 电白供电局 | 旦场供电所 | 石文彬 |  |  | 旦场所101工器具房 | D | C A TA15 | 0309 C A TA15 5529149 D | 爬梯平台脚手架类 | 昆明飞翔 | 2024-03-15 | 无出厂编号 | 2024-05-11 |  |  | 1 | 2024-05-07 | 2025-05-06 |  | 生产管理用工器具/安全工器具/绝缘梯 | 把 | 正常 | 未使用 | 111E340E4CBE4C55A3DA391C9FC804D2
安全带 | 旦场所#10 | 半身安全带，配缓冲器 | 茂名供电局 | 电白供电局 | 电白供电局 | 旦场供电所 | 杨崇智 |  |  | 茂名供电局/电白供电局/旦场供电所/101工器具室 | D | C A TA16 | 0309 C A TA16 4364649 D | 安全工器具 | 建钢 | 2022-08-10 | 无出厂编号 | 2023-03-25 | 60 | 2027-08-10 | 1 | 2024-03-04 | 2025-03-03 |  | 生产管理用工器具/安全工器具/安全带 | 条 | 正常 | 未使用 | 117b12e329a24d98a9f232b4787fc037
执法记录仪 | 水东所#5 | DSJ-HIKN1A1 | 茂名供电局 | 电白供电局 | 电白供电局 | 水东供电所 | 卢极 |  |  | 安全工器具室（二） | F | Z A DW20 DU10 | 0309 Z A DW20 DU10 3603147 F | 用电设备 | 杭州海康威视数字技术股份有限公司 | 2022-12-12 | 无出厂编号 | 2023-01-03 |  |  | 0 |  |  |  | 自动化设备及仪器仪表/自动化主站设备/机房视频监控系统/摄像头 |  | 正常 | 未使用 | 44dac73c3a3b4f88906a73ac962937fa
执法记录仪 | 水东所#6 | DSJ-HIKN1A1 | 茂名供电局 | 电白供电局 | 电白供电局 | 水东供电所 | 卢极 |  |  | 安全工器具室（二） | F | Z A DW20 DU10 | 0309 Z A DW20 DU10 6399373 F | 用电设备 | 杭州海康威视数字技术股份有限公司 | 2022-12-12 | 无出厂编号 | 2023-01-03 |  |  | 0 |  |  |  | 自动化设备及仪器仪表/自动化主站设备/机房视频监控系统/摄像头 |  | 正常 | 未使用 | 749218bcd9d949868c54de04b4b4c524
防爆LED工作灯 | 旦场所#5 | SZSW2950 | 茂名供电局 | 电白供电局 | 电白供电局 | 旦场供电所 | 石文彬 |  |  | 旦场供电所工器具房 | T | C A GP21 | 0309 C A GP21 7213577 T | 用电设备 | 深圳尚为 | 2022-01-15 | 无出厂编号 | 2022-07-15 |  |  | 0 |  |  |  | 生产管理用工器具/生产用电设备/现场照明灯具 |  | 正常 | 未使用 | 7DE89118A3654CA997C73103B90EC0BC
防爆强光工作灯（可拖拉） | 旦场所#2 | SW2600 | 茂名供电局 | 电白供电局 | 电白供电局 | 旦场供电所 | 石文彬 |  |  | 茂名供电局/电白供电局/旦场供电所/101工器具室 | D | J L TC01 | 0309 J L TC01 6311397 D | 用电设备 | 深圳尚为 | 2018-01-01 | 无出厂编号 | 2018-06-01 |  |  |  | 2018-01-01 |  |  | 检修维护设备/其他检修及维护设备/便携式工作灯 | 台 | 正常 | 未使用 | ac1830ff14294249858d73503ffda444
多功能防爆强光灯 | 旦场所#7 | BW6210 | 茂名供电局 | 电白供电局 | 电白供电局 | 旦场供电所 | 石文彬 |  |  | 茂名供电局/电白供电局/旦场供电所/101工器具室 | D | J L TC24 | 0309 J L TC24 6172560 D | 用电设备 | 通明电器 | 2020-08-01 | 无出厂编号 | 2021-06-29 | [6 empty] | 检修维护设备/其他检修及维护设备/强光灯 | 台 | 正常 | 未使用 | 51afabba672645a9a7200d203f435379
防爆强光工作灯（可拖拉） | 旦场所#3 | SW2600 | 茂名供电局 | 电白供电局 | 电白供电局 | 旦场供电所 | 石文彬 |  |  | 工具房101 | T | J L TC24 | 0309 J L TC24 4147525 T | 用电设备 | 深圳尚为 | 2021-12-02 | 无出厂编号 | 2021-12-27 | [6 empty] | 检修维护设备/其他检修及维护设备/强光灯 | 台 | 正常 | 未使用 | 88D28A05B26146D9A0921BADC3A7D3AF
防爆固态手提探照灯 | 旦场所#10 | SW2300 | 茂名供电局 | 电白供电局 | 电白供电局 | 旦场供电所 | 石文彬 |  |  | 工具房101 | T | J L TC24 | 0309 J L TC24 1859210 T | 用电设备 | 深圳尚为 | 2021-12-02 | 无出厂编号 | 2021-12-27 | [6 empty] | 检修维护设备/其他检修及维护设备/强光灯 | 台 | 正常 | 未使用 | A27D6AE9F281489CADBE1CAB5C0E752F
防爆固态手提探照灯 | 旦场所#11 | SW2300 | 茂名供电局 | 电白供电局 | 电白供电局 | 旦场供电所 | 石文彬 |  |  | 工具房101 | T | J L TC24 | 0309 J L TC24 471150 T | 用电设备 | 深圳尚为 | 2021-12-02 | 无出厂编号 | 2021-12-27 | [6 empty] | 检修维护设备/其他检修及维护设备/强光灯 | 台 | 正常 | 未使用 | C65B9BCE8D714892BCAD0731C84D24A2
多功能防爆强光灯 | 旦场所#8 | BW6210 | 茂名供电局 | 电白供电局 | 电白供电局 | 旦场供电所 | 石文彬 |  |  | 茂名供电局/电白供电局/旦场供电所/101工器具室 | D | J L TC24 | 0309 J L TC24 7609794 D | 用电设备 | 通明电器 | 2020-08-01 | 无出厂编号 | 2021-06-29 | [6 empty] | 检修维护设备/其他检修及维护设备/强光灯 | 台 | 正常 | 未使用 | cd44cba1d5b84f2884b680e3ff2f8127
低压绝缘手套 | 电城所#424 | 500V | 茂名供电局 | 电白供电局 | 电城供电所 | 电城供电所 | 杨雄如 |  |  | 工器具房二（104） | D | C A TA09 | 0309 C A TA09 2779111 D | 安全工器具 | 双安科技（天津）有限公司 | 2023-09-03 | 无出厂编号 | 2023-09-26 | 60 | 2028-09-03 | 0 | 2024-08-25 | 2025-02-24 |  | 生产管理用工器具/安全工器具/绝缘手套 | 双 | 正常 | 未使用 | 9aa0f8edabf94a9c88d5b4e1beb67537
低压绝缘手套 | 电城所#422 | 500V | 茂名供电局 | 电白供电局 | 电城供电所 | 电城供电所 | 杨雄如 |  |  | 工器具房二（104） | D | C A TA09 | 0309 C A TA09 2024913 D | 安全工器具 | 双安科技（天津）有限公司 | 2023-09-03 | 无出厂编号 | 2023-09-26 | 60 | 2028-09-03 | 0 | 2024-08-25 | 2025-02-24 |  | 生产管理用工器具/安全工器具/绝缘手套 | 双 | 正常 | 未使用 | d6a279c7feb7489b8c2f639ae5bdf7c4
安全带 | 电城所#29 | 半身式，双保险（2米挂绳） | 茂名供电局 | 电白供电局 | 电城供电所 | 电城供电所 | 杨雄如 |  |  | 工器具房二（104） | D | C A TA10 | 0309 C A TA10 3782579 D | 安全工器具 | 保定阳光电力设备有限公司 | 2022-08-26 |  | 2023-09-25 | 60 | 2027-08-26 | 0 | 2024-03-04 | 2025-03-03 |  | 生产管理用工器具/安全工器具/绝缘夹钳 | 把 | 正常 | 未使用 | 01df8a1090fe41bf89c979afa00eb1d9
安全带 | 电城所#30 | 半身式，双保险（2米挂绳） | 茂名供电局 | 电白供电局 | 电城供电所 | 电城供电所 | 杨雄如 |  |  | 工器具房二（104） | D | C A TA10 | 0309 C A TA10 1434056 D | 安全工器具 | 保定阳光电力设备有限公司 | 2022-08-26 |  | 2023-09-25 | 60 | 2027-08-26 | 0 | 2024-03-04 | 2025-03-03 |  | 生产管理用工器具/安全工器具/绝缘夹钳 | 把 | 正常 | 未使用 | 18b40c63e9f1490f9cf31a54eb02bc71
绝缘伸缩梯（4m） | 电城所#4-4 | 4米 | 茂名供电局 | 电白供电局 | 电城供电所 | 电城供电所 | 杨雄如 |  |  | 工器具房二（104） | D | C A TA15 | 0309 C A TA15 8284475 D | 爬梯平台脚手架类 | 昆明飞翔材料技术有限公司 | 2024-05-13 | 无出厂编号 | 2024-05-14 | 120 | 2034-05-13 | 0 | 2024-05-07 | 2025-05-06 |  | 生产管理用工器具/安全工器具/绝缘梯 | 把 | 正常 | 未使用 | 8e10435786d34d248a3cf16d2d33fad1
绝缘伸缩梯（3m） | 电城所#3-3 | 3米 | 茂名供电局 | 电白供电局 | 电城供电所 | 电城供电所 | 杨雄如 |  |  | 工器具房二（104） | D | C A TA15 | 0309 C A TA15 2126262 D | 爬梯平台脚手架类 | 昆明飞翔材料技术有限公司 | 2024-05-13 | 无出厂编号 | 2024-05-14 | 120 | 2034-05-13 | 0 | 2024-05-07 | 2025-05-06 |  | 生产管理用工器具/安全工器具/绝缘梯 | 把 | 正常 | 未使用 | 919aa7b40baa4ca6a953e35a641bc78d
护目镜 | 电城所#2 | RW6100 | 茂名供电局 | 电白供电局 | 电城供电所 | 电城供电所 | 杨雄如 |  |  | 电城所工器具仓库 | D | C A TA18 | 0309 C A TA18 1808020 D | 安全工器具 | 瑞氪维尔（Raxwell） | 2022-01-02 | 无出厂编号 | 2022-05-01 | 360 | 2052-01-02 | 0 |  |  |  | 生产管理用工器具/安全工器具/护目镜 |  | 正常 | 未使用 | db14ea4e84f24e0cb49e385ad0961683
白棕绳 | 电城所#24 |  | 茂名供电局 | 电白供电局 | 电城供电所 | 电城供电所 | 冯子宁 |  |  | 电城所工器具室 | D | C A TA36 | 0309 C A TA36 95632 D | 生产手工具 | 不详 | 2023-03-10 |  | 2023-06-20 | 120 | 2033-03-10 | 0 | 2024-03-20 | 2025-03-19 |  | 生产管理用工器具/机械设备/白棕绳 | 条 | 正常 | 未使用 | 40b7968e751849b48f41cf32640b3180
安全带 | 电城所#31 | 半身式，双保险（2米挂绳） | 茂名供电局 | 电白供电局 | 电城供电所 | 电城供电所 | 杨雄如 |  |  | 工器具房二（104） | D | C A TA10 | 0309 C A TA10 2412696 D | 安全工器具 | 保定阳光电力设备有限公司 | 2022-08-26 |  | 2023-09-25 | 60 | 2027-08-26 | 0 | 2024-03-04 | 2025-03-03 |  | 生产管理用工器具/安全工器具/绝缘夹钳 | 把 | 正常 | 未使用 | 3f4add6b321a4ea0910aa495e9ac4b80
安全带 | 电城所#26 | 半身式，双保险（2米挂绳） | 茂名供电局 | 电白供电局 | 电城供电所 | 电城供电所 | 杨雄如 |  |  | 工器具房二（104） | D | C A TA10 | 0309 C A TA10 7003751 D | 安全工器具 | 保定阳光电力设备有限公司 | 2022-08-26 |  | 2023-09-25 | 60 | 2027-08-26 | 0 | 2024-03-04 | 2025-03-03 |  | 生产管理用工器具/安全工器具/绝缘夹钳 | 把 | 正常 | 未使用 | 86f45b777ff146fa966a4bd091d1a2cc
安全警示带 | 电城所#2 | 50米 | 茂名供电局 | 电白供电局 | 电城供电所 | 电城供电所 | 杨雄如 |  |  | 电城所工器具仓库 | D | C A TA29 | 0309 C A TA29 3107238 D | 安全工器具 | 广东郎固实业有限公司 | 2021-08-12 | 270 | 2021-10-10 | 60 | 2026-08-12 | 1 | 2021-08-12 | 2026-08-11 |  | 生产管理用工器具/安全工器具/伸缩式安全警示带 |  | 正常 | 未使用 | 828121ca14004d39b8d92c664ddda108
白棕绳 | 电城所#21 |  | 茂名供电局 | 电白供电局 | 电城供电所 | 电城供电所 | 冯子宁 |  |  | 电城所工器具室 | D | C A TA36 | 0309 C A TA36 4334522 D | 生产手工具 | 不详 | 2023-03-10 |  | 2024-03-21 | 120 | 2033-03-10 | 0 | 2024-03-20 | 2025-03-19 |  | 生产管理用工器具/机械设备/白棕绳 | 条 | 正常 | 未使用 | 261c1b0af17547fa950827f27a8cef44
白棕绳 | 电城所#19 |  | 茂名供电局 | 电白供电局 | 电城供电所 | 电城供电所 | 冯子宁 |  |  | 电城所工器具室 | D | C A TA36 | 0309 C A TA36 9044683 D | 生产手工具 | 不详 | 2023-03-10 |  | 2024-03-21 | 120 | 2033-03-10 | 0 | 2024-03-20 | 2025-03-19 |  | 生产管理用工器具/机械设备/白棕绳 | 条 | 正常 | 未使用 | a866e6eff0fe470ebf47af3ee62dafff
木柄砍刀 | 电城所#5 |  | 茂名供电局 | 电白供电局 | 电城供电所 | 电城供电所 | 冯子宁 |  |  | 电城所工器具仓库 | D | C A TA87 | 0309 C A TA87 6448995 D | 生产手工具 | 不详 | 2022-01-12 | 无出厂编号 | 2022-04-27 |  |  | 0 | 2022-02-09 | 2042-02-08 |  | 生产管理用工器具/维修工具/砍刀 |  | 正常 | 未使用 | 6C895D58569049EC928BC3A8BF2FC2E0
木柄砍刀 | 电城所#4 |  | 茂名供电局 | 电白供电局 | 电城供电所 | 电城供电所 | 冯子宁 |  |  | 电城所工器具仓库 | D | C A TA87 | 0309 C A TA87 6963588 D | 生产手工具 | 未知 | 2023-01-02 | 无出厂编号 | 2023-04-01 |  |  | 0 |  |  |  | 生产管理用工器具/维修工具/砍刀 | 把 | 正常 | 未使用 | 9F721BA36D8E40AFBB6B23BF67002DCD
竹梯 | 电城所#15-1 | 15级 | 茂名供电局 | 电白供电局 | 电城供电所 | 电城供电所 | 冯子宁 |  |  | 竹梯间 | D | C A TB46 | 0309 C A TB46 4413326 D | 爬梯平台脚手架类 | 泛沃克 | 2023-09-03 |  | 2023-09-26 | 60 | 2028-09-03 | 0 | 2024-08-25 | 2025-02-24 |  | 生产管理用工器具/维修工具/竹梯 | 把 | 正常 | 未使用 | 8bd4102a01964d4e9ca2d4ffd571161a
竹梯 | 电城所#13-1 | 13级 | 茂名供电局 | 电白供电局 | 电城供电所 | 电城供电所 | 冯子宁 |  |  | 竹梯间 | D | C A TB46 | 0309 C A TB46 1332511 D | 爬梯平台脚手架类 | 泛沃克 | 2023-09-03 |  | 2023-09-26 | 60 | 2028-09-03 | 0 | 2024-08-25 | 2025-02-24 |  | 生产管理用工器具/维修工具/竹梯 | 把 | 正常 | 未使用 | e7ab8c65ace74e8c9701d6ecd1570063
高枝油锯 | 电城所#1 | 不详 | 茂名供电局 | 电白供电局 | 电城供电所 | 电城供电所 | 冯子宁 |  |  | 电城所工器具仓库 | T | J G SG24 | 0309 J G SG24 4972328 T | 生产手工具 | 日本 | 2021-06-01 | 无出厂编号 | 2021-01-01 | 120 | 2031-06-01 |  | 2021-08-01 | 2026-07-31 |  | 检修维护设备/土木建筑用设备/链条摩托锯 |  | 正常 | 未使用 | 1EDE2E8291BB482EBBAF164F357A81A1
手板葫芦 | 树仔所#1 | RICKY-3(1.5T) | 茂名供电局 | 电白供电局 | 电白供电局 | 树仔供电所 | 蔡亚稳 |  |  | 树仔供电所工器具室 | D | C A SS30 | 0309 C A SS30 1520635 D | 生产手工具 | 不详 | 2018-01-01 | 无出厂编号 | 2021-10-26 | 360 | 2048-01-01 |  | 2024-09-23 | 2025-09-22 | 工器具录入 | 生产管理用工器具/机械设备/手板葫芦 | 个 | 正常 | 未使用 | eeaaf4972a514f3b810530dd8bda0464
砍刀 | 树仔所#5 | 木柄 | 茂名供电局 | 电白供电局 | 电白供电局 | 树仔供电所 | 蔡亚稳 |  |  | 树仔供电所工器具室 | D | C A TA87 | 0309 C A TA87 6108838 D | 生产手工具 | 不详 | 2024-12-01 | 无出厂编号 | 2024-12-09 | [5 empty] | 工器具录入 | 生产管理用工器具/维修工具/砍刀 |  | 正常 | 未使用 | 683e75623b5f4dd486b875e21aa64ffa
砍刀 | 树仔所#4 | 木柄 | 茂名供电局 | 电白供电局 | 电白供电局 | 树仔供电所 | 蔡亚稳 |  |  | 树仔供电所工器具室 | D | C A TA87 | 0309 C A TA87 5294917 D | 生产手工具 | 不详 | 2024-12-01 | 无出厂编号 | 2024-12-09 | [5 empty] | 工器具录入 | 生产管理用工器具/维修工具/砍刀 |  | 正常 | 未使用 | fe44268921974a7e8b3c4ca657f88c54
白棕绳 | 树仔所#13 | φ14，18米 | 茂名供电局 | 电白供电局 | 电白供电局 | 树仔供电所 | 蔡亚稳 |  |  | 树仔供电所工器具室 | D | C A TA36 | 0309 C A TA36 1792741 D | 生产手工具 | 昆明飞翔材料技术有限公司 | 2023-04-02 | 无出厂编号 | 2024-01-16 |  |  | 1 | 2024-09-23 | 2025-09-22 |  | 生产管理用工器具/机械设备/白棕绳 | 条 | 正常 | 未使用 | a07b7ad339584f35b715d44f9300bfb4
白棕绳 | 树仔所#9 | φ18，18米 | 茂名供电局 | 电白供电局 | 电白供电局 | 树仔供电所 | 蔡亚稳 |  |  | 树仔供电所工器具室 | D | C A TA36 | 0309 C A TA36 1016455 D | 生产手工具 | 昆明飞翔材料技术有限公司 | 2023-04-02 | 无出厂编号 | 2023-07-16 |  |  | 1 | 2024-03-20 | 2025-03-19 |  | 生产管理用工器具/机械设备/白棕绳 | 条 | 正常 | 未使用 | 0f8a2e4ef059436991c5fab985f3ed84
汽油锯 | 树仔所#2 | MS251 | 茂名供电局 | 电白供电局 | 电白供电局 | 树仔供电所 | 蔡亚稳 |  |  | 树仔供电所工器具室 | T | J G SG24 | 0309 J G SG24 4672235 T | 生产手工具 | STIHL | 2018-01-01 | 无出厂编号 | 2020-04-26 | [5 empty] | 工器具录入 | 检修维护设备/土木建筑用设备/链条摩托锯 | 把 | 正常 | 未使用 | fb934d6854384b4682edf64c56fd5a1f
汽油高枝锯 | 树仔所#5 | P230S 12寸 | 茂名供电局 | 电白供电局 | 电白供电局 | 树仔供电所 | 蔡亚稳 |  |  | 树仔供电所工器具室 | T | J G SG24 | 0309 J G SG24 2802089 T | 生产手工具 | 株式会社山彦 | 2017-01-01 | 21016827 | 2020-04-26 | 360 | 2047-01-01 |  |  |  | 工器具录入 | 检修维护设备/土木建筑用设备/链条摩托锯 | 把 | 正常 | 未使用 | a3df970183894803954156e1de9efd4f
钳型数字多用表 | 树仔所#3 | UT205 | 茂名供电局 | 电白供电局 | 电白供电局 | 树仔供电所 | 蔡亚稳 |  |  | 树仔供电所工器具室 | D | Z B CE44 | 0309 Z B CE44 3050649 D | 测试设备 | 优利德电子 | 2018-01-01 | 3100476941 | 2021-02-01 | 360 | 2048-01-01 |  | 2024-09-23 | 2025-09-22 | 工器具录入 | 自动化设备及仪器仪表/仪器仪表及测试设备/数字钳型表 | 台 | 正常 | 未使用 | 4d43a5507a0149d9a9b936bdeeab4b68
鱼竿式伸缩绝缘梯（3m） | 树仔所#3-1 | 3米 | 茂名供电局 | 电白供电局 | 电白供电局 | 树仔供电所 | 蔡亚稳 |  |  | 树仔供电所工器具室 | D | C A TA15 | 0309 C A TA15 1798814 D | 安全工器具 | 昆明飞翔材料技术有限公司 | 2024-03-13 |  | 2024-05-15 |  |  | 1 | 2024-05-07 | 2025-05-06 |  | 生产管理用工器具/安全工器具/绝缘梯 | 把 | 正常 | 未使用 | 64fb5e1f228046019e6cf7e578ee2566
鱼竿式伸缩绝缘梯（3m） | 树仔所#3-3 | 3米 | 茂名供电局 | 电白供电局 | 电白供电局 | 树仔供电所 | 蔡亚稳 |  |  | 树仔供电所工器具室 | D | C A TA15 | 0309 C A TA15 5961271 D | 安全工器具 | 昆明飞翔材料技术有限公司 | 2024-03-13 |  | 2024-05-15 |  |  | 1 | 2024-05-07 | 2025-05-06 |  | 生产管理用工器具/安全工器具/绝缘梯 | 把 | 正常 | 使用中 | a1e4fd45639e4bc5b9cf67a84c52e03e
低压绝缘手套 | 观珠所#455 | 0.4kV | 茂名供电局 | 电白供电局 | 观珠供电所 | 观珠供电所 | 冯志勇 |  |  | 观珠供电所 | D | C A TA09 | 0309 C A TA09 3284420 D | 安全工器具 | 双安科技（天津） | 2022-08-01 | 无出厂编号 | 2023-07-17 | 60 | 2027-08-01 | 1 | 2024-08-20 | 2025-02-19 |  | 生产管理用工器具/安全工器具/绝缘手套 | 双 | 正常 | 未使用 | 0B0E8E39FC404AFE9D436123AB32357A
鱼竿式伸缩绝缘梯（4m） | 观珠所#6 | ADF-5-4m | 茂名供电局 | 电白供电局 | 观珠供电所 | 观珠供电所 | 冯志勇 |  |  | 观珠供电所 | D | C A TA15 | 0309 C A TA15 9358220 D | 爬梯平台脚手架类 | 河北安电电力器材有限公司 | 2024-03-13 | 无出厂编号 | 2024-05-01 | 360 | 2054-03-13 | 1 | 2024-05-07 | 2025-05-06 |  | 生产管理用工器具/安全工器具/绝缘梯 | 把 | 正常 | 未使用 | 7df15a9abf3b48368543efb98e938dda
安全带 | 观珠所#2 | W-Y | 茂名供电局 | 电白供电局 | 电白供电局 | 观珠供电所 | 冯志勇 |  |  | 观珠供电所 | D | C A TA16 | 0309 C A TA16 0625160 D | 安全工器具 | 河北信得利 | 2021-05-01 | 无出厂编号 | 2021-10-10 | 60 | 2026-05-01 | 1 | 2024-08-31 | 2025-08-30 |  | 生产管理用工器具/安全工器具/安全带 | 套 | 正常 | 未使用 | 6b757a9e49244aa09b2eff8835f7e0b9
防冲击面罩 | 岭门所#2 | SE-BD | 茂名供电局 | 电白供电局 | 电白供电局 | 岭门供电所 | 许国祥 |  |  | 岭门供电所安全工器具室 | D | C A TA24 | 0309 C A TA24 5310025 D | 安全工器具 | 霍尼韦尔安全防护设备（上海）有限公司 | 2022-01-01 | 无出厂编号 | 2022-03-01 | [6 empty] | 生产管理用工器具/安全工器具/防护面罩 | 个 | 正常 | 未使用 | 1F0EBFF3884F4484B7B50131C4A258F9
安全带 | 岭门所#9 | 半身式 | 茂名供电局 | 电白供电局 | 电白供电局 | 岭门供电所 | 许国祥 |  |  | 岭门供电所安全工器具室 | D | C A TA16 | 0309 C A TA16 9429729 D | 安全工器具 | 四川青阳电力设备有限公司 | 2020-05-01 | 无出厂编号 | 2021-10-10 | 60 | 2025-05-01 | 1 | 2024-08-26 | 2025-08-25 |  | 生产管理用工器具/安全工器具/安全带 | 条 | 正常 | 使用中 | 5c45bfafcce64123b91aa196f8977679
钩刀 | 岭门所#3 | 不详 | 茂名供电局 | 电白供电局 | 电白供电局 | 岭门配电运维班 | 杨强民 |  |  | 岭门供电所手工器具室 | D | C A TA67 | 0309 C A TA67 2540987 D | 生产手工具 | 电白县顺源物资有限公司 | 2018-01-01 | 无出厂编号 | 2018-10-12 | 120 | 2028-01-01 |  |  |  |  | 生产管理用工器具/维修工具/钩刀 | 把 | 正常 | 使用中 | 488a9e1bfa5d419da47d4558a0e0df83
钩刀 | 岭门所#5 | 不详 | 茂名供电局 | 电白供电局 | 电白供电局 | 岭门配电运维班 | 杨强民 |  |  | 岭门供电所手工器具室 | D | C A TA67 | 0309 C A TA67 0227585 D | 生产手工具 | 电白县顺源物资有限公司 | 2018-01-01 | 无出厂编号 | 2018-10-12 | 120 | 2028-01-01 |  |  |  |  | 生产管理用工器具/维修工具/钩刀 | 把 | 正常 | 使用中 | b1d21c1e35b149c7ab2c0c8e17e97b40
短柄砍刀 | 岭门所#8 | 不详 | 茂名供电局 | 电白供电局 | 电白供电局 | 岭门配电运维班 | 杨强民 |  |  | 岭门供电所手工器具室 | D | C A TA87 | 0309 C A TA87 5585049 D | 生产手工具 | 电白县顺源物资有限公司 | 2018-01-01 | 无出厂编号 | 2018-10-12 | 120 | 2028-01-01 |  |  |  |  | 生产管理用工器具/维修工具/砍刀 | 把 | 正常 | 使用中 | 0acf7616646843e180c4105f1f7529ea
短柄砍刀 | 岭门所#2 | 不详 | 茂名供电局 | 电白供电局 | 电白供电局 | 岭门配电运维班 | 杨强民 |  |  | 岭门供电所手工器具室 | D | C A TA87 | 0309 C A TA87 6175555 D | 生产手工具 | 电白县顺源物资有限公司 | 2018-01-01 | 无出厂编号 | 2018-10-12 | 120 | 2028-01-01 |  |  |  |  | 生产管理用工器具/维修工具/砍刀 | 把 | 正常 | 使用中 | dc5525ffe6984644bf336e53dedc79b1
绝缘靴 | 电城所#025 | 10kV绝缘靴 | 茂名供电局 | 电白供电局 | 电城供电所 | 电城供电所 | 杨雄如 |  |  | 电城所工器具仓库 | D | C A TA08 | 0309 C A TA08 6759179 D | 安全工器具 | 天津双安劳保橡胶有限公司 | 2024-05-03 | 273 | 2024-08-21 | 60 | 2029-05-03 | 1 | 2024-08-20 | 2025-02-19 |  | 生产管理用工器具/安全工器具/绝缘鞋 | 双 | 正常 | 未使用 | 65a0d22f1af04d82b0d809154d279a8a
高压绝缘手套 | 电城所#022-2 | 高压10KV | 茂名供电局 | 电白供电局 | 电城供电所 | 电城供电所 | 杨雄如 |  |  | 电城所工器具仓库 | D | C A TA09 | 0309 C A TA09 3501498 D | 安全工器具 | 双安科技（天津）有限公司 | 2021-08-12 | 270 | 2021-10-10 | 60 | 2026-08-12 | 1 | 2024-08-25 | 2025-02-24 |  | 生产管理用工器具/安全工器具/绝缘手套 |  | 正常 | 未使用 | 4BB1473E4BE34ACEB85EA66509D80632
高压绝缘手套 | 电城所#019 | 高压10KV | 茂名供电局 | 电白供电局 | 电城供电所 | 电城供电所 | 杨雄如 |  |  | 电城所工器具仓库 | D | C A TA09 | 0309 C A TA09 19248 D | 安全工器具 | 双安科技（天津）有限公司 | 2024-02-12 |  | 2024-05-20 | 60 | 2029-02-12 | 6 | 2024-08-25 | 2025-02-24 |  | 生产管理用工器具/安全工器具/绝缘手套 | 双 | 正常 | 未使用 | 58c7c61b14c34cce9e6644ceb380648a
高压绝缘手套 | 电城所#022-1 | 高压10KV | 茂名供电局 | 电白供电局 | 电城供电所 | 电城供电所 | 杨雄如 |  |  | 电城所工器具仓库 | D | C A TA09 | 0309 C A TA09 0715079 D | 安全工器具 | 双安科技（天津）有限公司 | 2021-08-12 | 270 | 2021-10-10 | 60 | 2026-08-12 | 1 | 2024-08-25 | 2025-02-24 |  | 生产管理用工器具/安全工器具/绝缘手套 |  | 正常 | 未使用 | EAECBA9982A14B7295F13933FB66FF88
10kV绝缘操作棒（绝缘钩） | 水东所#03 | 3节4.5米 | 茂名供电局 | 电白供电局 | 电白供电局 | 水东供电所 | 卢极 |  |  | 安全工器具室（二） | D | C A TA04 | 0309 C A TA04 1569716 D | 生产手工具 | 东莞设市开关厂有限公司 | 2022-08-01 | 无出厂编号 | 2023-09-28 |  |  | 0 | 2024-08-23 | 2025-08-22 |  | 生产管理用工器具/安全工器具/绝缘棒 | 只 | 正常 | 未使用 | 245248143408423D8D224ABD9E791158
高压绝缘手套 | 水东所#013 | 10kV | 茂名供电局 | 电白供电局 | 电白供电局 | 水东供电所 | 卢极 |  |  | 安全工器具室（二） | D | C A TA13 | 0309 C A TA13 4120207 D | 安全工器具 | YOTSUGI | 2021-10-10 | 无出厂编号 | 2022-03-28 | 60 | 2026-10-10 | 1 | 2024-08-23 | 2025-02-22 |  | 生产管理用工器具/安全工器具/登高板 |  | 正常 | 未使用 | A6DEFD1168474A338AEAFAC366F40A1F
绝缘靴 | 水东所#05 | 10kV | 茂名供电局 | 电白供电局 | 电白供电局 | 水东供电所 | 卢极 |  |  | 水东供电所安全工器具室（二） | D | C A TA08 | 0309 C A TA08 1413849 D | 安全工器具 | 天津双安劳保公司 | 2021-08-01 | 无出厂编号 | 2022-04-02 | 60 | 2026-08-01 |  | 2024-08-23 | 2025-02-22 |  | 生产管理用工器具/安全工器具/绝缘鞋 | 双 | 正常 | 使用中 | 1a442364166b4c678a716b11302493e2
安全带 | 水东所#19（徐金宽） | 半身安全带，配缓冲器 | 茂名供电局 | 电白供电局 | 水东供电所 | 水东供电所 | 卢极 |  |  | 安全工器具室 | D | C A TA16 | 0309 C A TA16 6925164 D | 安全工器具 | 河北信志电力设备制造有限公司 | 2024-04-13 | 无出厂编号 | 2024-05-21 | 60 | 2029-04-13 | 1 | 2024-05-08 | 2025-05-07 | 工器具录入 | 生产管理用工器具/安全工器具/安全带 | 套 | 正常 | 使用中 | 41c2f6ee539441569fc20642970e034c
电力施工，车辆慢行牌 | 水东所#5 | 单面 | 茂名供电局 | 电白供电局 | 电白供电局 | 水东供电所 | 卢极 |  |  | 水东供电所安全工器具室（三） | D | C A TA30 | 0309 C A TA30 6526675 C | 安全工器具 | 奔极力 | 2020-12-06 | 无出厂编号 | 2021-04-10 | 360 | 2050-12-06 |  |  |  |  | 生产管理用工器具/安全工器具/安全标示牌 | 个 | 正常 | 使用中 | 113262bec4ea40839a7bfc34f11cdbe0
电力施工，车辆慢行牌 | 水东所#7 | 单面 | 茂名供电局 | 电白供电局 | 电白供电局 | 水东供电所 | 卢极 |  |  | 水东供电所安全工器具室（三） | D | C A TA30 | 0309 C A TA30 0993970 C | 安全工器具 | 奔极力 | 2020-12-06 | 无出厂编号 | 2021-04-10 | 360 | 2050-12-06 |  |  |  |  | 生产管理用工器具/安全工器具/安全标示牌 | 个 | 正常 | 使用中 | 2763b430c1054783abae6491ee8b1899
警示带 | 水东所#7 | 50m | 茂名供电局 | 电白供电局 | 电白供电局 | 水东供电所 | 卢极 |  |  | 安全工器具室（二） | D | C A TA32 | 0309 C A TA32 0851712 D | 安全工器具 | 朗固 | 2021-08-01 | 无出厂编号 | 2021-10-15 | 360 | 2051-08-01 | 1 |  |  |  | 生产管理用工器具/安全工器具/交通锥 |  | 正常 | 使用中 | 2D13A83E4EED4FA5A6A7362ED7A6FB5D
白棕绳 | 水东所#23 |  | 茂名供电局 | 电白供电局 | 电白供电局 | 水东供电所 | 卢极 |  |  |  | D | C A TA36 | 0309 C A TA36 2777454 D | 生产手工具 | 朗固 | 2023-03-22 | 无出厂编号 | 2024-04-05 | 60 | 2028-03-22 | 0 | 2024-03-20 | 2025-03-19 |  | 生产管理用工器具/机械设备/白棕绳 | 条 | 正常 | 使用中 | dc726efefbdd44e8a1471d7f7fce1343
高枝锯 | 水东所#1 | TV26PFD-VFD | 茂名供电局 | 电白供电局 | 电白供电局 | 水东供电所 | 卢极 |  |  | 水东供电所安全工器具室（一） | D | C A TA64 | 0309 C A TA64 7297355 D | 生产手工具 | 不祥 | 2016-12-06 | 无出厂编号 | 2021-04-10 | 600 | 2066-12-06 |  | 2022-08-16 | 2027-08-15 |  | 生产管理用工器具/维修工具/高枝剪 | 把 | 正常 | 使用中 | c948b287d0e34161a14b5d76a6fafb75
砍刀 | 水东所#2 |  | 茂名供电局 | 电白供电局 | 电白供电局 | 水东供电所 | 卢极 |  |  | 安全工器具房 | D | C A TA87 | 0309 C A TA87 1408156 D | 生产手工具 | 不详 | 2024-10-01 | 无出厂编号 | 2024-10-24 |  |  | 0 |  |  |  | 生产管理用工器具/维修工具/砍刀 | 把 | 正常 | 使用中 | 74e56cb84a344de7adad460a6c6b10e9
竹梯 | 水东所#15-04 | 15级竹梯 | 茂名供电局 | 电白供电局 | 电白供电局 | 水东供电所 | 卢极 |  |  | 安全工器具室 | D | C A TB46 | 0309 C A TB46 3678435 D | 安全工器具 | 泛沃克 | 2024-03-13 |  | 2024-05-11 |  |  | 1 | 2024-08-23 | 2025-02-22 | 工器具录入 | 生产管理用工器具/维修工具/竹梯 | 把 | 正常 | 使用中 | b13f6b393db94b2aa98903e96d5a2af3
汽油锯 | 水东所#7 |  | 茂名供电局 | 电白供电局 | 电白供电局 | 水东供电所 | 卢极 |  |  | 备品仓库 | T | J G SG24 | 0309 J G SG24 3835571 T | 生产手工具 | 不详 | 2016-12-06 | 无出厂编号 | 2021-04-10 | 500 | 2058-08-06 | 0 | 2022-08-16 | 2027-08-15 |  | 检修维护设备/土木建筑用设备/链条摩托锯 |  | 正常 | 使用中 | 41666A50A28847689F7A28A180F276CD
0.4KV绝缘手套 | 那霍所#46 |  | 茂名供电局 | 电白供电局 | 那霍供电所 | 那霍供电所 | 谢勇 |  |  |  | D | C A TA09 | 0309 C A TA09 3070063 D | 安全工器具 | 上海诚格安全防护用品有限公司 | 2024-05-01 | 无出厂编号 | 2024-05-07 | 60 | 2029-05-01 | 1 | 2024-08-28 | 2025-02-27 |  | 生产管理用工器具/安全工器具/绝缘手套 | 双 | 正常 | 未使用 | 93AAD5B5A0F644B180B8E6146AE8B237
绝缘伸缩梯 | 那霍所#7（4米） | 4米 | 茂名供电局 | 电白供电局 | 那霍供电所 | 那霍供电所 | 谢勇 |  |  | 那霍供电所工器具房 | D | C A TA15 | 0309 C A TA15 2637302 D | 安全工器具 | 石家庄市诺安电力设备有限公司 | 2023-08-31 | 2111006 | 2023-09-28 |  |  | 0 | 2023-09-26 |  |  | 生产管理用工器具/安全工器具/绝缘梯 | 把 | 正常 | 未使用 | 6EBC9634CCB34521838A77BE7A995451
鱼竿式伸缩绝缘梯（3m） | 那霍所#3-1 | PME | 茂名供电局 | 电白供电局 | 那霍供电所 | 那霍供电所 | 谢勇 |  |  | 那霍供电所工器具房 | D | C A TA15 | 0309 C A TA15 9191052 D | 爬梯平台脚手架类 | 昆明飞翔材料技术有限公司 | 2024-03-01 | 无出厂编号 | 2024-05-07 | 60 | 2029-03-01 | 1 | 2024-05-07 | 2025-05-06 |  | 生产管理用工器具/安全工器具/绝缘梯 | 把 | 正常 | 未使用 | AC1BA65CF76443DE97FA99F4FF97C390
安全带 | 那霍所#5 | 坠落悬挂（组装型） | 茂名供电局 | 电白供电局 | 电白供电局 | 那霍供电所 | 黄业营 |  |  | 那霍所安全工器具房 | D | C A TA16 | 0309 C A TA16 0608216 D | 安全工器具 | 河北信得利电器设备有限公司 | 2021-05-04 | 无出厂编号 | 2021-10-20 | 60 | 2026-05-04 |  | 2024-08-28 | 2025-08-27 |  | 生产管理用工器具/安全工器具/安全带 | 套 | 正常 | 未使用 | b3aeee93ff5e49e7b9ade65d609a0f3f
安全带 | 那霍所#6 | 坠落悬挂（组装型） | 茂名供电局 | 电白供电局 | 电白供电局 | 那霍供电所 | 黄业营 |  |  | 那霍所安全工器具房 | D | C A TA16 | 0309 C A TA16 0861554 D | 安全工器具 | 河北信得利电器设备有限公司 | 2021-05-04 | 无出厂编号 | 2021-10-20 | 60 | 2026-05-04 |  | 2024-08-28 | 2025-08-27 |  | 生产管理用工器具/安全工器具/安全带 | 套 | 正常 | 未使用 | c19b9f236ebf48b2bec281300661cf97
安全带 | 霞洞所#032 | 半身式 | 茂名供电局 | 电白供电局 | 电白供电局 | 霞洞供电所 | 蔡颖恒 |  |  | 霞洞所安全工器具房 | D | C A TA16 | 0309 C A TA16 2861780 D | 安全工器具 | 河北信得利有限公司 | 2022-05-05 | 无出厂编号 | 2022-09-27 | 60 | 2027-05-05 | 1 | 2024-08-29 | 2025-08-28 |  | 生产管理用工器具/安全工器具/安全带 | 套 | 正常 | 未使用 | 3E18C52F18894BD4BB5091DDB0F0071C
线缆剪 | 霞洞所#1 | XLJ-D-500 | 茂名供电局 | 电白供电局 | 霞洞供电所 | 配电运维班 | 蔡颖恒 |  |  | 霞洞所手工器具房 | D | C A TA50 | 0309 C A TA50 4565149 D | 生产手工具 | 茂名电白 | 2022-10-20 | 无出厂编号 | 2022-10-20 | 360 | 2052-10-20 | 0 |  |  |  | 生产管理用工器具/维修工具/电缆剪 | 把 | 正常 | 未使用 | 25C53DC1CA774317A9D152804C079040
绝缘刀 | 霞洞所#3 | 绝缘 | 茂名供电局 | 电白供电局 | 霞洞供电所 | 配电运维班 | 蔡颖恒 |  |  | 霞洞所手工器具房 | D | C A TA87 | 0309 C A TA87 9592984 D | 生产手工具 | 茂名电白 | 2023-06-26 | 无出厂编号 | 2023-06-26 |  |  | 0 |  |  |  | 生产管理用工器具/维修工具/砍刀 | 把 | 正常 | 未使用 | B27C400571EE462487BAE12A8CE2FC7C
高枝油锯 | 霞洞所#2 | 高枝油锯 | 茂名供电局 | 电白供电局 | 霞洞供电所 | 配电运维班 | 蔡颖恒 |  |  | 霞洞所手工器具房 | T | J G SG24 | 0309 J G SG24 1580260 T | 生产手工具 | 不详 | 2019-01-01 | 无出厂编号 | 2023-05-05 |  |  | 0 |  |  |  | 检修维护设备/土木建筑用设备/链条摩托锯 | 把 | 正常 | 未使用 | 223ecc5601a44ecd841d6e728d2d71d4
链条摩托锯 | 霞洞所#5 | CS-360TES/40RC-91S | 茂名供电局 | 电白供电局 | 霞洞供电所 | 配电运维班 | 蔡颖恒 |  |  | 霞洞所手工器具房 | T | J G SG24 | 0309 J G SG24 6748978 T | 生产手工具 | 爱可机械（深圳）有限公司 | 2021-08-30 | C58970012164 | 2021-12-21 | 120 | 2031-08-30 | 120 | 2021-12-31 | 2031-12-30 | C级工器具增资生成录入 | 检修维护设备/土木建筑用设备/链条摩托锯 |  | 正常 | 未使用 | c59e40c04b894e7285a461fd793c5f8d
10kV绝缘操作杆 | 马踏所#03 | 10kV4节6米 | 茂名供电局 | 电白供电局 | 电白供电局 | 马踏供电所 | 朱进 |  |  | 马踏供电所安全工器具1室 | D | C A TA04 | 0309 C A TA04 9060584 D | 安全工器具 | 河北安电 | 2024-07-01 | 无出厂编号 | 2024-08-21 | 120 | 2034-07-01 | 1 | 2024-08-20 | 2025-08-19 |  | 生产管理用工器具/安全工器具/绝缘棒 | 组 | 正常 | 未使用 | b486151be0f74c5d89a722a7e2ad8f1d
绝缘靴 | 马踏所#09 | 25KV | 茂名供电局 | 电白供电局 | 电白供电局 | 马踏供电所 | 朱进 |  |  | 马踏供电所安全工器具1室 | D | C A TA08 | 0309 C A TA08 9304045 D | 安全工器具 | 天津双安 | 2021-08-01 | 43874 | 2021-10-15 | 60 | 2026-08-01 | 1 | 2024-08-26 | 2025-02-25 |  | 生产管理用工器具/安全工器具/绝缘鞋 | 双 | 正常 | 未使用 | 82f07f4ac51d4841b94ae28c91f964ab
高压绝缘手套 | 马踏所#03 | 12kV | 茂名供电局 | 电白供电局 | 电白供电局 | 马踏供电所 | 朱进 |  |  | 马踏供电所安全工器具1室 | D | C A TA09 | 0309 C A TA09 2447886 D | 安全工器具 | 河北信得利电力设备有限公司 | 2022-07-29 | 43874 | 2022-09-27 | 60 | 2027-07-29 | 1 | 2024-08-26 | 2025-02-25 |  | 生产管理用工器具/安全工器具/绝缘手套 | 双 | 正常 | 未使用 | 50ba06ad016d490499ec2c39f151bd21
可视化摄像头 | 马踏所#1 | 执法仪 | 茂名供电局 | 电白供电局 | 电白供电局 | 马踏供电所 | 朱进 |  |  | 马踏供电所安全工器具2室 | F | Z A DW20 DU10 | 0309 Z A DW20 DU10 9334418 F | 用电设备 |  | 2020-01-01 | 无出厂编号 | 2020-01-01 | 120 | 2030-01-01 | 0 |  |  |  | 自动化设备及仪器仪表/自动化主站设备/机房视频监控系统/摄像头 |  | 正常 | 未使用 | 4ED90E64FA654B32BCAF877E8A627347
0.4kV接地线 | 马踏所#41 | 0.4kV | 茂名供电局 | 电白供电局 | 电白供电局 | 马踏供电所 | 朱进 |  |  | 马踏供电所安全工器具1室 | D | C A TA01 | 0309 C A TA01 5374074 D | 安全工器具 | 保定通力电器设备有限公司 | 2024-04-14 | 无出厂编号 | 2024-05-20 | 120 | 2034-04-14 | 1 | 2024-08-20 | 2029-08-19 |  | 生产管理用工器具/安全工器具/接地线 | 组 | 正常 | 未使用 | 0858ba264e5246d4acf4c274355d62c7
10kV接地线 | 马踏所#08 | 10kVHW-1 | 茂名供电局 | 电白供电局 | 电白供电局 | 马踏供电所 | 朱进 |  |  | 马踏供电所安全工器具1室 | D | C A TA01 | 0309 C A TA01 2788706 D | 安全工器具 | 保定通力设备有限公司 | 2024-04-01 | 无出厂编号 | 2024-05-08 | 120 | 2034-04-01 | 1 | 2024-05-08 | 2029-05-07 |  | 生产管理用工器具/安全工器具/接地线 | 组 | 正常 | 未使用 | 18038e175bf24fbd9f66d1ffa329dc71
0.4kV接地线 | 马踏所#42 | 0.4kV | 茂名供电局 | 电白供电局 | 电白供电局 | 马踏供电所 | 朱进 |  |  | 马踏供电所安全工器具1室 | D | C A TA01 | 0309 C A TA01 3899204 D | 安全工器具 | 保定通力电器设备有限公司 | 2024-04-14 | 无出厂编号 | 2024-05-20 | 120 | 2034-04-14 | 1 | 2024-08-20 | 2029-08-19 |  | 生产管理用工器具/安全工器具/接地线 | 组 | 正常 | 未使用 | 31f70c6b20ce46798c473fae21c4e728
10kV验电器 | 马踏所#01 | YDQ-2-10 | 茂名供电局 | 电白供电局 | 电白供电局 | 马踏供电所 | 朱进 |  |  | 马踏供电所安全工器具1室 | D | C A TA03 | 0309 C A TA03 2023519 D | 安全工器具 | 河北安电 | 2021-08-01 | 无出厂编号 | 2023-09-27 | 120 | 2031-08-01 | 1 | 2024-08-26 | 2025-08-25 |  | 生产管理用工器具/安全工器具/验电器 | 支 | 正常 | 未使用 | adfc5716a8aa48819f0b4674bf0df837
10kV绝缘操作杆 | 马踏所#02 | 10kV4节6米 | 茂名供电局 | 电白供电局 | 电白供电局 | 马踏供电所 | 朱进 |  |  | 马踏供电所安全工器具1室 | D | C A TA04 | 0309 C A TA04 2841548 D | 安全工器具 | 河北安电 | 2024-07-01 | 无出厂编号 | 2024-08-21 | 120 | 2034-07-01 | 1 | 2024-08-20 | 2025-08-19 | 工器具录入 | 生产管理用工器具/安全工器具/绝缘棒 | 组 | 正常 | 未使用 | C0978B5994054087BC4AAEEF15EDCA6A
绝缘靴 | 马踏所#010 | 25KV | 茂名供电局 | 电白供电局 | 电白供电局 | 马踏供电所 | 朱进 |  |  | 马踏供电所安全工器具1室 | D | C A TA08 | 0309 C A TA08 8010253 D | 安全工器具 | 天津双安 | 2021-08-01 | 43874 | 2021-10-15 | 60 | 2026-08-01 | 1 | 2024-08-26 | 2025-02-25 |  | 生产管理用工器具/安全工器具/绝缘鞋 | 双 | 正常 | 未使用 | 6523a838d8224f45a33db0d7a8d12144
高压绝缘手套 | 马踏所#013 | 12kV | 茂名供电局 | 电白供电局 | 电白供电局 | 马踏供电所 | 朱进 |  |  | 马踏供电所安全工器具1室 | D | C A TA09 | 0309 C A TA09 6380349 D | 安全工器具 | 河北信得利电力设备有限公司 | 2022-07-29 | 无出厂编号 | 2022-09-27 | 60 | 2027-07-29 | 1 | 2024-08-26 | 2025-02-25 |  | 生产管理用工器具/安全工器具/绝缘手套 | 双 | 正常 | 未使用 | 96129B6976374F5E83F3797C3197B4CA
脚扣 | 马踏所#10 | 300 | 茂名供电局 | 电白供电局 | 电白供电局 | 马踏供电所 | 朱进 |  |  | 安全工器具1室 | D | C A TA14 | 0309 C A TA14 850795 D | 爬梯平台脚手架类 | 广西贵庆电力科技有限公司 | 2023-08-01 | 20238 | 2023-09-27 | 120 | 2033-08-01 | 1 | 2024-08-26 | 2025-08-25 |  | 生产管理用工器具/安全工器具/脚扣 | 付 | 正常 | 未使用 | 27c61ced449d4d57973715075c515297
安全带 | 马踏所#5 | 半身式 | 茂名供电局 | 电白供电局 | 电白供电局 | 马踏供电所 | 朱进 |  |  | 马踏供电所安全工器具1室 | D | C A TA16 | 0309 C A TA16 9295947 D | 安全工器具 | 河北信得利 | 2021-06-03 | 无出厂编号 | 2021-10-15 | 60 | 2026-06-03 | 1 | 2024-08-26 | 2025-08-25 |  | 生产管理用工器具/安全工器具/安全带 | 套 | 正常 | 未使用 | 8245ad6b7b33438896bcc44bf36644ef
禁止合闸、线路有人工作 | 马踏所#6 | 300*240 | 茂名供电局 | 电白供电局 | 电白供电局 | 马踏供电所 | 朱进 |  |  | 马踏供电所安全工器具1室 | D | C A TA30 | 0309 C A TA30 0302327 D | 安全工器具 | 茂名市粤恒力输变电工程有限公司 | 2017-10-10 | 无出厂编号 | 2021-04-23 | 360 | 2047-10-10 | 1 |  |  |  | 生产管理用工器具/安全工器具/安全标示牌 | 个 | 正常 | 未使用 | 2a5fee8ec193436dab36a1dcdafc4f24
禁止合闸、线路有人工作 | 马踏所#1 | 300*240 | 茂名供电局 | 电白供电局 | 电白供电局 | 马踏供电所 | 朱进 |  |  | 马踏供电所安全工器具1室 | D | C A TA30 | 0309 C A TA30 2440366 D | 安全工器具 | 茂名市粤恒力输变电工程有限公司 | 2017-10-10 | 无出厂编号 | 2021-04-23 | 360 | 2047-10-10 | 1 |  |  |  | 生产管理用工器具/安全工器具/安全标示牌 | 个 | 正常 | 未使用 | 8d023ce4be2d4c10a6ee9170762ffced
尼龙吊绳 | 马踏所#4 |  | 茂名供电局 | 电白供电局 | 电白供电局 | 马踏供电所 | 朱进 |  |  | 马踏供电所安全工器具3室 | D | C A TA36 | 0309 C A TA36 2236733 D | 生产手工具 | 宝应安全工具厂有限公司 | 2021-11-03 | 无出厂编号 | 2023-05-31 | 120 | 2031-11-03 | 1 | 2024-03-20 | 2025-03-19 |  | 生产管理用工器具/机械设备/白棕绳 |  | 正常 | 未使用 | 0ad953c4998c41f08b15621d4e0a0d1f
竹梯（21级） | 马踏所#25 | 21级 | 茂名供电局 | 电白供电局 | 电白供电局 | 马踏供电所 | 朱进 |  |  | 竹梯存放架 | D | C A TB46 | 0309 C A TB46 2154972 D | 爬梯平台脚手架类 | 麦思格测 | 2024-05-22 | 无出厂编号 | 2024-05-23 | 12 | 2025-05-22 | 1 | 2024-08-26 | 2025-02-25 |  | 生产管理用工器具/维修工具/竹梯 | 把 | 正常 | 未使用 | ECC47B99AB9F4EB388D30FA8B5D0AA69
安全带 | 马踏所#7 | 半身式 | 茂名供电局 | 电白供电局 | 电白供电局 | 马踏供电所 | 朱进 |  |  | 马踏供电所安全工器具1室 | D | C A TA16 | 0309 C A TA16 1540824 D | 安全工器具 | 信得利 | 2021-05-10 | 无出厂编号 | 2021-05-26 | 60 | 2026-05-10 | 1 | 2024-08-26 | 2025-08-25 |  | 生产管理用工器具/安全工器具/安全带 | 套 | 正常 | 未使用 | 6c1d62c0452b4dd1954e40336b2b5fe1
钢丝绳头 | 马踏所#1 | 1.33T | 茂名供电局 | 电白供电局 | 电白供电局 | 马踏供电所 | 朱进 |  |  | 马踏供电所安全工器具3室 | D | C A TA59 | 0309 C A TA59 3721079 D | 生产手工具 | 不详 | 2018-11-01 | 不详 | 2021-02-10 | 120 | 2028-11-01 |  | 2024-03-20 | 2025-03-19 |  | 生产管理用工器具/维修工具/钢丝绳 | 条 | 正常 | 未使用 | a1047bef94324515b5f39c2c842bcd98
竹梯（15级） | 马踏所#18 | 15级 | 茂名供电局 | 电白供电局 | 电白供电局 | 马踏供电所 | 朱进 |  |  | 竹梯存放架 | D | C A TB46 | 0309 C A TB46 8096480 D | 爬梯平台脚手架类 | 麦思格测 | 2024-05-22 | 无出厂编号 | 2024-05-23 | 12 | 2025-05-22 | 1 | 2024-08-26 | 2025-02-25 |  | 生产管理用工器具/维修工具/竹梯 | 把 | 正常 | 未使用 | a1e3d0a73f304ba09c2224caaf63fc9f
充电扳手 | 马踏所#03 | / | 茂名供电局 | 电白供电局 | 电白供电局 | 马踏供电所 | 朱进 |  |  | 马踏供电所安全工器具2室 | D | J L TC07 | 0309 J L TC07 2408871 D | 用电设备 | 不详 | 2019-10-10 | 无出厂编号 | 2021-02-10 | 0 | [5 empty] | 检修维护设备/其他检修及维护设备/电动扳手 | 把 | 正常 | 未使用 | 6a8a893f5714412daa91290ccce537d8
卸扣 | 马踏所#1 | 4.75T | 茂名供电局 | 电白供电局 | 马踏供电所 | 配电运维班 | 林伟明 |  |  |  | D | C A MZ13 | 0309 C A MZ13 7110858 D | 生产手工具 | WLL | 2022-08-01 | 无出厂编号 | 2022-09-30 |  |  | 0 | 2024-09-23 | 2025-09-22 |  | 生产管理用工器具/机械设备/挂板 | 个 | 正常 | 未使用 | 155A75064C264732A445ED507638B742
卸扣 | 马踏所#2 | 4.75T | 茂名供电局 | 电白供电局 | 马踏供电所 | 配电运维班 | 林伟明 |  |  |  | D | C A MZ13 | 0309 C A MZ13 9097231 D | 生产手工具 | WLL | 2022-08-01 | 无出厂编号 | 2022-09-30 |  |  | 0 | 2024-09-23 | 2025-09-22 |  | 生产管理用工器具/机械设备/挂板 | 个 | 正常 | 未使用 | 9C0BD4198DE64D6784DA71B4B134B59D
脚扣 | 那霍所#1 | JCJK-I | 茂名供电局 | 电白供电局 | 电白供电局 | 那霍供电所 | 谢勇 |  |  | 那霍所安全工器具房 | D | C A TA14 | 0309 C A TA14 3404187 D | 爬梯平台脚手架类 | 保定通力电器设备有限公司 | 2020-02-04 | 无出厂编号 | 2020-10-22 | 360 | 2050-02-04 |  | 2024-03-11 | 2025-03-10 |  | 生产管理用工器具/安全工器具/脚扣 | 个 | 正常 | 未使用 | a38e56b215664d78bdd25875272c97ad
棘轮式电缆剪 | 那霍所#1 | XLJ-500mm | 茂名供电局 | 电白供电局 | 电白供电局 | 那霍供电所 | 黄业营 |  |  | 那霍所安全工器具房 | D | C A TA74 | 0309 C A TA74 8208980 D | 生产手工具 | 不详 | 2020-07-10 | 无出厂编号 | 2020-08-26 | 360 | 2050-07-10 |  | 2024-10-15 | 2025-10-14 |  | 生产管理用工器具/维修工具/棘轮电缆剪 | 把 | 正常 | 未使用 | 109a6643785e44b394ae6b90e1682a60
0.4kV绝缘毯 | 那霍所#44 | 900*1000mm | 茂名供电局 | 电白供电局 | 那霍供电所 | 那霍供电所 | 谢勇 |  |  | 那霍供电所工器具房 | D | C A TB57 | 0309 C A TB57 3112521 D | 安全工器具 | 天津迪艾夫绝缘子有限公司 | 2024-03-01 | 无出厂编号 | 2024-03-11 | 60 | 2029-03-01 | 0 | 2024-03-11 | 2025-03-10 |  | 生产管理用工器具/安全工器具/绝缘毯 | 个 | 正常 | 未使用 | 3FB8899C978C46A9AAA46AB29FFDFEC1
0.4KV接地线 | 那霍所#45 | 接地线[0.4KV]四相组合 | 茂名供电局 | 电白供电局 | 电白供电局 | 那霍供电所 | 谢勇 |  |  | 那霍所安全工器具房 | D | C A TA01 | 0309 C A TA01 5196949 D | 安全工器具 | 保定通力设备有限公司 | 2018-01-01 | 无出厂编号 | 2018-10-18 |  |  |  | 2024-08-20 | 2029-08-19 |  | 生产管理用工器具/安全工器具/接地线 | 组 | 正常 | 未使用 | 0542668e619f4076bb06b3d218a4c562
0.4KV接地线 | 那霍所#41 | 接地线[0.4KV]四相组合 | 茂名供电局 | 电白供电局 | 电白供电局 | 那霍供电所 | 谢勇 |  |  | 那霍所安全工器具房 | D | C A TA01 | 0309 C A TA01 6788239 D | 安全工器具 | 保定通力电器设备有限公司贸公司 | 2018-03-14 | 无出厂编号 | 2024-05-07 |  |  | 1 | 2024-08-20 | 2029-08-19 |  | 生产管理用工器具/安全工器具/接地线 | 组 | 正常 | 未使用 | 2904d73c4c254f8ead231d52d22ec34b
0.4KV接地线 | 那霍所#44 | 接地线[0.4KV]四相组合 | 茂名供电局 | 电白供电局 | 电白供电局 | 那霍供电所 | 谢勇 |  |  | 那霍所安全工器具房 | D | C A TA01 | 0309 C A TA01 0286470 D | 安全工器具 | 保定通力电气设备有限公司 | 2018-01-01 | 无出厂编号 | 2018-10-18 |  |  |  | 2024-08-20 | 2029-08-19 |  | 生产管理用工器具/安全工器具/接地线 | 组 | 正常 | 未使用 | 584aa366a9df4cdfaed552c9ff4a0a49
0.4KV接地线 | 那霍所#46 | 接地线[0.4KV]四相组合 | 茂名供电局 | 电白供电局 | 电白供电局 | 那霍供电所 | 谢勇 |  |  | 那霍所安全工器具房 | D | C A TA01 | 0309 C A TA01 7402085 D | 安全工器具 | 保定通力设备有限公司 | 2018-01-01 | 无出厂编号 | 2018-04-17 |  |  |  | 2024-08-20 | 2029-08-19 |  | 生产管理用工器具/安全工器具/接地线 | 组 | 正常 | 未使用 | 9b79078f73034303b686bbdcca995dbe
0.4KV接地线 | 那霍所#42 | 接地线[0.4KV]四相组合 | 茂名供电局 | 电白供电局 | 电白供电局 | 那霍供电所 | 谢勇 |  |  | 那霍所安全工器具房 | D | C A TA01 | 0309 C A TA01 9232322 D | 安全工器具 | 保定通力电器设备有限公司 | 2024-03-14 | 无出厂编号 | 2024-05-07 |  |  | 1 | 2024-08-20 | 2029-08-19 |  | 生产管理用工器具/安全工器具/接地线 | 组 | 正常 | 未使用 | 9bae77e75b3f4a0c8c90d9f521838cfc
0.4KV接地线 | 那霍所#43 | 接地线[0.4KV]四相组合 | 茂名供电局 | 电白供电局 | 电白供电局 | 那霍供电所 | 谢勇 |  |  | 那霍所安全工器具房 | D | C A TA01 | 0309 C A TA01 5279297 D | 安全工器具 | 保定通力电气设备有限公司 | 2018-01-01 | 无出厂编号 | 2018-10-18 |  |  |  | 2024-08-20 | 2029-08-19 |  | 生产管理用工器具/安全工器具/接地线 | 组 | 正常 | 未使用 | 9d93396603074e729b03a0a5a4b7ba54
0.4KV接地线 | 那霍所#47 | 接地线[0.4KV]四相组合 | 茂名供电局 | 电白供电局 | 那霍供电所 | 那霍供电所 | 谢勇 |  |  | 那霍供电所工器具室 | D | C A TA01 | 0309 C A TA01 7524071 D | 安全工器具 | 河北保定通力电器有限公司 | 2024-08-01 | 无出厂编号 | 2024-08-27 | 360 | 2054-08-01 | 1 | 2024-08-20 | 2029-08-19 |  | 生产管理用工器具/安全工器具/接地线 | 组 | 正常 | 未使用 | E388BAA7AAA7427E86E7225A02C8FD51
绝缘手套 | 那霍所#418 | 0.4kV | 茂名供电局 | 电白供电局 | 茂名供电局 | 那霍供电所 | 谢勇 |  |  | 那霍所安全工器具房 | D | C A TA09 | 0309 C A TA09 7095543 D | 安全工器具 | 河北信得利电器设备有限公司 | 2022-05-18 | 无出厂编号 | 2022-09-30 | 60 | 2027-05-18 |  | 2024-08-28 | 2025-02-27 |  | 生产管理用工器具/安全工器具/绝缘手套 | 双 | 正常 | 未使用 | fa988d44477f47cbbaf111f97432485a
鱼竿式伸缩绝缘梯（2m） | 那霍所#2-1 | PME | 茂名供电局 | 电白供电局 | 那霍供电所 | 那霍供电所 | 谢勇 |  |  | 那霍供电所工器具房 | D | C A TA15 | 0309 C A TA15 3728779 D | 爬梯平台脚手架类 | 昆明飞翔材料有限公司 | 2024-03-01 | 无出厂编号 | 2024-05-07 | 60 | 2029-03-01 | 0 | 2024-05-07 | 2025-05-06 |  | 生产管理用工器具/安全工器具/绝缘梯 | 把 | 正常 | 未使用 | A9BA53F669F14A25B7B51671B0D980CD
安全标示牌 | 那霍所#1 | 不详 | 茂名供电局 | 电白供电局 | 电白供电局 | 那霍供电所 | 黄业营 |  |  | 那霍所安全工器具房 | D | C A TA30 | 0309 C A TA30 6981061 D | 安全工器具 | 不详 | 2018-01-01 | 无出厂编号 | 2018-03-12 | 360 | 2048-01-01 |  |  |  | 工器具录入 | 生产管理用工器具/安全工器具/安全标示牌 | 个 | 正常 | 未使用 | a0eb3178bab8418ca332938f6ea4ac66
安全标示牌 | 那霍所#10 | 不详 | 茂名供电局 | 电白供电局 | 电白供电局 | 那霍供电所 | 黄业营 |  |  | 那霍所安全工器具房 | D | C A TA30 | 0309 C A TA30 3536645 D | 安全工器具 | 不详 | 2018-01-01 | 无出厂编号 | 2018-03-12 | 360 | 2048-01-01 |  |  |  |  | 生产管理用工器具/安全工器具/安全标示牌 | 个 | 正常 | 未使用 | f642ad51fe56475fa8a815939d27c2c4
大力钳 | 博贺所#5 | 10“/250mm | 茂名供电局 | 电白供电局 | 电白供电局 | 博贺供电所 | 林柏 |  |  | 博贺供电所工器具房 | D | C A TA46 | 0309 C A TA46 9571069 D | 生产手工具 | 得力 | 2018-01-03 | 无出厂编号 | 2014-07-22 | 360 | 2048-01-03 |  |  |  |  | 生产管理用工器具/维修工具/大力钳 | 把 | 正常 | 未使用 | 47d3381112a84c83a53d4ca3aba5dde8
汽油高枝锯 | 旦场所#4 | RH | 茂名供电局 | 电白供电局 | 电白供电局 | 旦场供电所 | 石文彬 |  |  | 茂名供电局/电白供电局/旦场供电所/101工器具室 | D | J G SG24 | 0309 J G SG24 3916494 D | 生产手工具 | STIHL | 2019-12-10 | 无出厂编号 | 2020-04-10 | [6 empty] | 检修维护设备/土木建筑用设备/链条摩托锯 | 把 | 正常 | 未使用 | 2f76d3e503ef4e5fb4d91cd7cf9ea0e3
汽油锯 | 旦场所#8 | CS-361WES | 茂名供电局 | 电白供电局 | 电白供电局 | 旦场供电所 | 石文彬 |  |  | 旦场供电所工器具房 | T | J G SG24 | 0309 J G SG24 1909015 T | 生产手工具 | JAPAN | 2024-04-11 | 无出厂编号 | 2024-09-05 |  |  | 0 |  |  |  | 检修维护设备/土木建筑用设备/链条摩托锯 | 把 | 正常 | 未使用 | 3F624417E885428FA531CA45BAE33222
白棕绳 | 旦场所#2 | 16MM×15M | 茂名供电局 | 电白供电局 | 电白供电局 | 旦场供电所 | 石文彬 |  |  | 茂名供电局/电白供电局/旦场供电所/101工器具室 | D | C A TA79 | 0309 C A TA79 1519058 D | 生产手工具 | 江苏海峰 | 2020-08-01 | 无出厂编号 | 2021-12-03 |  |  |  | 2024-09-23 | 2025-09-22 |  | 生产管理用工器具/维修工具/锦纶绳 | 条 | 正常 | 未使用 | 8a20dfb47c3a4afcb83a0eadd2ebcf51
脚扣 | 水东所#15（何运焯） | JK-300 | 茂名供电局 | 电白供电局 | 水东供电所 | 水东供电所 | 卢极 |  |  | 安全工器具室 | D | C A TA14 | 0309 C A TA14 130752 D | 安全工器具 | 广西贵庆电力科技有限公司 | 2023-08-01 | 无出厂编号 | 2024-05-27 |  |  | 1 | 2024-05-08 | 2025-05-07 | 工器具录入 | 生产管理用工器具/安全工器具/脚扣 | 个 | 正常 | 未使用 | bd8a9683f910421ba68c82e07557429e
标示牌（从此进出） | 水东所#3 | 10kV | 茂名供电局 | 电白供电局 | 电白供电局 | 水东供电所 | 卢极 |  |  | 水东供电所安全工器具室（二） | D | 无对应的资产分类 | 0309 无对应的资产分类 5457812 D | 安全工器具 | 奔极力 | 2020-12-06 | 无出厂编号 | 2021-04-10 | 360 | 2050-12-06 | [6 empty] | 正常 | 未使用 | f3565a7fbb34439fa90074f25e67a8e0
10kV接地线 | 水东所#016 | 接地线[10kV]三相组合 | 茂名供电局 | 电白供电局 | 电白供电局 | 水东供电所 | 卢极 |  |  | 安全工器具室 | D | C A TA01 | 0309 C A TA01 7653821 D | 安全工器具 | 保定通力电器设备有限公司 | 2024-04-13 |  | 2024-05-21 |  |  | 1 | 2024-05-08 | 2029-05-07 | 工器具录入 | 生产管理用工器具/安全工器具/接地线 | 组 | 正常 | 使用中 | c58b719c192445b5b8aa92c65d24dc9f
10kV绝缘操作棒 | 水东所#010 | 4节 | 茂名供电局 | 电白供电局 | 电白供电局 | 水东供电所 | 卢极 |  |  | 水东供电所安全工器具室（二） | D | C A TA04 | 0309 C A TA04 7413305 D | 安全工器具 | 河北安电电力器材有限公司 | 2022-05-01 | 无出厂编号 | 2022-07-02 |  |  | 1 | 2024-03-04 | 2025-03-03 |  | 生产管理用工器具/安全工器具/绝缘棒 |  | 正常 | 使用中 | 3C57775DB1F74C349C4D1D35B924AC6B
绝缘靴 | 水东所#020（徐金宽） | 10kV | 茂名供电局 | 电白供电局 | 电白供电局 | 水东供电所 | 卢极 |  |  | 安全工器具室 | D | C A TA09 | 0309 C A TA09 42926 D | 安全工器具 | 天津双安劳保公司 | 2023-11-01 | 无出厂编号 | 2024-05-07 | 60 | 2028-11-01 | 1 | 2024-08-23 | 2025-02-22 | 工器具录入 | 生产管理用工器具/安全工器具/绝缘手套 | 双 | 正常 | 使用中 | a9365d3c3fa54282a8c4d7cc7d5c82fb
10kV绝缘手套 | 水东所#030（徐金宽） | 10kV | 茂名供电局 | 电白供电局 | 水东供电所 | 水东供电所 | 卢极 |  |  | 安全工器具室 | D | C A TA21 | 0309 C A TA21 9176749 D | 安全工器具 | STROM | 2024-02-01 | 无出厂编号 | 2024-05-11 | 60 | 2029-02-01 | 1 | 2024-08-23 | 2025-02-22 | 工器具录入 | 生产管理用工器具/安全工器具/过滤式防毒面具 | 个 | 正常 | 使用中 | d89b745a1f05452a8fb4449cb9c60c5c
安全带 | 水东所#13（吴积忠） | 半身安全带，配缓冲器 | 茂名供电局 | 电白供电局 | 电白供电局 | 水东供电所 | 卢极 |  |  | 安全工器具室（二） | D | C A TA29 | 0309 C A TA29 3985463 D | 安全工器具 | 河北信得利电器设备有限公司 | 2021-05-01 | 无出厂编号 | 2024-03-06 | 60 | 2026-05-01 | 0 | 2024-03-04 | 2025-03-03 |  | 生产管理用工器具/安全工器具/伸缩式安全警示带 | 个 | 正常 | 使用中 | D4156604395B42E98F67C4EE61C1EC44
警示带 | 水东所#5 | 50m | 茂名供电局 | 电白供电局 | 电白供电局 | 水东供电所 | 卢极 |  |  | 安全工器具室（二） | D | C A TA30 | 0309 C A TA30 0021086 D | 安全工器具 | 朗固 | 2021-08-01 | 无出厂编号 | 2021-10-15 | 360 | 2051-08-01 | 1 |  |  |  | 生产管理用工器具/安全工器具/安全标示牌 |  | 正常 | 使用中 | 1708B43990444DE3890F48FCB3CA446B
白棕绳 | 水东所#9 |  | 茂名供电局 | 电白供电局 | 电白供电局 | 水东供电所 | 卢极 |  |  | 安全工器具室（二） | D | C A TA36 | 0309 C A TA36 6092826 D | 生产手工具 | 朗固 | 2023-04-01 | 无出厂编号 | 2023-07-05 | 360 | 2053-04-01 | 0 | 2024-03-20 | 2025-03-19 |  | 生产管理用工器具/机械设备/白棕绳 | 条 | 正常 | 使用中 | C0A7FA00C42147BB8E316D06461394A7
临时接地棒 | 水东所#3 |  | 茂名供电局 | 电白供电局 | 水东供电所 | 水东供电所 | 卢极 |  |  |  | D | C A TA38 | 0309 C A TA38 153311 D | 生产手工具 | 不祥 | 2024-08-15 |  | 2024-09-03 |  |  | 0 |  |  | 工器具录入 | 生产管理用工器具/维修工具/玻璃胶枪 | 把 | 正常 | 使用中 | 6e4f79f2074b443f95d132eee8b83952
执法记录仪 | 水东所#4 | DSJ-HIKN1A1 | 茂名供电局 | 电白供电局 | 电白供电局 | 水东供电所 | 卢极 |  |  | 安全工器具室（二） | F | Z A DW20 DU10 | 0309 Z A DW20 DU10 6386939 F | 用电设备 | 杭州海康威视数字技术股份有限公司 | 2022-12-12 | 无出厂编号 | 2023-01-03 |  |  | 0 |  |  |  | 自动化设备及仪器仪表/自动化主站设备/机房视频监控系统/摄像头 |  | 正常 | 使用中 | ed9ccca9756b40f89681ad77daece925
10kV验电笔 | 水东所#010 | 10kV | 茂名供电局 | 电白供电局 | 电白供电局 | 水东供电所 | 卢极 |  |  | 安全工器具室（二） | D | Z B CW58 | 0309 Z B CW58 5393382 D | 安全工器具 | 河北安电公司 | 2021-09-01 | 无出厂编号 | 2022-03-28 |  |  | 1 | 2024-03-04 | 2025-03-03 |  | 自动化设备及仪器仪表/仪器仪表及测试设备/验电笔 |  | 正常 | 使用中 | 8629a8f1d32845e9b2ddebd6b624879d
标示牌（在此工作） | 水东所#3 | 250*250 | 茂名供电局 | 电白供电局 | 电白供电局 | 水东供电所 | 卢极 |  |  | 水东供电所安全工器具室（二） | T | 无对应的资产分类 | 0309 无对应的资产分类 3189587 T | 安全工器具 | 奔极力 | 2020-12-06 | 无出厂编号 | 2021-04-10 | 360 | 2050-12-06 | [5 empty] | 块 | 正常 | 使用中 | 771b71c150fd4749830e8865f6e8b5ff
标示牌（禁止合闸，线路有人工作） | 水东所#4 | 10kV | 茂名供电局 | 电白供电局 | 电白供电局 | 水东供电所 | 卢极 |  |  | 水东供电所安全工器具室（二） | D | 无对应的资产分类 | 0309 无对应的资产分类 2548853 D | 安全工器具 | 奔极力 | 2020-12-06 | 无出厂编号 | 2021-04-10 | 360 | 2050-12-06 | [6 empty] | 正常 | 使用中 | 8791dbb1cd134ba79f76007967d73266
绝缘靴 | 电城所#03 | 10kV绝缘靴 | 茂名供电局 | 电白供电局 | 电城供电所 | 电城供电所 | 杨雄如 |  |  | 电城所工器具仓库 | D | C A TA08 | 0309 C A TA08 5180951 D | 安全工器具 | 双安科技（天津）有限公司 | 2021-08-12 | 270 | 2021-10-10 | 60 | 2026-08-12 | 1 | 2024-08-25 | 2025-08-24 |  | 生产管理用工器具/安全工器具/绝缘鞋 |  | 正常 | 未使用 | E7B2F3ED75E84518BDBFD8B6C33F6B41
绝缘伸缩梯（4m） | 电城所#4-2 | 4米 | 茂名供电局 | 电白供电局 | 电城供电所 | 电城供电所 | 杨雄如 |  |  | 工器具房二（104） | D | C A TA15 | 0309 C A TA15 9495880 D | 爬梯平台脚手架类 | 昆明飞翔材料技术有限公司 | 2024-05-13 | 无出厂编号 | 2024-05-14 | 120 | 2034-05-13 | 0 | 2024-05-07 | 2025-05-06 |  | 生产管理用工器具/安全工器具/绝缘梯 | 把 | 正常 | 未使用 | de290a461bdb4227838540003143a2f5
安全带 | 电城所#13 | 半身式，双保险（2米挂绳） | 茂名供电局 | 电白供电局 | 电城供电所 | 电城供电所 | 杨雄如 |  |  | 工器具房二（104） | D | C A TA16 | 0309 C A TA16 3256137 D | 安全工器具 | 保定阳光电力设备有限公司 | 2023-02-01 | 无出厂编号 | 2024-03-12 | 60 | 2028-02-01 | 0 | 2024-03-11 | 2025-03-10 |  | 生产管理用工器具/安全工器具/安全带 | 套 | 正常 | 未使用 | cdf8293b363d49468be15bbc6ba99752
白棕绳 | 电城所#13 |  | 茂名供电局 | 电白供电局 | 电城供电所 | 电城供电所 | 冯子宁 |  |  | 电城所工器具室 | D | C A TA36 | 0309 C A TA36 9610961 D | 生产手工具 | 不详 | 2023-03-10 |  | 2024-03-21 | 120 | 2033-03-10 | 0 | 2024-03-20 | 2025-03-19 |  | 生产管理用工器具/机械设备/白棕绳 | 条 | 正常 | 未使用 | 27aa5445e3ec4ca59484f039aad54390
竹梯 | 电城所#13-6 | 13级 | 茂名供电局 | 电白供电局 | 电城供电所 | 电城供电所 | 冯子宁 |  |  | 竹梯间 | D | C A TB46 | 0309 C A TB46 7679458 D | 爬梯平台脚手架类 | 泛沃克 | 2023-09-03 |  | 2023-09-26 | 60 | 2028-09-03 | 0 | 2024-08-25 | 2025-02-24 |  | 生产管理用工器具/维修工具/竹梯 | 把 | 正常 | 未使用 | 052e1c53bbec4ac7b09e8442c6f7314e
高压绝缘靴 | 观珠所#02-1、观珠所#02-2 | 25kV-2支 | 茂名供电局 | 电白供电局 | 电白供电局 | 观珠供电所 | 冯志勇 |  |  | 观珠供电所 | D | C A TA08 | 0309 C A TA08 9140975 D | 安全工器具 | 双安科技（天津） | 2021-07-22 | 无出厂编号 | 2021-10-10 | 60 | 2026-07-22 | 1 | 2024-08-31 | 2025-02-27 |  | 生产管理用工器具/安全工器具/绝缘鞋 | 双 | 正常 | 未使用 | 1b55122d6e8a45b390ec6ceb4a28afca
高压绝缘靴 | 观珠所#05-1、观珠所#05-2 | 25kV-2支 | 茂名供电局 | 电白供电局 | 电白供电局 | 观珠供电所 | 冯志勇 |  |  | 观珠供电所 | D | C A TA08 | 0309 C A TA08 7651877 D | 安全工器具 | 双安科技（天津） | 2021-07-22 | 无出厂编号 | 2021-10-10 | 60 | 2026-07-22 | 1 | 2024-08-31 | 2025-02-27 |  | 生产管理用工器具/安全工器具/绝缘鞋 | 双 | 正常 | 未使用 | 8887798fb62349bca816ecd0dade42eb
10kV绝缘手套 | 观珠所#07-1、#07-2 | 10kV | 茂名供电局 | 电白供电局 | 观珠供电所 | 观珠供电所 | 冯志勇 |  |  | 观珠供电所 | D | C A TA09 | 0309 C A TA09 3189022 D | 安全工器具 | 上海诚格安全防护用品有限公司 | 2024-03-13 | 无出厂编号 | 2024-05-01 | 60 | 2029-03-13 |  | 2024-08-31 | 2025-02-27 |  | 生产管理用工器具/安全工器具/绝缘手套 | 双 | 正常 | 未使用 | 3aebfc01c4144d9ea1a4601a2f34de1c
10kV绝缘手套 | 观珠所#03-1、#03-2 | 10kV | 茂名供电局 | 电白供电局 | 观珠供电所 | 观珠供电所 | 冯志勇 |  |  | 观珠供电所 | D | C A TA09 | 0309 C A TA09 8233982 D | 安全工器具 | 上海诚格安全防护用品有限公司 | 2024-03-13 | 无出厂编号 | 2024-05-01 | 60 | 2029-03-13 | 1 | 2024-08-31 | 2025-02-27 |  | 生产管理用工器具/安全工器具/绝缘手套 | 双 | 正常 | 未使用 | 7f532c3e5ddc4f11b34bb91755b452c7
10kV绝缘棒 | 观珠所#03 | 10kV | 茂名供电局 | 电白供电局 | 观珠供电所 | 观珠供电所 | 冯志勇 |  |  | 观珠供电所 | D | C A TA04 | 0309 C A TA04 7723723 D | 安全工器具 | 保定连城电气设备有限公司 | 2024-07-01 | 无出厂编号 | 2024-08-20 | 360 | 2054-07-01 | 1 | 2024-08-20 | 2025-08-19 |  | 生产管理用工器具/安全工器具/绝缘棒 | 套 | 正常 | 使用中 | 1e2b2f65740946509fb6e3af411bcc0d
10kV绝缘棒 | 观珠所#02 | 10kV | 茂名供电局 | 电白供电局 | 观珠供电所 | 观珠供电所 | 冯志勇 |  |  | 观珠供电所 | D | C A TA04 | 0309 C A TA04 9113475 D | 安全工器具 | 保定连城电气设备有限公司 | 2024-07-01 | 无出厂编号 | 2024-08-20 | 360 | 2054-07-01 | 1 | 2024-08-20 | 2025-08-19 |  | 生产管理用工器具/安全工器具/绝缘棒 | 套 | 正常 | 使用中 | aec3da50bf8743e190ac179c6e194ba3
10kV绝缘手套 | 观珠所#08-1、#08-2 | 10kV | 茂名供电局 | 电白供电局 | 观珠供电所 | 观珠供电所 | 冯志勇 |  |  | 观珠供电所 | D | C A TA09 | 0309 C A TA09 8181715 D | 安全工器具 | 不详 | 2024-03-13 | 无出厂编号 | 2024-05-01 | 60 | 2029-03-13 |  | 2024-08-31 | 2025-02-27 |  | 生产管理用工器具/安全工器具/绝缘手套 | 双 | 正常 | 使用中 | ee61820b20fe41b39d170f08449ca29e
安全带 | 观珠所#4 | W-Y | 茂名供电局 | 电白供电局 | 电白供电局 | 观珠供电所 | 冯志勇 |  |  | 观珠供电所 | D | C A TA16 | 0309 C A TA16 8922411 D | 安全工器具 | 河北信得利 | 2021-05-01 | 无出厂编号 | 2021-10-15 | 60 | 2026-05-01 | 1 | 2024-08-31 | 2025-08-30 |  | 生产管理用工器具/安全工器具/安全带 | 套 | 正常 | 未使用 | 19d1ba7114b14732b7a14ee12fccf855
安全带 | 观珠所#8 | W-Y | 茂名供电局 | 电白供电局 | 观珠供电所 | 观珠供电所 | 冯志勇 |  |  | 观珠供电所 | D | C A TA16 | 0309 C A TA16 3594970 D | 安全工器具 | 保定阳光电力设备有限公司 | 2022-08-01 | 无出厂编号 | 2024-03-01 | 60 | 2027-08-01 | 1 | 2024-05-08 | 2025-05-07 |  | 生产管理用工器具/安全工器具/安全带 | 套 | 正常 | 未使用 | c7b6e7f086e44591b385a5bda8612b1d
白棕绳 | 观珠所#1 | φ30×15m | 茂名供电局 | 电白供电局 | 电白供电局 | 观珠供电所 | 冯志勇 |  |  | 观珠供电所 | D | C A TA79 | 0309 C A TA79 9236177 D | 生产手工具 | 不详 | 2018-08-01 | 无出厂编号 | 2021-09-04 | 0 |  | 6 | 2024-09-23 | 2025-09-22 |  | 生产管理用工器具/维修工具/锦纶绳 | 条 | 正常 | 未使用 | 2e733a92b7ba4c1fadcc2d6afa0a745c
白棕绳 | 观珠所#2 | φ22×8.8m | 茂名供电局 | 电白供电局 | 电白供电局 | 观珠供电所 | 冯志勇 |  |  | 观珠供电所 | D | C A TA79 | 0309 C A TA79 0570769 D | 生产手工具 | 不详 | 2018-01-01 | 无出厂编号 | 2021-09-04 | 0 |  |  | 2024-09-23 | 2025-09-22 |  | 生产管理用工器具/维修工具/锦纶绳 | 条 | 正常 | 未使用 | b6f580bfa0f74b5ba1c2511a3bfcdc1d
安全带 | 观珠所#6 | W-Y | 茂名供电局 | 电白供电局 | 电白供电局 | 观珠供电所 | 冯志勇 |  |  | 观珠供电所 | D | C A TA16 | 0309 C A TA16 9872743 D | 安全工器具 | 河北信得利 | 2021-09-30 | 无出厂编号 | 2021-10-15 | 60 | 2026-09-30 | 1 | 2024-03-04 | 2025-03-03 |  | 生产管理用工器具/安全工器具/安全带 | 套 | 正常 | 使用中 | 22afa24e889c4ce38a646c6762492132
安全带 | 观珠所#5 | W-Y | 茂名供电局 | 电白供电局 | 观珠供电所 | 观珠供电所 | 冯志勇 |  |  | 观珠供电所 | D | C A TA16 | 0309 C A TA16 2872219 D | 安全工器具 | 保定阳光电力设备有限公司 | 2022-08-01 | 无出厂编号 | 2024-03-01 | 60 | 2027-08-01 | 1 | 2024-05-08 | 2025-05-07 |  | 生产管理用工器具/安全工器具/安全带 | 套 | 正常 | 使用中 | F4D153230E444B27B74139949A301CAC
砍刀 | 观珠所#16 | 长镰刀 | 茂名供电局 | 电白供电局 | 电白供电局 | 观珠供电所 | 冯志勇 |  |  | 观珠供电所 | D | C A TA67 | 0309 C A TA67 9167616 D | 生产手工具 | 不详 | 2018-01-01 | 无出厂编号 | 2018-01-01 | 0 |  | 6 | 2018-01-01 |  |  | 生产管理用工器具/维修工具/钩刀 | 把 | 正常 | 使用中 | 38b30d1037dd422695341ec147d50c2b
砍刀 | 观珠所#15 | 长镰刀 | 茂名供电局 | 电白供电局 | 电白供电局 | 观珠供电所 | 冯志勇 |  |  | 观珠供电所 | D | C A TA67 | 0309 C A TA67 1002618 D | 生产手工具 | 不详 | 2018-01-01 | 无出厂编号 | 2018-01-01 | 0 |  | 6 | 2018-01-01 |  |  | 生产管理用工器具/维修工具/钩刀 | 把 | 正常 | 使用中 | a537a6d194b14e10826415996805baab
白棕绳 | 观珠所#10 | φ13×15.6m | 茂名供电局 | 电白供电局 | 电白供电局 | 观珠供电所 | 冯志勇 |  |  | 观珠供电所 | D | C A TA79 | 0309 C A TA79 3061879 D | 生产手工具 | 不详 | 2018-01-01 | 无出厂编号 | 2021-10-25 | 0 |  | 6 | 2024-09-23 | 2025-09-22 |  | 生产管理用工器具/维修工具/锦纶绳 | 条 | 正常 | 使用中 | 57e49fd6be0c4c87922602236cde0c80
白棕绳 | 观珠所#17 | φ15×24.4m | 茂名供电局 | 电白供电局 | 观珠供电所 | 观珠供电所 | 冯志勇 |  |  | 观珠供电所 | D | C A TA79 | 0309 C A TA79 1922870 D | 生产手工具 | 不详 | 2022-01-01 | 无出厂编号 | 2023-07-17 |  |  | 0 | 2024-03-20 | 2025-03-19 |  | 生产管理用工器具/维修工具/锦纶绳 | 条 | 正常 | 使用中 | 763D619CC659421B9299BD0009B8C09E
白棕绳 | 观珠所#12 | φ13×15.6m | 茂名供电局 | 电白供电局 | 电白供电局 | 观珠供电所 | 冯志勇 |  |  | 观珠供电所 | D | C A TA79 | 0309 C A TA79 7987315 D | 生产手工具 | 不详 | 2018-01-01 | 无出厂编号 | 2021-10-25 | 0 |  | 6 | 2024-09-23 | 2025-09-22 |  | 生产管理用工器具/维修工具/锦纶绳 | 条 | 正常 | 使用中 | 980a83a8ffd94dad85f8a4c594750ddf
白棕绳 | 观珠所#16 | φ15×24.4m | 茂名供电局 | 电白供电局 | 观珠供电所 | 观珠供电所 | 冯志勇 |  |  | 观珠供电所 | D | C A TA79 | 0309 C A TA79 9855814 D | 生产手工具 | 不详 | 2022-01-01 | 无出厂编号 | 2023-07-17 |  |  | 0 | 2024-03-20 | 2025-03-19 |  | 生产管理用工器具/维修工具/锦纶绳 | 条 | 正常 | 使用中 | 9D3803501E074096A0A168498B8DB48B
砍刀 | 观珠所#2 | JYD-003 1米 | 茂名供电局 | 电白供电局 | 电白供电局 | 观珠供电所 | 冯志勇 |  |  | 观珠供电所 | D | C A TA87 | 0309 C A TA87 8324282 D | 生产手工具 | 广东大器供应链有限公司 | 2021-08-01 | 无出厂编号 | 2021-08-01 | 0 |  | 6 | 2021-08-01 |  |  | 生产管理用工器具/维修工具/砍刀 | 把 | 正常 | 使用中 | 15fdd8f7ae4b428ca67c8916a3180720
砍刀 | 观珠所#5 | 短刀 | 茂名供电局 | 电白供电局 | 电白供电局 | 观珠供电所 | 冯志勇 |  |  | 观珠供电所 | D | C A TA87 | 0309 C A TA87 9459288 D | 生产手工具 | 不详 | 2018-01-01 | 无出厂编号 | 2018-01-01 | 0 |  | 6 |  |  |  | 生产管理用工器具/维修工具/砍刀 | 把 | 正常 | 使用中 | 17cee52506914d408558b8f66c652cbe
砍刀 | 观珠所#6 | 短刀 | 茂名供电局 | 电白供电局 | 电白供电局 | 观珠供电所 | 冯志勇 |  |  | 观珠供电所 | D | C A TA87 | 0309 C A TA87 5964490 D | 生产手工具 | 不详 | 2018-01-01 | 无出厂编号 | 2018-01-01 | 0 |  | 6 | 2018-01-01 |  |  | 生产管理用工器具/维修工具/砍刀 | 把 | 正常 | 使用中 | 3ae4b16a3442413f92199412138fdbf2
砍刀 | 观珠所#1 | JYD-003 1米 | 茂名供电局 | 电白供电局 | 电白供电局 | 观珠供电所 | 冯志勇 |  |  | 观珠供电所 | D | C A TA87 | 0309 C A TA87 3416736 D | 生产手工具 | 广东大器供应链有限公司 | 2021-08-01 | 无出厂编号 | 2021-11-01 | 0 |  |  | 2021-11-01 |  |  | 生产管理用工器具/维修工具/砍刀 | 把 | 正常 | 使用中 | 3f272cc2f333414c8b208b2ecec44d3a
砍刀 | 观珠所#3 | JYD-003 1米 | 茂名供电局 | 电白供电局 | 电白供电局 | 观珠供电所 | 冯志勇 |  |  | 观珠供电所 | D | C A TA87 | 0309 C A TA87 3681586 D | 生产手工具 | 广东大器供应链有限公司 | 2021-08-01 | 无出厂编号 | 2021-08-01 | 0 |  | 6 | 2021-08-01 |  |  | 生产管理用工器具/维修工具/砍刀 | 把 | 正常 | 使用中 | 86e8410d3a0a4cab9d97cf970d9573c3
竹梯 | 观珠所#15-4-2 | 15级 | 茂名供电局 | 电白供电局 | 观珠供电所 | 观珠供电所 | 冯志勇 |  |  | 观珠供电所 | D | C A TB46 | 0309 C A TB46 9037858 D | 爬梯平台脚手架类 | 麦思格测 | 2024-03-13 | 无出厂编号 | 2024-05-01 |  |  | 3 | 2024-08-31 | 2025-02-27 | 2024年新购试验合格 | 生产管理用工器具/维修工具/竹梯 | 把 | 正常 | 使用中 | 10deabea54854b4ca631de0fc9d0fb0f
竹梯 | 观珠所#15-2 | 15级 | 茂名供电局 | 电白供电局 | 观珠供电所 | 观珠供电所 | 冯志勇 |  |  | 观珠供电所 | D | C A TB46 | 0309 C A TB46 3233521 D | 爬梯平台脚手架类 | 麦思格测 | 2024-03-13 | 无出厂编号 | 2024-05-01 |  |  | 1 | 2024-08-31 | 2025-02-27 | 2024年新购试验合格 | 生产管理用工器具/维修工具/竹梯 | 把 | 正常 | 使用中 | 392315893f2841df9a9b7a7e9bf50b18
竹梯 | 观珠所#17-1-2 | 17级 | 茂名供电局 | 电白供电局 | 观珠供电所 | 观珠供电所 | 冯志勇 |  |  | 手工器具仓库（1） | D | C A TB46 | 0309 C A TB46 3624205 D | 爬梯平台脚手架类 | 不详 | 2024-03-13 | 无出厂编号 | 2024-05-01 | 60 | 2029-03-13 | 3 | 2024-08-31 | 2025-02-27 | 2024年新买试验合格投入使用 | 生产管理用工器具/维修工具/竹梯 | 把 | 正常 | 使用中 | f6c0f770e04c4a8881b863d0795700f9
汽油锯 | 观珠所#4 | MS 250 | 茂名供电局 | 电白供电局 | 电白供电局 | 观珠供电所 | 冯志勇 |  |  | 观珠供电所 | T | J G SG24 | 0309 J G SG24 7020660 T | 生产手工具 | 不详 | 2018-01-01 | 无出厂编号 | 2018-01-01 | 0 | [5 empty] | 检修维护设备/土木建筑用设备/链条摩托锯 | 把 | 正常 | 使用中 | 11655f51402444b6a3c99cef86cdc764
汽油锯 | 观珠所#5 | CS-360TES/40RC-91S | 茂名供电局 | 电白供电局 | 电白供电局 | 观珠供电所 | 冯志勇 |  |  | 观珠供电所 | T | J G SG24 | 0309 J G SG24 1532771 T | 生产手工具 | 爱可机械（深圳）有限公司 | 2021-08-30 | C58970012157 | 2022-07-06 | 120 | 2031-08-30 | 6 | 2021-08-30 |  | C级工器具增资生成录入 | 检修维护设备/土木建筑用设备/链条摩托锯 | 1台 | 正常 | 使用中 | 7a6bbc48875a463690f0965727d28e1d
汽油锯 | 观珠所#1 | MS 251 | 茂名供电局 | 电白供电局 | 电白供电局 | 观珠供电所 | 冯志勇 |  |  | 观珠供电所 | T | J G SG24 | 0309 J G SG24 5913540 T | 生产手工具 | 不详 | 2018-01-01 | 无出厂编号 | 2018-01-01 | 0 | [5 empty] | 检修维护设备/土木建筑用设备/链条摩托锯 | 把 | 正常 | 使用中 | 9b5b073d404e4e5f80d0585b4b8fa057
汽油锯 | 观珠所#2 | CSP 4518 | 茂名供电局 | 电白供电局 | 电白供电局 | 观珠供电所 | 冯志勇 |  |  | 观珠供电所 | T | J G SG24 | 0309 J G SG24 7997607 T | 生产手工具 | 不详 | 2018-01-01 | 无出厂编号 | 2018-01-01 | 0 | [5 empty] | 检修维护设备/土木建筑用设备/链条摩托锯 | 把 | 正常 | 使用中 | bbf90e5829d2463582fbe866c89de9bb
汽油锯 | 观珠所#6 | CS-360TES/40RC-91S | 茂名供电局 | 电白供电局 | 电白供电局 | 观珠供电所 | 冯志勇 |  |  | 观珠供电所 | T | J G SG24 | 0309 J G SG24 1163242 T | 生产手工具 | 爱可机械（深圳）有限公司 | 2021-08-30 | C58970012159 | 2022-07-06 | 120 | 2031-08-30 | 6 | 2021-08-30 |  | C级工器具增资生成录入 | 检修维护设备/土木建筑用设备/链条摩托锯 | 1台 | 正常 | 使用中 | e6a93e3831284dea9f8f154913b5722c
10kV接地线 | 岭门所#09 | [10kV]三相组合 | 茂名供电局 | 电白供电局 | 电白供电局 | 岭门供电所 | 许国祥 |  |  | 岭门供电所安全工器具室 | D | C A TA01 | 0309 C A TA01 5966128 D | 安全工器具 | 保定通力电器设备有限公司 | 2024-04-13 | 无出厂编号 | 2024-05-13 |  |  | 1 | 2024-05-08 | 2029-05-07 |  | 生产管理用工器具/安全工器具/接地线 | 组 | 正常 | 未使用 | A68C4823A9CC4B22B6EDE871ECC99DB1
0.4kV接地线 | 岭门所#45 | 1节0.5米*4节/套 | 茂名供电局 | 电白供电局 | 电白供电局 | 岭门供电所 | 许国祥 |  |  | 岭门供电所安全工器具室 | D | C A TA01 | 0309 C A TA01 8417537 D | 安全工器具 | 河北省晋力电气有限公司 | 2022-09-01 | 无出厂编号 | 2022-10-01 |  |  | 1 | 2022-09-27 | 2027-09-26 |  | 生产管理用工器具/安全工器具/接地线 | 组 | 正常 | 未使用 | fc58f52c2c1d480b92901b8b53dc72b1
10kV验电器 | 岭门所#02 | RSG-10kV | 茂名供电局 | 电白供电局 | 电白供电局 | 岭门供电所 | 许国祥 |  |  | 岭门供电所安全工器具室 | D | C A TA03 | 0309 C A TA03 0858128 D | 安全工器具 | 河北安电电力器材有限公司 | 2021-08-01 | 无出厂编号 | 2021-10-10 |  |  | 1 | 2024-08-26 | 2025-08-25 |  | 生产管理用工器具/安全工器具/验电器 | 支 | 正常 | 未使用 | edd9e354bff9435ab9f76970b26cb6c8
10kV绝缘操作棒 | 岭门所#08 | 10kV(4节6米) | 茂名供电局 | 电白供电局 | 电白供电局 | 岭门供电所 | 许国祥 |  |  | 岭门供电所安全工器具室 | D | C A TA04 | 0309 C A TA04 2039011 D | 安全工器具 | 河北安电电力器材有限公司 | 2022-05-01 | 无出厂编号 | 2022-06-01 |  |  | 1 | 2024-03-04 | 2025-03-03 |  | 生产管理用工器具/安全工器具/绝缘棒 | 组 | 正常 | 未使用 | fa649a29547f463692f321667966add0
高压绝缘靴 | 岭门所#04 | 20kV | 茂名供电局 | 电白供电局 | 电白供电局 | 岭门供电所 | 许国祥 |  |  | 岭门供电所安全工器具室 | D | C A TA08 | 0309 C A TA08 1649796 D | 安全工器具 | 双安科技（天津）有限公司 | 2021-08-01 | 无出厂编号 | 2021-10-15 | 60 | 2026-08-01 | 1 | 2024-08-26 | 2025-02-25 |  | 生产管理用工器具/安全工器具/绝缘鞋 | 双 | 正常 | 未使用 | f3c9bce6a83840de9fefb5b089a37a44
高压绝缘手套 | 岭门所#03 | 10kV | 茂名供电局 | 电白供电局 | 电白供电局 | 岭门供电所 | 许国祥 |  |  | 岭门供电所安全工器具室 | D | C A TA09 | 0309 C A TA09 9272500 D | 安全工器具 | 双安科技（天津）有限公司 | 2021-05-01 | 无出厂编号 | 2021-10-10 | 60 | 2026-05-01 | 1 | 2024-08-26 | 2025-02-25 |  | 生产管理用工器具/安全工器具/绝缘手套 | 双 | 正常 | 未使用 | 6ee6a3e283eb4e66a3b15744cbe7b32f
临时接地棒 | 岭门所#7 | Փ16*0.8米 | 茂名供电局 | 电白供电局 | 电白供电局 | 岭门供电所 | 许国祥 |  |  | 岭门供电所安全工器具室 | D | C A TB29 | 0309 C A TB29 4022234 D | 安全工器具 | 河北安电电力器材 | 2021-12-01 | 无出厂编号 | 2023-01-01 | [6 empty] | 生产管理用工器具/维修工具/铁钎 | 条 | 正常 | 未使用 | 4AA23E7E5A49432A8208545D35341A39
标示牌 | 岭门所#9 | 禁止合闸 线路有人工作（红底/黑字） | 茂名供电局 | 电白供电局 | 电白供电局 | 配电运维班 | 许国祥 |  |  | 岭门供电所安全工器具室 | D | C A TA30 | 0309 C A TA30 7133090 D | 安全工器具 | 奔极力 | 2022-01-04 | 无出厂编号 | 2022-03-01 |  |  | 0 |  |  |  | 生产管理用工器具/安全工器具/安全标示牌 | 块 | 正常 | 未使用 | 3D8E191D5B2743D5B6D4F72FF11F9115
标示牌 | 岭门所#1 | 300*240mm禁止合闸 线路有人工作（红底/黑字） | 茂名供电局 | 电白供电局 | 电白供电局 | 配电运维班 | 许国祥 |  |  | 岭门供电所安全工器具室 | D | C A TA30 | 0309 C A TA30 7739925 D | 安全工器具 | 茂名市粤恒力输变电工程有限公司 | 2016-12-02 | 无出厂编号 | 2017-12-02 | [6 empty] | 生产管理用工器具/安全工器具/安全标示牌 | 块 | 正常 | 未使用 | 77a517cac84a435b8a1e97f73ba9c709
红布 | 岭门所#1 | 1*0.38米 | 茂名供电局 | 电白供电局 | 电白供电局 | 配电运维班 | 许国祥 |  |  | 岭门供电所安全工器具室 | D | C A TA30 | 0309 C A TA30 8033580 D | 安全工器具 | 电白县顺源物资有限公司 | 2019-01-01 | 无出厂编号 | 2019-03-01 | 360 | 2049-01-01 |  |  |  |  | 生产管理用工器具/安全工器具/安全标示牌 | 个 | 正常 | 未使用 | a61c0803762d46f294f9d785cd64e298
红布 | 岭门所#2 | 1*0.38米 | 茂名供电局 | 电白供电局 | 电白供电局 | 配电运维班 | 许国祥 |  |  | 岭门供电所安全工器具室 | D | C A TA30 | 0309 C A TA30 9341861 D | 安全工器具 | 电白县顺源物资有限公司 | 2019-01-01 | 无出厂编号 | 2019-03-01 | 360 | 2049-01-01 |  |  |  |  | 生产管理用工器具/安全工器具/安全标示牌 | 个 | 正常 | 未使用 | b24d76a54f824f31ab8f2d3147316436
白棕绳 | 岭门所#7 |  | 茂名供电局 | 电白供电局 | 电白供电局 | 配电运维班 | 杨强民 |  |  | 岭门供电所手工器具室 | D | C A TA36 | 0309 C A TA36 881760 D | 生产手工具 | 不详 | 2021-06-09 | 无出厂编号 | 2021-12-20 | 120 | 2031-06-09 | 0 | 2024-11-02 | 2025-11-01 |  | 生产管理用工器具/机械设备/白棕绳 |  | 正常 | 未使用 | 76828DB23AD847818D046A43427DEE43
低压绝缘手套 | 岭门所#413 | 0.4kV | 茂名供电局 | 电白供电局 | 电白供电局 | 岭门供电所 | 许国祥 |  |  | 岭门供电所安全工器具室 | D | C A TA09 | 0309 C A TA09 2412507 D | 安全工器具 | 天津双安劳保橡胶有限公司 | 2023-12-01 | 无出厂编号 | 2024-03-01 | 60 | 2028-12-01 | 1 | 2024-08-26 | 2025-02-25 |  | 生产管理用工器具/安全工器具/绝缘手套 | 双 | 正常 | 使用中 | CFC1710107EE4F888F16FAD6FDEFF0A1
鱼竿式伸缩绝缘梯（4m） | 岭门所#021（4m） | 4米 | 茂名供电局 | 电白供电局 | 电白供电局 | 岭门供电所 | 许国祥 |  |  | 岭门供电所安全工器具室 | D | C A TA15 | 0309 C A TA15 484478 D | 爬梯平台脚手架类 | 昆明飞翔材料技术有限公司 | 2024-03-13 | 无出厂编号 | 2024-05-13 |  |  | 1 | 2024-05-07 | 2025-05-06 |  | 生产管理用工器具/安全工器具/绝缘梯 | 把 | 正常 | 使用中 | D0ACCCF569134C7B93307C0411AB67CE
安全带 | 岭门所#6 | 半身式 | 茂名供电局 | 电白供电局 | 电白供电局 | 岭门供电所 | 许国祥 |  |  | 岭门供电所安全工器具室 | D | C A TA16 | 0309 C A TA16 1902093 D | 安全工器具 | 河北信得利电器设备有限公司 | 2021-05-01 | 无出厂编号 | 2021-10-10 | 60 | 2026-05-01 | 1 | 2024-08-26 | 2025-08-25 |  | 生产管理用工器具/安全工器具/安全带 | 条 | 正常 | 使用中 | f1852956c3b04d7bbf978a56190da5c4
竹梯 | 岭门所#26(17级） | 17级竹梯 | 茂名供电局 | 电白供电局 | 电白供电局 | 岭门供电所 | 许国祥 |  |  | 岭门供电所铁皮屋仓库 | D | C A TB46 | 0309 C A TB46 4303583 D | 爬梯平台脚手架类 | 麦思格测 | 2024-03-13 | 无出厂编号 | 2024-05-13 |  |  | 1 | 2024-08-26 | 2025-02-25 |  | 生产管理用工器具/维修工具/竹梯 | 把 | 正常 | 使用中 | 6273B47338874027B795A4D96062CE36
红外线测温仪 | 博贺所#5 | UT300 | 茂名供电局 | 电白供电局 | 电白供电局 | 博贺供电所 | 林柏 |  |  | 博贺供电所工器具房 | T | Z B CQ21 | 0309 Z B CQ21 0665974 T | 测试设备 | 东莞优利德 | 2014-08-01 | 无出厂编号 | 2015-11-08 | 360 | 2044-08-01 |  | 2024-10-30 | 2025-10-29 |  | 自动化设备及仪器仪表/仪器仪表及测试设备/红外测温仪 | 台 | 正常 | 未使用 | 0fca3ff08a044cac9da15a2fafe43b9f
低压绝缘手套 | 沙琅所#444 | 0.4kV | 茂名供电局 | 电白供电局 | 沙琅供电所 | 沙琅供电所 | 夏维聪 |  |  | 沙琅供电所工器具房 | D | C A TA09 | 0309 C A TA09 6619029 D | 安全工器具 | 天津双安劳保橡胶有限公司 | 2022-03-09 | 无出厂编号 | 2023-10-19 | 60 | 2027-03-09 | 0 | 2024-08-27 | 2025-02-26 |  | 生产管理用工器具/安全工器具/绝缘手套 | 双 | 正常 | 未使用 | 5786c6248eb24d3491da1173d44899b8
安全带 | 沙琅所#3 | 双控双保险 | 茂名供电局 | 电白供电局 | 电白供电局 | 沙琅供电所 | 夏维聪 |  |  | 沙琅供电所安全工器具房 | D | C A TA16 | 0309 C A TA16 8585756 D | 安全工器具 | 保定阳光电力设备有限公司 | 2022-08-25 | 无出厂编号 | 2022-09-02 | 60 | 2027-08-25 |  | 2024-03-04 | 2025-03-03 | 工器具录入 | 生产管理用工器具/安全工器具/安全带 | 套 | 正常 | 未使用 | b09d1aa7279745d1bcee3a7a044b378a
护目镜 | 沙琅所#2 | RW6100 | 茂名供电局 | 电白供电局 | 电白供电局 | 沙琅供电所 | 赖荣硕 |  |  | 沙琅供电所102室 | D | C A TA18 | 0309 C A TA18 0709021 D | 安全工器具 | 瑞氪维尔（Raxwell） | 2018-01-01 | 无出厂编号 | 2019-01-01 | 240 | 2038-01-01 |  |  |  | 工器具录入 | 生产管理用工器具/安全工器具/护目镜 | 个 | 正常 | 未使用 | b9ec0b574bd448f79118e16b6f73823f
伸缩式安全警示栏 | 沙琅所#1 | 1.2*2 | 茂名供电局 | 电白供电局 | 电白供电局 | 沙琅供电所 | 赖荣硕 |  |  | 沙琅供电所安全工器具房 | D | C A TA29 | 0309 C A TA29 8145908 D | 安全工器具 | 保定阳光电力设备有限公司 | 2015-01-01 | 无出厂编号 | 2015-09-01 | 240 | 2035-01-01 |  | 2015-09-01 | 2035-08-31 | 工器具录入 | 生产管理用工器具/安全工器具/伸缩式安全警示带 | 个 | 正常 | 未使用 | 55137cc46e9d44f7bf3f648f976b4fff
电工电笔#1（刘儒青） | #1 | 12-250V | 茂名供电局 | 电白供电局 | 电白供电局 | 沙琅供电所 | 赖荣硕 |  |  | 沙琅供电所工器具房 | D | C A TA47 | 0309 C A TA47 5015998 D | 生产手工具 | 朗固 | 2018-01-01 | 无出厂编号 | 2021-05-08 | 240 | 2038-01-01 |  |  |  | 工器具录入 | 生产管理用工器具/维修工具/低压验电笔 | 只 | 正常 | 未使用 | 2a71f561c34f4912977d7d6beb289788
电工刀#1（刘儒青） | #1 | 不详 | 茂名供电局 | 电白供电局 | 电白供电局 | 沙琅供电所 | 赖荣硕 |  |  | 沙琅供电所工器具房 | D | C A TA48 | 0309 C A TA48 3621338 D | 生产手工具 | 朗固 | 2018-01-01 | 无出厂编号 | 2021-05-08 | 240 | 2038-01-01 |  |  |  | 工器具录入 | 生产管理用工器具/维修工具/电工刀 | 把 | 正常 | 未使用 | 639e70dde6b54efba96bb8acab52a63e
钢卷尺#1（刘儒青） | #1 |  | 茂名供电局 | 电白供电局 | 电白供电局 | 沙琅供电所 | 赖荣硕 |  |  | 沙琅供电所工器具房 | D | C A TA57 | 0309 C A TA57 1601142 D | 生产手工具 | 欧菲斯 | 2022-02-15 | 无出厂编号 | 2022-02-15 | 240 | 2042-02-15 | 0 |  |  |  | 生产管理用工器具/维修工具/钢卷尺 |  | 正常 | 未使用 | baca324169564b2b979c11c0935c0c0c
老虎钳#1（刘儒青） | #1 | 8寸 | 茂名供电局 | 电白供电局 | 电白供电局 | 沙琅供电所 | 赖荣硕 |  |  | 沙琅供电所工器具房 | D | C A TA58 | 0309 C A TA58 7556229 D | 生产手工具 | 朗固 | 2018-01-01 | 无出厂编号 | 2021-05-08 | 240 | 2038-01-01 |  |  |  | 工器具录入 | 生产管理用工器具/维修工具/钢丝钳 | 把 | 正常 | 未使用 | cb13785e302b4622a3c35fd14094e928
工具袋#1（刘儒青） | #1 | 不详 | 茂名供电局 | 电白供电局 | 电白供电局 | 沙琅供电所 | 赖荣硕 |  |  | 沙琅供电所工器具房 | D | C A TA65 | 0309 C A TA65 0582123 D | 生产手工具 | 朗固 | 2018-01-01 | 无出厂编号 | 2021-05-08 | 240 | 2038-01-01 |  |  |  | 工器具录入 | 生产管理用工器具/维修工具/工具包 | 个 | 正常 | 未使用 | 152ca6bf9a8741ff88139b7917cb0ec5
活动扳手#1-2（刘儒青） | #1-2 |  | 茂名供电局 | 电白供电局 | 电白供电局 | 沙琅供电所 | 赖荣硕 |  |  | 沙琅供电所工器具房 | D | C A TA70 | 0309 C A TA70 8380716 D | 生产手工具 | 世达工具有限公司 | 2022-02-15 | 无出厂编号 | 2022-02-15 | 240 | 2042-02-15 | 0 |  |  |  | 生产管理用工器具/维修工具/活动扳手 |  | 正常 | 未使用 | 85d97c001372451a8fbc5c54bf12e8f2
活动扳手#1-1（刘儒青） | #1-1 |  | 茂名供电局 | 电白供电局 | 电白供电局 | 沙琅供电所 | 赖荣硕 |  |  | 沙琅供电所工器具房 | D | C A TA70 | 0309 C A TA70 3035632 D | 生产手工具 | 朗固 | 2021-04-02 | 无出厂编号 | 2021-04-02 | 240 | 2041-04-02 | 0 |  |  |  | 生产管理用工器具/维修工具/活动扳手 |  | 正常 | 未使用 | f04af851c7ca4be9bd9c50eca193c1f0
尖嘴钳#1（刘儒青） | #1 | 8寸 | 茂名供电局 | 电白供电局 | 电白供电局 | 沙琅供电所 | 赖荣硕 |  |  | 沙琅供电所工器具房 | D | C A TA76 | 0309 C A TA76 0809813 D | 生产手工具 | 朗固 | 2018-01-01 | 无出厂编号 | 2021-05-08 | 240 | 2038-01-01 |  |  |  | 工器具录入 | 生产管理用工器具/维修工具/尖嘴钳 | 把 | 正常 | 未使用 | e1a377d0f5524032a0f53e6c6bef27b8
十字螺丝刀#1（刘儒青） | #1 | 5*100 | 茂名供电局 | 电白供电局 | 电白供电局 | 沙琅供电所 | 赖荣硕 |  |  | 沙琅供电所工器具房 | D | C A TA92 | 0309 C A TA92 6051766 D | 生产手工具 | 朗固 | 2018-01-01 | 无出厂编号 | 2021-05-08 | 240 | 2038-01-01 |  |  |  | 工器具录入 | 生产管理用工器具/维修工具/螺丝刀 | 把 | 正常 | 未使用 | 0f654cf6a72d429a83f3a4c94296a573
一字螺丝刀#1（刘儒青） | #1 | 6*100 | 茂名供电局 | 电白供电局 | 电白供电局 | 沙琅供电所 | 赖荣硕 |  |  | 沙琅供电所工器具房 | D | C A TA92 | 0309 C A TA92 3948971 D | 生产手工具 | 朗固 | 2018-01-01 | 无出厂编号 | 2021-05-08 | 240 | 2038-01-01 |  |  |  | 工器具录入 | 生产管理用工器具/维修工具/螺丝刀 | 把 | 正常 | 未使用 | 88041f9ca42441a582c1981a55eac8b3
十字螺丝刀#1（刘儒青） | #1 | 6*100 | 茂名供电局 | 电白供电局 | 电白供电局 | 沙琅供电所 | 赖荣硕 |  |  | 沙琅供电所工器具房 | D | C A TA92 | 0309 C A TA92 0333905 D | 生产手工具 | 朗固 | 2018-01-01 | 无出厂编号 | 2021-05-08 | 240 | 2038-01-01 |  |  |  | 工器具录入 | 生产管理用工器具/维修工具/螺丝刀 | 把 | 正常 | 未使用 | c1ce36185de04ed89e9565ce9cbbef82
一字螺丝刀#1（刘儒青） | #1 | 5*150 | 茂名供电局 | 电白供电局 | 电白供电局 | 沙琅供电所 | 赖荣硕 |  |  | 沙琅供电所工器具房 | D | C A TA92 | 0309 C A TA92 3607793 D | 生产手工具 | 朗固 | 2018-01-01 | 无出厂编号 | 2021-05-08 | 240 | 2038-01-01 |  |  |  | 工器具录入 | 生产管理用工器具/维修工具/螺丝刀 | 把 | 正常 | 未使用 | f62a646a05b44c589660bc7dbc67e92a
梅花#1（刘儒青） | #1 | 10*12 | 茂名供电局 | 电白供电局 | 电白供电局 | 沙琅供电所 | 赖荣硕 |  |  | 沙琅供电所工器具房 | D | C A TA95 | 0309 C A TA95 0086059 D | 生产手工具 | 朗固 | 2018-01-01 | 无出厂编号 | 2021-05-08 | 240 | 2038-01-01 |  |  |  | 工器具录入 | 生产管理用工器具/维修工具/梅花扳手 | 把 | 正常 | 未使用 | 65e1cb4101fa4af7ae1bd5f35cbfc476
梅花#1（刘儒青） | #1 | 14*17 | 茂名供电局 | 电白供电局 | 电白供电局 | 沙琅供电所 | 赖荣硕 |  |  | 沙琅供电所工器具房 | D | C A TA95 | 0309 C A TA95 7363889 D | 生产手工具 | 朗固 | 2018-01-01 | 无出厂编号 | 2021-05-08 | 240 | 2038-01-01 |  |  |  | 工器具录入 | 生产管理用工器具/维修工具/梅花扳手 | 把 | 正常 | 未使用 | ad794752996b4effb963bc05d95b85eb
梅花#1（刘儒青） | #1 | 19*22 | 茂名供电局 | 电白供电局 | 电白供电局 | 沙琅供电所 | 赖荣硕 |  |  | 沙琅供电所工器具房 | D | C A TA95 | 0309 C A TA95 1245846 D | 生产手工具 | 朗固 | 2018-01-01 | 无出厂编号 | 2021-05-08 | 240 | 2038-01-01 |  |  |  | 工器具录入 | 生产管理用工器具/维修工具/梅花扳手 | 把 | 正常 | 未使用 | d706ab7f850a4195a2eccf586fa53365
铁锤#1（刘儒青） | #1 | 不详 | 茂名供电局 | 电白供电局 | 电白供电局 | 沙琅供电所 | 赖荣硕 |  |  | 沙琅供电所工器具房 | D | C A TB12 | 0309 C A TB12 8913812 D | 生产手工具 | 朗固 | 2018-01-01 | 无出厂编号 | 2021-05-08 | 240 | 2038-01-01 |  |  |  | 工器具录入 | 生产管理用工器具/维修工具/手锤 | 把 | 正常 | 未使用 | b7c28dd38ddc429eadb7fd5149b6ffc8
斜嘴钳#1（刘儒青） | #1 | 8寸 | 茂名供电局 | 电白供电局 | 电白供电局 | 沙琅供电所 | 赖荣硕 |  |  | 沙琅供电所工器具房 | D | C A TB31 | 0309 C A TB31 3633033 D | 生产手工具 | 朗固 | 2018-01-01 | 无出厂编号 | 2021-05-08 | 240 | 2038-01-01 |  |  |  | 工器具录入 | 生产管理用工器具/维修工具/斜口钳 | 把 | 正常 | 未使用 | cdceeb0eb15b43278c026d724a817872
0.4kV绝缘毯 | 沙琅所#44 | 1kV，900*1000mm | 茂名供电局 | 电白供电局 | 沙琅供电所 | 沙琅供电所 | 夏维聪 |  |  | 沙琅供电所工器具房 | D | C A TB57 | 0309 C A TB57 6174335 D | 安全工器具 | 河北电之力电气有限公司 | 2024-02-01 | 无出厂编号 | 2024-03-12 | 60 | 2029-02-01 | 0 | 2024-08-27 | 2025-02-26 |  | 生产管理用工器具/安全工器具/绝缘毯 | 张 | 正常 | 未使用 | 86CDD6A27D4048489A79CFB72CB724C4
绝缘毯夹 | 沙琅所#11 | SY-211-3-5 | 茂名供电局 | 电白供电局 | 沙琅供电所 | 沙琅供电所 | 赖荣硕 |  |  | 沙琅供电所工器具房 | D | C A TB58 | 0309 C A TB58 55994 D | 安全工器具 | 河北电之力电气有限公司 | 2024-02-09 | 无出厂编号 | 2024-03-12 | 60 | 2029-02-09 | 0 | 2024-03-11 | 2025-03-10 |  | 生产管理用工器具/安全工器具/绝缘毯夹 | 个 | 正常 | 未使用 | 05F47FD4BF0146ADABF906B53952B967
绝缘毯夹 | 沙琅所#12 | SY-211-3-5 | 茂名供电局 | 电白供电局 | 沙琅供电所 | 沙琅供电所 | 赖荣硕 |  |  | 沙琅供电所工器具房 | D | C A TB58 | 0309 C A TB58 4222363 D | 安全工器具 | 河北电之力电气有限公司 | 2024-02-09 | 无出厂编号 | 2024-03-12 | 60 | 2029-02-09 | 0 | 2024-03-11 | 2025-03-10 |  | 生产管理用工器具/安全工器具/绝缘毯夹 | 个 | 正常 | 未使用 | D49F28CA94DE4856A16D56F4D468D8DF
数字钳形表 | 沙琅所＃12 | VICTOR6016A+ | 茂名供电局 | 电白供电局 | 电白供电局 | 沙琅供电所 | 赖荣硕 |  |  | 沙琅供电所工器具房 | D | Z B CE35 | 0309 Z B CE35 8624365 D | 测试设备 | 深圳市胜利高电子有限公司 | 2018-01-01 | 999045966 | 2020-02-20 | 240 | 2038-01-01 |  | 2024-09-23 | 2025-09-22 | 工器具录入 | 自动化设备及仪器仪表/仪器仪表及测试设备/钳形数字万用表 | 只 | 正常 | 未使用 | ac5847c4e6f3427d8139fa7fcdfc9f45
伸缩式安全警示带 | 沙琅所#4 | 收紧式 50米 | 茂名供电局 | 电白供电局 | 电白供电局 | 沙琅供电所 | 赖荣硕 |  |  | 沙琅供电所工器具房 | D | C A TA29 | 0309 C A TA29 1227379 D | 安全工器具 | 保定阳光电力设备有限公司 | 2018-01-01 | 无出厂编号 | 2021-06-11 | 240 | 2038-01-01 |  | 2021-06-11 | 2041-06-10 | 工器具录入 | 生产管理用工器具/安全工器具/伸缩式安全警示带 | 个 | 正常 | 未使用 | bdb5a1cd9a9244509b200b996f38e975
绝缘鱼杆梯 | 麻岗所#03 | FWE2米（6级） | 茂名供电局 | 电白供电局 | 电白供电局 | 麻岗供电所 | 林松宽 |  |  | 麻岗供电所工器具（2）室 | D | C A TA15 | 0309 C A TA15 7211387 D | 安全工器具 | 昆明飞翔技术有限公司 | 2023-04-01 | 无出厂编号 | 2023-06-08 |  |  | 1 | 2024-08-24 | 2025-08-23 |  | 生产管理用工器具/安全工器具/绝缘梯 | 把 | 正常 | 未使用 | BF327DA081B943BE9ED64460CAE8603A
防冲击面罩 | 麻岗所#2 | Art.NoSE-173A | 茂名供电局 | 电白供电局 | 电白供电局 | 麻岗供电所 | 何江林 |  |  | 麻岗供电所工器具（2）室 | D | C A TA24 | 0309 C A TA24 2492630 D | 安全工器具 | 上海海棠头盔厂 | 2021-08-06 | 无出厂编号 | 2021-09-09 | 60 | 2026-08-06 | 1 |  |  |  | 生产管理用工器具/安全工器具/防护面罩 | 只 | 正常 | 未使用 | 5ba71cd189fb4d25bd46d87b0dafb5bb
低压绝缘手套 | 麻岗所#418 | 交流0.5kV/直流0.75kV | 茂名供电局 | 电白供电局 | 电白供电局 | 麻岗供电所 | 林松宽 |  |  | 麻岗供电所工器具（2）室 | D | C A TA09 | 0309 C A TA09 1997432 D | 安全工器具 | 双安科技（天津）有限公司 | 2020-07-01 | 无出厂编号 | 2021-10-10 | 60 | 2025-07-01 | 1 | 2024-08-24 | 2025-02-23 |  | 生产管理用工器具/安全工器具/绝缘手套 | 双 | 正常 | 未使用 | 2BDB93146DBF4C8ABA45ADDD8FB483BD
安全带 | 林头所#15 | 半身安全带，配缓冲器 | 茂名供电局 | 电白供电局 | 电白供电局 | 林头供电所 | 池咏婧 |  |  | 林头供电所工器具房 | D | C A TA16 | 0309 C A TA16 8113717 D | 安全工器具 | 河北信得利电力设备有限公司 | 2021-05-21 | 无出厂编号 | 2021-10-15 | 60 | 2026-05-21 | 1 | 2024-09-01 | 2025-08-31 |  | 生产管理用工器具/安全工器具/安全带 | 条 | 正常 | 未使用 | E31BEF0BDFD342B4BB21FF081EBA50D3
10kV绝缘操作棒（绝缘钩） | 林头所#02 | 4×1.5米 | 茂名供电局 | 电白供电局 | 电白供电局 | 林头供电所 | 池咏婧 |  |  | 林头供电所工器具房 | D | C A TA04 | 0309 C A TA04 7960158 D | 生产手工具 | 东莞市开关厂有限公司 | 2022-08-08 | 无出厂编号 | 2022-10-08 | 60 | 2027-08-08 | 1 | 2024-08-20 | 2025-08-19 |  | 生产管理用工器具/安全工器具/绝缘棒 | 支 | 正常 | 使用中 | 90C8CBF9DAEA4E30848F9D14369F568E
防护目镜 | 林头所#2 | 1621AF | 茂名供电局 | 电白供电局 | 电白供电局 | 林头供电所 | 池咏婧 |  |  | 林头供电所工器具房 | D | C A TA18 | 0309 C A TA18 5426942 D | 安全工器具 | Honeywell | 2023-02-03 | 无出厂编号 | 2024-09-06 |  |  | 1 |  |  |  | 生产管理用工器具/安全工器具/护目镜 | 个 | 正常 | 使用中 | a83aacca9af84b8d92bc1180c165ddb8
安全警示带 | 林头所#6 | 50m | 茂名供电局 | 电白供电局 | 电白供电局 | 林头供电所 | 池咏婧 |  |  | 林头供电所工器具房 | D | C A TA29 | 0309 C A TA29 8588962 D | 安全工器具 | 河北安电电力器材有限公司 | 2018-01-01 | 无出厂编号 | 2018-01-01 | [6 empty] | 生产管理用工器具/安全工器具/伸缩式安全警示带 | 个 | 正常 | 使用中 | d094b15ed9d64af8a83ba924e50370c9
砍刀 | 林头所#4 |  | 茂名供电局 | 电白供电局 | 电白供电局 | 林头供电所 | 池咏婧 |  |  |  | D | C A TA87 | 0309 C A TA87 1698832 D | 生产手工具 | 不详 | 2024-10-28 | 无出厂编号 | 2024-10-29 |  |  | 1 |  |  |  | 生产管理用工器具/维修工具/砍刀 | 把 | 正常 | 使用中 | 2070B29FB9EB46A1B234FB479B631649
绝缘高枝锯 | 林头所#1 | D-GZ-1 | 茂名供电局 | 电白供电局 | 电白供电局 | 林头供电所 | 池咏婧 |  |  | 林头供电所 | T | J G SG23 | 0309 J G SG23 8614740 T | 生产手工具 | 杭州贝特设备制造有限公司 | 2022-06-01 | 60VJH061342 | 2022-09-20 |  |  | 0 |  |  |  | 检修维护设备/土木建筑用设备/手提电锯 | 把 | 正常 | 使用中 | 78C9EB85DEDB4E6A9B8BB929346F6B1F
链条摩托锯 | 林头所#8 | CS-360TES/40RC-91S | 茂名供电局 | 电白供电局 | 电白供电局 | 林头供电所 | 池咏婧 |  |  | 电白局林头供电所 | T | J G SG24 | 0309 J G SG24 3178811 T | 生产手工具 | 爱可机械（深圳）有限公司 | 2021-08-30 | C58970012149 | 2021-12-21 | 120 | 2031-08-30 | 12 |  |  | C级工器具增资生成录入 | 检修维护设备/土木建筑用设备/链条摩托锯 |  | 正常 | 使用中 | 2b4551c05e4749a990173023ae949fac
鱼竽式伸缩绝缘梯 | 望夫所#4(3米） | 3米 | 茂名供电局 | 电白供电局 | 电白供电局 | 望夫供电所 | 黄家焕 |  |  |  | D | C A TA15 | 0309 C A TA15 9906334 D | 安全工器具 | 昆明飞翔 | 2024-03-01 | 无出厂编号 | 2024-05-15 |  |  | 0 | 2024-05-07 | 2025-05-06 |  | 生产管理用工器具/安全工器具/绝缘梯 | 把 | 正常 | 未使用 | 9CCEE0F0796A49A89F3EBA7B69A061EB
安全带 | 望夫所#3 | 背带式 | 茂名供电局 | 电白供电局 | 电白供电局 | 望夫供电所 | 黄家焕 |  |  | 望夫供电所工器具室1 | D | C A TA16 | 0309 C A TA16 3467237 D | 安全工器具 | 河北信得利设备有限公司 | 2021-05-05 | 无出厂编号 | 2021-10-15 | 60 | 2026-05-05 | 1 | 2024-08-27 | 2025-08-26 | 工器具录入 | 生产管理用工器具/安全工器具/安全带 | 套 | 正常 | 未使用 | eee039ac64384c989d316b2cbfcfbad3
手动液压接钳 | 望夫所#1 | 不祥 | 茂名供电局 | 电白供电局 | 电白供电局 | 望夫供电所 | 黄家焕 |  |  | 望夫供电所工器具室2 | D | C A TA46 | 0309 C A TA46 2166931 D | 生产手工具 | 不祥 | 2017-11-02 | 无出厂编号 | 2018-03-10 | 360 | 2047-11-02 | 0 |  |  | 工器具录入 | 生产管理用工器具/维修工具/大力钳 | 把 | 正常 | 未使用 | ffad3fab416f4b81a1d4817b9dda415c
机械打孔机 | 望夫所#1 | 不祥 | 茂名供电局 | 电白供电局 | 电白供电局 | 望夫供电所 | 黄家焕 |  |  | 望夫供电所工器具室2 | D | C A TB13 | 0309 C A TB13 742984 D | 生产手工具 | 不祥 | 2019-11-12 | 无出厂编号 | 2021-06-16 | 120 | 2029-11-12 | 0 |  |  | 工器具录入 | 生产管理用工器具/维修工具/手动冲孔机 | 把 | 正常 | 未使用 | 74770c4483824b39847a56658661c7ea
套筒 | 望夫所#1 | E1219 | 茂名供电局 | 电白供电局 | 电白供电局 | 望夫供电所 | 黄家焕 |  |  | 望夫供电所工器具室2 | D | C A TB24 | 0309 C A TB24 1110239 D | 生产手工具 | ENDURA | 2017-11-02 | 无出厂编号 | 2018-03-10 | 120 | 2027-11-02 | 0 |  |  | 工器具录入 | 生产管理用工器具/维修工具/套筒扳手组套 | 把 | 正常 | 未使用 | 69a6e6909b37421eaeede6c0f03c5abf
电动起子 | 望夫所#1 | SE3.6U-152C | 茂名供电局 | 电白供电局 | 电白供电局 | 望夫供电所 | 黄家焕 |  |  | 望夫供电所工器具室2 | D | J L TC10 | 0309 J L TC10 6466462 D | 用电设备 | AEG | 2017-11-02 | 无出厂编号 | 2018-03-10 | 120 | 2027-11-02 | 0 |  |  | 工器具录入 | 检修维护设备/其他检修及维护设备/电动螺丝刀 | 把 | 正常 | 未使用 | 6501ae6b87264ecfbfaa30ecd00b47fd
0.4kV接地线 | 望夫所#41 | 4节，0.5米 | 茂名供电局 | 电白供电局 | 电白供电局 | 望夫供电所 | 黄家焕 |  |  | 望夫供电所工器具室1 | D | C A TA01 | 0309 C A TA01 3660990 D | 安全工器具 | 保定通力 | 2024-04-08 | 无出厂编号 | 2024-05-15 |  |  | 0 | 2024-05-08 | 2029-05-07 |  | 生产管理用工器具/安全工器具/接地线 | 组 | 正常 | 未使用 | 49EAA8696BFD411BB1A70F6B366A325A
10kV接地线 | 望夫所#09 | 3节，1.5米 | 茂名供电局 | 电白供电局 | 电白供电局 | 望夫供电所 | 黄家焕 |  |  | 望夫供电所工器具室1 | D | C A TA01 | 0309 C A TA01 6229279 D | 安全工器具 | 保定通力 | 2024-04-08 | 无出厂编号 | 2024-05-15 |  |  | 0 | 2024-05-08 | 2029-05-07 |  | 生产管理用工器具/安全工器具/接地线 | 组 | 正常 | 未使用 | 5CD4808D7E3A42B9ACC311B90235F465
10kV验电器 | 望夫所#01 | RSG-10kV | 茂名供电局 | 电白供电局 | 电白供电局 | 望夫供电所 | 黄家焕 |  |  | 望夫供电所工器具室1 | D | C A TA03 | 0309 C A TA03 3943020 D | 安全工器具 | 河北宏安电讯电缆有限公司 | 2023-03-20 | 无出厂编号 | 2023-03-25 | 120 | 2033-03-20 | 12 | 2024-08-27 | 2025-08-26 | 2022.3.17送检 | 生产管理用工器具/安全工器具/验电器 | 只 | 正常 | 未使用 | a5990770dd154f4f8fea1bea19598b0c
10kV绝缘棒 | 望夫所#013 | 4节8米 | 茂名供电局 | 电白供电局 | 望夫供电所 | 望夫供电所 | 黄家焕 |  |  | 望夫供电所工器具室1 | D | C A TA04 | 0309 C A TA04 2691949 D | 安全工器具 | 河北安电电力器材有限公司 | 2022-05-05 | 无出厂编号 | 2022-06-15 | 60 | 2027-05-05 | 1 | 2024-03-04 | 2025-03-03 | 工器具录入 | 生产管理用工器具/安全工器具/绝缘棒 | 支 | 正常 | 未使用 | 0480082485f34167a540ac6b8e272fd3
绝缘靴 | 望夫所#01 | 25KV | 茂名供电局 | 电白供电局 | 电白供电局 | 望夫供电所 | 黄家焕 |  |  | 望夫供电所工器具室1 | D | C A TA08 | 0309 C A TA08 8234056 D | 安全工器具 | 天津双安劳保橡胶公司 | 2022-03-09 | 无出厂编号 | 2022-03-28 | 60 | 2027-03-09 | 1 | 2024-08-27 | 2025-02-26 |  | 生产管理用工器具/安全工器具/绝缘鞋 | 双 | 正常 | 未使用 | 5e1884b1ec374d5ba901e4d7994a54fd
低压绝缘手套 | 望夫所#41 | 1 | 茂名供电局 | 电白供电局 | 电白供电局 | 望夫供电所 | 黄家焕 |  |  | 望夫供电所工器具室1 | D | C A TA09 | 0309 C A TA09 1333070 D | 安全工器具 | 天津双安劳保橡胶有限公司 | 2024-03-01 | 无出厂编号 | 2024-03-11 | 60 | 2029-03-01 | 0 | 2024-08-27 | 2025-02-26 |  | 生产管理用工器具/安全工器具/绝缘手套 | 双 | 正常 | 未使用 | 9903722CCE0D4C6CAEC1D28ECA0DD4BE
高压绝缘手套 | 望夫所#01 | 12kV | 茂名供电局 | 电白供电局 | 电白供电局 | 望夫供电所 | 黄家焕 |  |  | 望夫供电所工器具室1 | D | C A TA09 | 0309 C A TA09 6144310 D | 安全工器具 | YOTSUGI | 2021-02-09 | 无出厂编号 | 2024-08-27 | 60 | 2026-02-09 | 1 | 2024-08-27 | 2025-02-26 |  | 生产管理用工器具/安全工器具/绝缘手套 | 双 | 正常 | 未使用 | d15585fbbb8044ff9e3cd99ce35a6f7b
安全警示带 | 望夫所#1 | 50m | 茂名供电局 | 电白供电局 | 电白供电局 | 望夫供电所 | 黄家焕 |  |  | 望夫供电所工器具室1 | D | C A TA29 | 0309 C A TA29 3896567 D | 安全工器具 | 广东朗固实业有限公司 | 2021-05-12 | 无出厂编号 | 2021-08-01 | 60 | 2026-05-12 | 0 |  |  | 工器具录入 | 生产管理用工器具/安全工器具/伸缩式安全警示带 | 个 | 正常 | 未使用 | 289ec41912fb46d28301e389aa1453d6
禁止合闸，线路有人工作 | 望夫所#2 | 安全标示牌 | 茂名供电局 | 电白供电局 | 电白供电局 | 望夫供电所 | 黄家焕 |  |  | 望夫供电所工器具室1 | D | C A TA30 | 0309 C A TA30 1393729 D | 安全工器具 | 奔极力 | 2019-10-07 | 无出厂编号 | 2019-10-07 | 120 | 2029-10-07 | 0 |  |  | 工器具录入 | 生产管理用工器具/安全工器具/安全标示牌 | 个 | 正常 | 未使用 | 48e4043e7b854a4185687a326d5f50ab
禁止合闸，线路有人工作 | 望夫所#7 | 安全标示牌 | 茂名供电局 | 电白供电局 | 电白供电局 | 望夫供电所 | 黄家焕 |  |  | 望夫供电所工器具室1 | D | C A TA30 | 0309 C A TA30 4226834 D | 安全工器具 | 奔极力 | 2019-10-07 | 无出厂编号 | 2019-10-07 | 120 | 2029-10-07 | 0 |  |  | 工器具录入 | 生产管理用工器具/安全工器具/安全标示牌 | 个 | 正常 | 未使用 | ed92ca7ce7a84655884aa5f818ee4a66
竹梯 | 望夫所#7-3 | 7级 | 茂名供电局 | 电白供电局 | 电白供电局 | 望夫供电所 | 黄家焕 |  |  | 望夫供电所铁皮屋专用架上 | D | C A TB46 | 0309 C A TB46 585948 D | 爬梯平台脚手架类 | 泛沃克 | 2023-09-15 | 无出厂编号 | 2023-09-27 | 120 | 2033-09-15 | 0 | 2024-08-27 | 2025-02-26 |  | 生产管理用工器具/维修工具/竹梯 | 把 | 正常 | 未使用 | E2E051ACD1C24ECFA44200476FC97DD7
低压绝缘手套 | 马踏所#410 | 0.5kV | 茂名供电局 | 电白供电局 | 电白供电局 | 马踏供电所 | 朱进 |  |  | 马踏供电所安全工器具1室 | D | C A TA09 | 0309 C A TA09 1541310 D | 安全工器具 | 安全牌 | 2024-08-09 | 20210722 | 2022-03-22 | 60 | 2029-08-09 | 1 | 2024-08-26 | 2025-02-25 |  | 生产管理用工器具/安全工器具/绝缘手套 | 双 | 正常 | 未使用 | 2791cceb242042dfab70dbabc6d72588
防护面罩 | 马踏所#2 | ELVEX | 茂名供电局 | 电白供电局 | 电白供电局 | 马踏供电所 | 朱进 |  |  | 马踏供电所安全工器具1室 | D | C A TA24 | 0309 C A TA24 4641570 D | 安全工器具 | Honeywell | 2021-11-01 | 无出厂编号 | 2022-03-11 | 120 | 2031-11-01 | 1 |  |  |  | 生产管理用工器具/安全工器具/防护面罩 | 个 | 正常 | 未使用 | D428B4605FD74E298C1B103F4C59A2EA
普通可见光多旋翼无人机 | 电白黄岭所-#3-精灵4 | 精灵4 | 茂名供电局 | 电白供电局 | 黄岭供电所 | 配电运维班 | 伍思挺 |  |  | 黄岭供电所 | T | R D SQ03 | 0309 R D SQ03 6897700 T | 特种设备 | 深圳市大疆创新科技有限公司 | 2020-05-06 | 11UCF8M0A50354 | 2023-03-15 | 360 | 2050-05-06 | 0 |  |  |  | 运输设备/空运设备/无人机 | 架 | 正常 | 未使用 | CC974EE6EB6D47C79649E270B4BB6928
安全带 | 博贺所#3 | W-Y | 茂名供电局 | 电白供电局 | 电白供电局 | 博贺供电所 | 林高 |  |  | 博贺供电所工器具房 | D | C A TA16 | 0309 C A TA16 8670418 D | 安全工器具 | 保定阳光电力设备有限公司 | 2022-08-16 | 无出厂编号 | 2024-03-11 | 60 | 2027-08-16 | 1 | 2024-08-25 | 2025-08-24 |  | 生产管理用工器具/安全工器具/安全带 | 套 | 正常 | 未使用 | FAD66303AE26497394F31FE539B1A902
白棕绳 | 博贺所#5 | 22MM×15M | 茂名供电局 | 电白供电局 | 电白供电局 | 博贺供电所 | 林柏 |  |  | 博贺供电所工器具房 | D | C A TA79 | 0309 C A TA79 3174200 D | 生产手工具 | 不祥 | 2018-03-18 | 无出厂编号 | 2018-04-02 | 360 | 2048-03-18 |  | 2024-11-08 | 2025-11-07 |  | 生产管理用工器具/维修工具/锦纶绳 | 条 | 正常 | 未使用 | 19fbca417ad447ff8356800b48e3bc3b
竹梯 | 博贺所#13-3 | PZ 13节 | 茂名供电局 | 电白供电局 | 电白供电局 | 博贺供电所 | 林柏 |  |  | 博贺供电所工器具房 | D | C A TB46 | 0309 C A TB46 6458032 D | 爬梯平台脚手架类 | 泛沃克 | 2023-08-10 | 无出厂编号 | 2023-09-26 |  |  | 1 | 2024-08-25 | 2025-02-24 |  | 生产管理用工器具/维修工具/竹梯 | 把 | 正常 | 未使用 | 9E3E8C7FD2C34A1D9D970BF6131ECD75
高枝油锯 | 博贺所#3 | P230s | 茂名供电局 | 电白供电局 | 电白供电局 | 博贺供电所 | 林柏 |  |  | 博贺供电所工器具房 | T | J G SG24 | 0309 J G SG24 1574279 T | 生产手工具 | 日本株式会社山彦 | 2020-04-10 | 无出厂编号 | 2020-07-29 | 360 | 2050-04-10 | 1 |  |  |  | 检修维护设备/土木建筑用设备/链条摩托锯 | 把 | 正常 | 未使用 | 5af97594a3a34106aff09b6999a8f64c
安全带 | 电城所#14 | 半身式，双保险（2米挂绳） | 茂名供电局 | 电白供电局 | 电城供电所 | 电城供电所 | 杨雄如 |  |  | 工器具房二（104） | D | C A TA10 | 0309 C A TA10 1677701 D | 安全工器具 | 保定阳光电力设备有限公司 | 2022-08-26 |  | 2023-09-18 | 60 | 2027-08-26 | 0 | 2024-08-25 | 2025-08-24 |  | 生产管理用工器具/安全工器具/绝缘夹钳 | 把 | 正常 | 未使用 | ea6bca51d2bb4c69956929e73d098de1
绝缘伸缩梯 | 电城所#4-1 | 4米 | 茂名供电局 | 电白供电局 | 电城供电所 | 电城供电所 | 杨雄如 |  |  | 工器具房二（104） | D | C A TA15 | 0309 C A TA15 5606653 D | 爬梯平台脚手架类 | 河北安电电力器材有限公司 | 2023-08-26 | 无出厂编号 | 2023-09-26 | 120 | 2033-08-26 | 0 | 2024-05-07 | 2025-05-06 |  | 生产管理用工器具/安全工器具/绝缘梯 | 把 | 正常 | 未使用 | eef3db49391c4fa0a24bd922443bf60e
低压绝缘手套 | 霞洞所#440 | 400V | 茂名供电局 | 电白供电局 | 电白供电局 | 霞洞供电所 | 蔡颖恒 |  |  | 霞洞所安全工器具房 | D | C A TA09 | 0309 C A TA09 9356796 D | 安全工器具 | 天津双安 | 2023-09-25 | 无出厂编号 | 2023-09-27 | 60 | 2028-09-25 | 1 | 2024-08-29 | 2025-02-27 |  | 生产管理用工器具/安全工器具/绝缘手套 | 双 | 正常 | 未使用 | bec92feb6ac54b74b89da807d7b1ef9c
防护面罩 | 霞洞所#03 | ELVEX | 茂名供电局 | 电白供电局 | 电白供电局 | 霞洞供电所 | 蔡颖恒 |  |  | 霞洞所安全工器具房 | D | C A TA24 | 0309 C A TA24 8452345 D | 安全工器具 | 德安泰 | 2022-08-09 | 无出厂编号 | 2022-08-17 | 360 | 2052-08-09 | 1 | 2022-08-17 | 2052-08-16 |  | 生产管理用工器具/安全工器具/防护面罩 | 个 | 正常 | 未使用 | 9D9EF4B003DD4EBCB7A636CF0A1A7173
安全带 | 那霍所#8 | 坠落悬挂（组装型） | 茂名供电局 | 电白供电局 | 电白供电局 | 那霍供电所 | 黄业营 |  |  | 那霍所安全工器具房 | D | C A TA16 | 0309 C A TA16 0120045 D | 安全工器具 | 河北信得利 | 2021-05-04 | 无出厂编号 | 2021-10-20 | 60 | 2026-05-04 |  | 2024-08-28 | 2025-08-27 |  | 生产管理用工器具/安全工器具/安全带 | 套 | 正常 | 未使用 | d1284b3ab7464ee4be1b0473b88fe181
砍刀 | 罗坑所#7 | 不详 | 茂名供电局 | 电白供电局 | 罗坑供电所 | 罗坑供电所 | 杨贺清 |  |  | 罗坑供电所工器具房 | D | C A TA87 | 0309 C A TA87 6915070 D | 生产手工具 | 广东茂名 | 2018-01-01 | 无出厂编号 | 2018-01-01 | [6 empty] | 生产管理用工器具/维修工具/砍刀 | 把 | 正常 | 未使用 | 795fa2ae599446bbabcf7e516f84bc21
砍刀 | 罗坑所#8 | 不详 | 茂名供电局 | 电白供电局 | 罗坑供电所 | 罗坑供电所 | 杨贺清 |  |  | 罗坑供电所工器具房 | D | C A TA87 | 0309 C A TA87 5348053 D | 生产手工具 | 广东茂名 | 2018-01-01 | 无出厂编号 | 2018-01-01 | [6 empty] | 生产管理用工器具/维修工具/砍刀 | 把 | 正常 | 使用中 | 0353be2eff0a4cfdb8e38ba027efa0ed
砍刀 | 罗坑所#5 | 不详 | 茂名供电局 | 电白供电局 | 罗坑供电所 | 罗坑供电所 | 杨贺清 |  |  | 罗坑供电所工器具房 | D | C A TA87 | 0309 C A TA87 2451039 D | 生产手工具 | 广东茂名 | 2018-01-01 | 无出厂编号 | 2018-01-01 | [6 empty] | 生产管理用工器具/维修工具/砍刀 | 把 | 正常 | 使用中 | 2ef8e68cb3924e71b634664c89b44554
安全带 | 麻岗所#8 | 背带式 | 茂名供电局 | 电白供电局 | 电白供电局 | 麻岗供电所 | 林松宽 |  |  | 麻岗供电所工器具（2）室 | D | C A TA16 | 0309 C A TA16 7724183 D | 安全工器具 | 河北信得利电器设备有限公司 | 2021-10-01 | 无出厂编号 | 2023-05-21 | 60 | 2026-10-01 | 1 | 2024-03-11 | 2025-03-10 | 工器具录入 | 生产管理用工器具/安全工器具/安全带 | 条 | 正常 | 未使用 | 4500a4f39597438ea397af4cf4fe2b95
防护目镜 | 麻岗所#4 | SG-71003A | 茂名供电局 | 电白供电局 | 电白供电局 | 麻岗供电所 | 林松宽 |  |  | 麻岗供电所工器具（2）室 | D | C A TA18 | 0309 C A TA18 7594983 D | 安全工器具 | 广东金海纳实业有限公司 | 2024-08-01 | 无出厂编号 | 2024-09-04 | 36 | 2027-08-01 | 1 |  |  | 工器具录入 | 生产管理用工器具/安全工器具/护目镜 | 个 | 正常 | 未使用 | c223d6304cb048fa9c55dd46ca64c76d
路锥 | 麻岗所#6 | 40*60 | 茂名供电局 | 电白供电局 | 电白供电局 | 麻岗供电所 | 胡杰 |  |  | 麻岗供电所工器具（2）室 | D | C A TA32 | 0309 C A TA32 3195570 D | 安全工器具 | 奔极力 | 2020-10-01 | 无出厂编号 | 2020-10-12 | 120 | 2030-10-01 | 1 |  |  | 工器具录入 | 生产管理用工器具/安全工器具/交通锥 | 个 | 正常 | 未使用 | 4fc2837cc6254f07897cb26981d3f02f
路锥 | 麻岗所#4 | 40*60 | 茂名供电局 | 电白供电局 | 电白供电局 | 麻岗供电所 | 胡杰 |  |  | 麻岗供电所工器具（2）室 | D | C A TA32 | 0309 C A TA32 2399198 D | 安全工器具 | 奔极力 | 2020-10-01 | 无出厂编号 | 2020-10-12 | 120 | 2030-10-01 | 1 |  |  | 工器具录入 | 生产管理用工器具/安全工器具/交通锥 | 个 | 正常 | 未使用 | ca004281331949498e498006ffc3b6d6
汽油高枝锯 | 麻岗所#4 | TU26 | 茂名供电局 | 电白供电局 | 电白供电局 | 麻岗供电所 | 何江林 |  |  | 麻岗供电所工器具（1）室 | T | J G SG24 | 0309 J G SG24 3535007 T | 生产手工具 | 三菱 | 2017-10-01 | 无出厂编号 | 2017-10-01 | 0 |  | 1 |  |  | 工器具录入 | 检修维护设备/土木建筑用设备/链条摩托锯 | 把 | 正常 | 未使用 | 254daa35f8f34c3f8860ce25da45e854
汽油锯 | 麻岗所#1 | CSP4518 | 茂名供电局 | 电白供电局 | 电白供电局 | 麻岗供电所 | 胡杰 |  |  | 麻岗供电所工器具（1）室 | T | J G SG24 | 0309 J G SG24 3656724 T | 生产手工具 | Homeite | 2016-12-01 | 无出厂编号 | 2016-12-01 | 0 |  | 1 |  |  | 工器具录入 | 检修维护设备/土木建筑用设备/链条摩托锯 | 把 | 正常 | 未使用 | 271433cf40d94dab9df1aa16b5900e7f
汽油锯 | 麻岗所#4 | MS5250 | 茂名供电局 | 电白供电局 | 电白供电局 | 麻岗供电所 | 胡杰 |  |  | 麻岗供电所工器具（1）室 | T | J G SG24 | 0309 J G SG24 5853325 T | 生产手工具 | STIHL | 2016-12-01 | 无出厂编号 | 2016-12-01 | 0 |  | 1 |  |  | 工器具录入 | 检修维护设备/土木建筑用设备/链条摩托锯 | 把 | 正常 | 未使用 | 7c3744f5832c4508a813f43d0fb28456
汽油高枝锯 | 麻岗所#1 | TU43 | 茂名供电局 | 电白供电局 | 电白供电局 | 麻岗供电所 | 何江林 |  |  | 麻岗供电所工器具（1）室 | T | J G SG24 | 0309 J G SG24 4317850 T | 生产手工具 | 三菱 | 2017-10-01 | 无出厂编号 | 2017-10-01 | 0 |  | 1 |  |  | 工器具录入 | 检修维护设备/土木建筑用设备/链条摩托锯 | 把 | 正常 | 未使用 | e8a97379997b4b39b4a6809fc9264a9d
10kV绝缘操作杆 | 马踏所#04 | 10kV4节6米 | 茂名供电局 | 电白供电局 | 电白供电局 | 马踏供电所 | 朱进 |  |  | 马踏供电所安全工器具1室 | D | C A TA04 | 0309 C A TA04 1509946 D | 安全工器具 | 河北安电 | 2020-04-01 | 无出厂编号 | 2021-04-26 | 120 | 2030-04-01 | 1 | 2024-03-04 | 2025-03-03 |  | 生产管理用工器具/安全工器具/绝缘棒 | 组 | 正常 | 未使用 | 4f3e4ce7ac1f4434b0d997db2109976b
绝缘靴 | 马踏所#08 | 25KV | 茂名供电局 | 电白供电局 | 电白供电局 | 马踏供电所 | 朱进 |  |  | 马踏供电所安全工器具1室 | D | C A TA08 | 0309 C A TA08 3368028 D | 安全工器具 | 天津双安 | 2021-08-01 | 43874 | 2021-10-15 | 60 | 2026-08-01 | 1 | 2024-08-26 | 2025-02-25 |  | 生产管理用工器具/安全工器具/绝缘鞋 | 双 | 正常 | 未使用 | 9853a06fe17848a4a380ad076861dbb3
高压绝缘手套 | 马踏所#011 | 12kV | 茂名供电局 | 电白供电局 | 电白供电局 | 马踏供电所 | 朱进 |  |  | 马踏供电所安全工器具1室 | D | C A TA09 | 0309 C A TA09 6540193 D | 安全工器具 | 河北信得利电力设备有限公司 | 2022-07-29 | 43874 | 2022-09-27 | 60 | 2027-07-29 | 1 | 2024-08-26 | 2025-02-25 |  | 生产管理用工器具/安全工器具/绝缘手套 | 双 | 正常 | 未使用 | 64460e2fd3da4de98f853ea99034cb7c
安全带 | 马踏所#3 | 半身式 | 茂名供电局 | 电白供电局 | 电白供电局 | 马踏供电所 | 朱进 |  |  | 马踏供电所安全工器具1室 | D | C A TA16 | 0309 C A TA16 4212364 D | 安全工器具 | 河北信得利 | 2021-05-20 | 无出厂编号 | 2021-10-10 | 60 | 2026-05-20 | 1 | 2024-08-26 | 2025-08-25 |  | 生产管理用工器具/安全工器具/安全带 | 套 | 正常 | 未使用 | 818e00eaa64f4911be8207998adb5a1a
尼龙吊绳 | 马踏所#21 |  | 茂名供电局 | 电白供电局 | 电白供电局 | 马踏供电所 | 朱进 |  |  | 马踏供电所安全工器具3室 | D | C A TA36 | 0309 C A TA36 8318506 D | 生产手工具 | 宝应安全工具厂有限公司 | 2021-11-03 | 无出厂编号 | 2021-12-09 | 120 | 2031-11-03 | 1 | 2024-09-23 | 2025-09-22 |  | 生产管理用工器具/机械设备/白棕绳 |  | 正常 | 未使用 | 50256E8BDCC343F9A4C760713D5EF549
尼龙吊绳 | 马踏所#24 |  | 茂名供电局 | 电白供电局 | 电白供电局 | 马踏供电所 | 朱进 |  |  | 马踏供电所安全工器具3室 | D | C A TA36 | 0309 C A TA36 1551905 D | 生产手工具 | 宝应安全工具厂有限公司 | 2021-11-03 | 无出厂编号 | 2021-12-09 | 120 | 2031-11-03 | 1 | 2024-09-23 | 2025-09-22 |  | 生产管理用工器具/机械设备/白棕绳 |  | 正常 | 未使用 | EE350427A1BC4B8BB1A3B3C2052F172D
鱼竿式伸缩绝缘梯（3m） | 配网综合班#3 | 3米/FME | 茂名供电局 | 电白供电局 | 电白供电局 | 配网综合班 | 梁廷轩 |  |  | 配网综合班工器具室 | D | C A TA15 | 0309 C A TA15 5859382 D | 爬梯平台脚手架类 | 昆明飞翔材料技术有限公司 | 2024-03-01 | 无出厂编号 | 2024-05-07 | 60 | 2029-03-01 | 0 | 2024-05-07 | 2025-05-06 |  | 生产管理用工器具/安全工器具/绝缘梯 | 把 | 正常 | 未使用 | 28750632149B4FA2833534F2C4CC4F6E
安全带 | 配网综合班#7 | 半身式 | 茂名供电局 | 电白供电局 | 电白供电局 | 配网综合班 | 梁廷轩 |  |  | 配网综合班工器具室 | D | C A TA16 | 0309 C A TA16 5725800 D | 安全工器具 | 河北信得利电气设备有限公司 | 2021-05-01 | 无出厂编号 | 2021-10-15 | 60 | 2026-05-01 | 3 | 2024-08-20 | 2025-08-19 |  | 生产管理用工器具/安全工器具/安全带 |  | 正常 | 使用中 | 7B0935F506764580BBB58180E4D1650F
安全帽（带防护面罩） | 观珠供电所#0181 | 通用型 | 茂名供电局 | 电白供电局 | 观珠供电所 | 观珠供电所 | 冯志勇 |  |  | 观珠供电所 | D | C A SS49 | 0309 C A SS49 8589277 D | 安全工器具 | 领工防护装备（湖北）有限公司 | 2022-08-01 | 无出厂编号 | 2022-10-28 | 30 | 2025-02-01 | 1 |  |  |  | 生产管理用工器具/安全工器具/安全帽 | 只 | 正常 | 未使用 | 0ED5DBDBE540409B958422686733440B
低压绝缘手套 | 观珠所#454 | 0.4kV | 茂名供电局 | 电白供电局 | 观珠供电所 | 观珠供电所 | 冯志勇 |  |  | 观珠供电所 | D | C A TA09 | 0309 C A TA09 3580497 D | 安全工器具 | 天津双安劳保橡胶有限公司 | 2023-09-01 | 无出厂编号 | 2023-09-28 | 60 | 2028-09-01 | 1 | 2024-08-20 | 2025-02-19 |  | 生产管理用工器具/安全工器具/绝缘手套 | 双 | 正常 | 未使用 | DE0BD57E652B4633AA6BBB5E620FDAC0
安全围栏杆（伸缩） | 林头所#8 | 1.2米 | 茂名供电局 | 电白供电局 | 电白供电局 | 林头供电所 | 池咏婧 |  |  | 林头供电所工器具房 | D | C A TA29 | 0309 C A TA29 3135001 D | 安全工器具 | 兴安迈 | 2023-02-27 | 无出厂编号 | 2023-03-28 | 120 | 2033-02-27 | 0 |  |  |  | 生产管理用工器具/安全工器具/伸缩式安全警示带 | 支 | 正常 | 未使用 | 33821A01856C4CBDA87039D33D8A2A2F
安全围栏杆（伸缩） | 林头所#9 | 1.2米 | 茂名供电局 | 电白供电局 | 电白供电局 | 林头供电所 | 池咏婧 |  |  | 林头供电所工器具房 | D | C A TA29 | 0309 C A TA29 4845116 D | 安全工器具 | 兴安迈 | 2023-02-27 | 无出厂编号 | 2023-03-28 | 120 | 2033-02-27 | 1 |  |  |  | 生产管理用工器具/安全工器具/伸缩式安全警示带 | 支 | 正常 | 未使用 | 4739F137E0E84C1EB75E98D3E1D3BD47
安全围栏杆（伸缩） | 林头所#7 | 1.2米 | 茂名供电局 | 电白供电局 | 电白供电局 | 林头供电所 | 池咏婧 |  |  | 林头供电所工器具房 | D | C A TA29 | 0309 C A TA29 6172169 D | 安全工器具 | 兴安迈 | 2023-02-27 | 无出厂编号 | 2023-03-28 | 120 | 2033-02-27 | 1 |  |  |  | 生产管理用工器具/安全工器具/伸缩式安全警示带 | 支 | 正常 | 未使用 | 797447D424AA4EBFA515D7A51842E79F
安全围栏杆（伸缩） | 林头所#10 | 1.2米 | 茂名供电局 | 电白供电局 | 电白供电局 | 林头供电所 | 池咏婧 |  |  | 林头供电所工器具房 | D | C A TA29 | 0309 C A TA29 519595 D | 安全工器具 | 兴安迈 | 2023-02-27 | 无出厂编号 | 2023-03-28 | 120 | 2033-02-27 | 1 |  |  |  | 生产管理用工器具/安全工器具/伸缩式安全警示带 | 支 | 正常 | 未使用 | C64FFA57C9554649ADFE02325A48AFDE
小白综绳 | 林头所#6 | 小 | 茂名供电局 | 电白供电局 | 电白供电局 | 林头供电所 | 池咏婧 |  |  | 林头供电所工器具房 | D | C A TA79 | 0309 C A TA79 5141592 D | 生产手工具 | 宝应县兴园电力电器 | 2021-10-01 | 无出厂编号 | 2023-06-01 |  |  | 1 | 2024-09-23 | 2025-09-22 |  | 生产管理用工器具/维修工具/锦纶绳 | 条 | 正常 | 未使用 | FD849464FAA64A86A731F8E82C1D8F48
尼龙吊绳 | 林头所#23 | 14*15米 | 茂名供电局 | 电白供电局 | 电白供电局 | 林头供电所 | 池咏婧 |  |  | 林头供电所工器具房 | D | C A TA79 | 0309 C A TA79 9432535 D | 生产手工具 | 宝应县兴园电力电器 | 2021-10-12 | 无出厂编号 | 2021-11-04 |  |  | 1 | 2024-11-02 | 2025-11-01 |  | 生产管理用工器具/维修工具/锦纶绳 |  | 正常 | 未使用 | f76cb9e42ad64c07ac9fabcfa2988fac
安全围栏杆（伸缩） | 林头所#3 | 伸缩型 | 茂名供电局 | 电白供电局 | 电白供电局 | 林头供电所 | 池咏婧 |  |  | 林头供电所工器具房 | D | 无对应的资产分类 | 0309 999999 8013794 D | 安全工器具 | 河北安电电力器材有限公司 | 2020-08-01 | 无出厂编号 | 2020-09-12 | 80 | 2027-04-01 | [6 empty] | 正常 | 未使用 | 4771102051fe4c40a247658c3434ab7e
安全围栏杆（伸缩） | 林头所#5 | 伸缩型 | 茂名供电局 | 电白供电局 | 电白供电局 | 林头供电所 | 池咏婧 |  |  | 林头供电所工器具房 | D | 无对应的资产分类 | 0309 999999 1261951 D | 安全工器具 | 河北安电电力器材有限公司 | 2020-08-01 | 无出厂编号 | 2020-09-12 | 80 | 2027-04-01 | [6 empty] | 正常 | 未使用 | 64d4efa2bfd844359fb329729d11b333
安全围栏杆（伸缩） | 林头所#6 | 伸缩型 | 茂名供电局 | 电白供电局 | 电白供电局 | 林头供电所 | 池咏婧 |  |  | 林头供电所工器具房 | D | 无对应的资产分类 | 0309 999999 7752688 D | 安全工器具 | 河北安电电力器材有限公司 | 2020-08-01 | 无出厂编号 | 2020-09-12 | 80 | 2027-04-01 | [6 empty] | 正常 | 未使用 | b81cc1ce9cda426fb524d8452218257c
安全围栏杆（伸缩） | 林头所#2 | 伸缩型 | 茂名供电局 | 电白供电局 | 电白供电局 | 林头供电所 | 池咏婧 |  |  | 林头供电所工器具房 | D | 无对应的资产分类 | 0309 999999 4551027 D | 安全工器具 | 河北安电电力器材有限公司 | 2020-08-01 | 无出厂编号 | 2020-09-12 | 80 | 2027-04-01 | [6 empty] | 正常 | 未使用 | d039a8e7fcea4c44bebf3b7728b1d918
安全围栏杆（伸缩） | 林头所#1 | 伸缩型 | 茂名供电局 | 电白供电局 | 电白供电局 | 林头供电所 | 池咏婧 |  |  | 林头供电所工器具房 | D | 无对应的资产分类 | 0309 999999 5826549 D | 安全工器具 | 河北安电电力器材有限公司 | 2020-08-01 | 无出厂编号 | 2020-09-12 | 80 | 2027-04-01 | [6 empty] | 正常 | 未使用 | e274ec03eff14aa7ac674e07b9930237
安全围栏杆（伸缩） | 林头所#4 | 伸缩型 | 茂名供电局 | 电白供电局 | 电白供电局 | 林头供电所 | 池咏婧 |  |  | 林头供电所工器具房 | D | 无对应的资产分类 | 0309 999999 6929310 D | 安全工器具 | 河北安电电力器材有限公司 | 2020-08-01 | 无出厂编号 | 2020-09-12 | 80 | 2027-04-01 | [6 empty] | 正常 | 未使用 | f3fcfb0324844a1fb526541425cc190a
10kV接地线 | 林头所#021 | 3节4米 | 茂名供电局 | 电白供电局 | 电白供电局 | 林头供电所 | 池咏婧 |  |  |  | D | C A TA01 | 0309 C A TA01 8288459 D | 安全工器具 | 保定通力电器设备有限公司 | 2024-04-01 | 无出厂编号 | 2024-05-11 |  |  | 1 | 2024-05-08 | 2029-05-07 |  | 生产管理用工器具/安全工器具/接地线 | 组 | 正常 | 使用中 | 739DC5CD04764B2CB5E3C83721029A0F
10kV接地线 | 林头所#022 | 3节4米 | 茂名供电局 | 电白供电局 | 电白供电局 | 林头供电所 | 池咏婧 |  |  |  | D | C A TA01 | 0309 C A TA01 3328570 D | 安全工器具 | 保定通力电器设备有限公司 | 2024-04-01 | 无出厂编号 | 2024-05-11 |  |  | 1 | 2024-05-08 | 2029-05-07 |  | 生产管理用工器具/安全工器具/接地线 | 组 | 正常 | 使用中 | C02919CCB33E4C4888D61C070AA8F900
10kV验电器 | 林头所#04 | 10kV | 茂名供电局 | 电白供电局 | 电白供电局 | 林头供电所 | 池咏婧 |  |  | 林头供电所工器具房 | D | C A TA03 | 0309 C A TA03 1399953 D | 安全工器具 | 河北安电电力器材有限公司 | 2020-09-07 | 无出厂编号 | 2020-10-11 | 60 | 2025-09-07 | 1 | 2024-09-01 | 2025-08-31 |  | 生产管理用工器具/安全工器具/验电器 | 支 | 正常 | 使用中 | 1ca3eb78f4c549fba62eb65e964eba6a
10kV验电器 | 林头所#08 | 10kV | 茂名供电局 | 电白供电局 | 电白供电局 | 林头供电所 | 池咏婧 |  |  | 林头供电所工器具房 | D | C A TA03 | 0309 C A TA03 8608779 D | 安全工器具 | 河北安电电力器材有限公司 | 2020-09-07 | 无出厂编号 | 2020-10-11 | 60 | 2025-09-07 | 12 | 2024-09-01 | 2025-08-31 |  | 生产管理用工器具/安全工器具/验电器 | 支 | 正常 | 使用中 | 20EE5F0FAA6943F39BCAAA1997C393FB
10kV绝缘操作棒 | 林头所#01 | 4节6米 防雨 | 茂名供电局 | 电白供电局 | 电白供电局 | 林头供电所 | 池咏婧 |  |  | 林头供电所工器具房 | D | C A TA04 | 0309 C A TA04 2528321 D | 安全工器具 | 保定连城电器设备有限公司 | 2024-07-01 | 无出厂编号 | 2024-08-25 |  |  | 1 | 2024-08-20 | 2025-08-19 |  | 生产管理用工器具/安全工器具/绝缘棒 | 套 | 正常 | 使用中 | 512cfaa02b9d40b6a7c3ecd64ea9e9ac
10kV绝缘操作棒 | 林头所#010 | 4节6米 防雨 | 茂名供电局 | 电白供电局 | 电白供电局 | 林头供电所 | 池咏婧 |  |  | 林头供电所工器具房 | D | C A TA04 | 0309 C A TA04 7737005 D | 安全工器具 | 保定连城电器设备有限公司 | 2024-07-01 | 无出厂编号 | 2024-08-25 |  |  | 1 | 2024-08-20 | 2025-08-19 |  | 生产管理用工器具/安全工器具/绝缘棒 | 套 | 正常 | 使用中 | 6ed8b41811a44a72926c96dff1e51e9b
绝缘靴 | 林头所#06 | 10kV | 茂名供电局 | 电白供电局 | 电白供电局 | 林头供电所 | 池咏婧 |  |  | 林头供电所工器具房 | D | C A TA08 | 0309 C A TA08 6103111 D | 安全工器具 | 河北信得利电力设备有限公司 | 2021-05-21 | 无出厂编号 | 2021-10-15 | 60 | 2026-05-21 | 1 | 2024-09-01 | 2025-02-28 |  | 生产管理用工器具/安全工器具/绝缘鞋 | 双 | 正常 | 使用中 | 677512a0c6254ed79dacc99f00f62445
绝缘靴 | 林头所#05 | 10kV | 茂名供电局 | 电白供电局 | 电白供电局 | 林头供电所 | 池咏婧 |  |  | 林头供电所工器具房 | D | C A TA08 | 0309 C A TA08 4819833 D | 安全工器具 | 河北信得利电力设备有限公司 | 2021-05-21 | 无出厂编号 | 2021-10-15 | 60 | 2026-05-21 | 1 | 2024-09-01 | 2025-02-28 |  | 生产管理用工器具/安全工器具/绝缘鞋 | 双 | 正常 | 使用中 | d2772b3ff388470a8b6b01e41ad95663
高压绝缘手套 | 林头所#06 |  | 茂名供电局 | 电白供电局 | 林头供电所 | 林头供电所 | 池咏婧 |  |  |  | D | C A TA09 | 0309 C A TA09 7139151 D | 安全工器具 | STROM | 2024-02-01 | 无出厂编号 | 2024-09-05 | 60 | 2029-02-01 | 1 | 2024-08-20 | 2025-02-19 |  | 生产管理用工器具/安全工器具/绝缘手套 | 双 | 正常 | 使用中 | 07B6DD7507ED416D892AAF892919E57A
高压绝缘手套 | 林头所#05 |  | 茂名供电局 | 电白供电局 | 电白供电局 | 林头供电所 | 池咏婧 |  |  | 林头供电所工器具房 | D | C A TA09 | 0309 C A TA09 9382363 D | 安全工器具 | STROM | 2024-02-01 | 无出厂编号 | 2024-09-05 | 60 | 2029-02-01 | 1 | 2024-08-20 | 2025-02-19 |  | 生产管理用工器具/安全工器具/绝缘手套 | 双 | 正常 | 使用中 | 68498150A37441EFBA3D8C5520EB38DC
安全带 | 林头所#6 | 半身安全带，配缓冲器 | 茂名供电局 | 电白供电局 | 电白供电局 | 林头供电所 | 池咏婧 |  |  |  | D | C A TA16 | 0309 C A TA16 7833872 D | 安全工器具 | 保定阳光电力设备有限公司 | 2022-08-01 | 无出厂编号 | 2024-05-13 | 60 | 2027-08-01 | 1 | 2024-05-08 | 2025-05-07 |  | 生产管理用工器具/安全工器具/安全带 | 套 | 正常 | 使用中 | F1DF1636C30C4550AB07CA07FE82DF1B
安全带 | 林头所#18 | 半身安全带，配缓冲器 | 茂名供电局 | 电白供电局 | 电白供电局 | 林头供电所 | 池咏婧 |  |  | 林头供电所工器具房 | D | C A TA16 | 0309 C A TA16 0273682 D | 安全工器具 | 河北信得利电力设备有限公司 | 2021-05-21 | 无出厂编号 | 2021-10-15 | 60 | 2026-05-21 | 1 | 2024-09-01 | 2025-08-31 |  | 生产管理用工器具/安全工器具/安全带 | 条 | 正常 | 使用中 | d823176c753e4aba8614aced8dada768
安全警示带 | 林头所#3 | 50m | 茂名供电局 | 电白供电局 | 电白供电局 | 林头供电所 | 池咏婧 |  |  | 林头供电所工器具房 | D | C A TA29 | 0309 C A TA29 8827874 D | 安全工器具 | 河北安电电力器材有限公司 | 2018-01-01 | 无出厂编号 | 2018-01-01 | [6 empty] | 生产管理用工器具/安全工器具/伸缩式安全警示带 | 个 | 正常 | 使用中 | 80351cea7363450899dc65fb1a7e62db
安全警示带 | 林头所#5 | 50m | 茂名供电局 | 电白供电局 | 电白供电局 | 林头供电所 | 池咏婧 |  |  | 林头供电所工器具房 | D | C A TA29 | 0309 C A TA29 4273559 D | 安全工器具 | 河北安电电力器材有限公司 | 2018-01-01 | 无出厂编号 | 2023-08-02 | [6 empty] | 生产管理用工器具/安全工器具/伸缩式安全警示带 | 个 | 正常 | 使用中 | 8325b7a46e524f5b906c7bb14adfa534
安全警示带 | 林头所#4 | 50m | 茂名供电局 | 电白供电局 | 电白供电局 | 林头供电所 | 池咏婧 |  |  | 林头供电所工器具房 | D | C A TA29 | 0309 C A TA29 8739173 D | 安全工器具 | 河北安电电力器材有限公司 | 2018-01-01 | 无出厂编号 | 2018-01-01 | [6 empty] | 生产管理用工器具/安全工器具/伸缩式安全警示带 | 个 | 正常 | 使用中 | a54823298e5547c0bc21865c1c52ea28
标示牌(禁止合闸、线路有人工作) | 林头所#8 | 300*240 | 茂名供电局 | 电白供电局 | 电白供电局 | 林头供电所 | 池咏婧 |  |  | 林头供电所工器具房 | D | C A TA30 | 0309 C A TA30 1154197 D | 安全工器具 | 茂名市粤恒力输变电工程有限公司 | 2018-01-01 | 无出厂编号 | 2018-01-01 | [6 empty] | 生产管理用工器具/安全工器具/安全标示牌 | 个 | 正常 | 使用中 | acba4ba3ff084d2e8c568a0ed0fafdf4
标示牌(禁止合闸、线路有人工作) | 林头所#3 | 300*240 | 茂名供电局 | 电白供电局 | 电白供电局 | 林头供电所 | 池咏婧 |  |  | 林头供电所工器具房 | D | C A TA30 | 0309 C A TA30 9955354 D | 安全工器具 | 茂名市粤恒力输变电工程有限公司 | 2018-01-01 | 无出厂编号 | 2018-01-01 |  |  |  | 2018-01-01 |  |  | 生产管理用工器具/安全工器具/安全标示牌 | 个 | 正常 | 使用中 | f373ad7722f64f439de709781dc5a391
大锤 | 林头所#4 | 20磅 | 茂名供电局 | 电白供电局 | 电白供电局 | 林头供电所 | 池咏婧 |  |  | 林头供电所工器具房 | D | C A TB10 | 0309 C A TB10 4266663 D | 生产手工具 | 不详 | 2018-01-01 | 无出厂编号 | 2018-01-01 | [6 empty] | 生产管理用工器具/维修工具/石工锤 | 把 | 正常 | 使用中 | cb31eb32da684297b6059a1ad00af311
大锤 | 林头所#1 | 12磅 | 茂名供电局 | 电白供电局 | 电白供电局 | 林头供电所 | 池咏婧 |  |  | 林头供电所工器具房 | D | C A TB10 | 0309 C A TB10 7921989 D | 生产手工具 | 不详 | 2018-01-01 | 无出厂编号 | 2018-01-01 | [6 empty] | 生产管理用工器具/维修工具/石工锤 | 把 | 正常 | 使用中 | e9049e54ce244859b6d89f03873edc5c
绝缘毯 | 霞洞所#41 | 0.38kV | 茂名供电局 | 电白供电局 | 电白供电局 | 霞洞供电所 | 蔡颖恒 |  |  | 霞洞所安全工器具房 | D | C A TA05 | 0309 C A TA05 6034694 D | 安全工器具 | 河北电之力电气有限公司 | 2022-08-25 | 无出厂编号 | 2022-12-15 | 360 | 2052-08-25 | 6 | 2024-08-29 | 2025-02-27 |  | 生产管理用工器具/安全工器具/绝缘垫 | 张 | 正常 | 待报废 | BE008B02AF1747CDAA879BFB8DF5E41F
10kV接地线 | 罗坑所#06-1、罗坑所#06-2、罗坑所#06-3 | 3节4米（分相式） | 茂名供电局 | 电白供电局 | 电白供电局 | 罗坑供电所 | 黎胜奎 |  |  | 罗坑供电所工器具房 | D | C A TA01 | 0309 C A TA01 2013884 D | 安全工器具 | 保定通力电器设备有限公司 | 2024-04-01 | 无出厂编号 | 2024-05-14 |  |  | 1 | 2024-05-08 | 2029-05-07 | 工器具录入 | 生产管理用工器具/安全工器具/接地线 | 组 | 正常 | 未使用 | ea9b64fad4e94dc4ab23349e140049fb
10kV绝缘棒 | 罗坑所#04 | 10kV-4节 | 茂名供电局 | 电白供电局 | 罗坑供电所 | 罗坑供电所 | 杨贺清 |  |  | 罗坑供电所工器具房 | D | C A TA04 | 0309 C A TA04 8511949 D | 安全工器具 | 河北安电电力器材有限公司 | 2020-09-01 | 无出厂编号 | 2023-07-11 |  |  | 1 | 2024-03-04 | 2025-03-03 |  | 生产管理用工器具/安全工器具/绝缘棒 | 只 | 正常 | 未使用 | 62B2AD73AA7447FA8F00546AC1B84DE8
高压绝缘靴 | 罗坑所#03-1、罗坑所#03-2 | 25KV | 茂名供电局 | 电白供电局 | 罗坑供电所 | 罗坑供电所 | 杨贺清 |  |  | 罗坑供电所工器具房 | D | C A TA08 | 0309 C A TA08 3088429 D | 安全工器具 | 天津 | 2021-08-15 | 无出厂编号 | 2023-07-09 | 60 | 2026-08-15 | 1 | 2024-08-28 | 2025-02-27 |  | 生产管理用工器具/安全工器具/绝缘鞋 | 双 | 正常 | 未使用 | CE10424BC67D4EAEBD634858368B1FE1
高压绝缘手套 | 罗坑所#06-1、罗坑所#06-2 | 10kV | 茂名供电局 | 电白供电局 | 罗坑供电所 | 罗坑供电所 | 杨贺清 |  |  | 罗坑供电所工器具房 | D | C A TA09 | 0309 C A TA09 4383002 D | 安全工器具 | 中国天津双安 | 2021-01-31 | 无出厂编号 | 2023-10-25 | 60 | 2026-01-31 | 1 | 2024-08-28 | 2025-02-27 | 工器具录入 | 生产管理用工器具/安全工器具/绝缘手套 | 双 | 正常 | 未使用 | 58d9f80eb48f4ac8b994e5585a92a249
白棕绳 | 罗坑所#5 |  | 茂名供电局 | 电白供电局 | 电白供电局 | 罗坑供电所 | 黎胜奎 |  |  | 罗坑供电所工器具房 | D | C A TA36 | 0309 C A TA36 1492704 D | 生产手工具 | 广东茂名 | 2013-05-01 | 无出厂编号 | 2023-07-06 |  |  | 0 | 2024-09-23 | 2025-09-22 | 工器具录入 | 生产管理用工器具/机械设备/白棕绳 | 条 | 正常 | 未使用 | 43ac357ed19b4d0e9b461c6243384a9d
10kV配电多功能绝缘操作杆 | 那霍所#01 |  | 茂名供电局 | 电白供电局 | 那霍供电所 | 那霍供电所 | 谢勇 |  |  | 那霍所安全工器房 | D | C A TA04 | 0309 C A TA04 1981651 D | 生产手工具 | 保定通力360 | 2022-07-07 | 无出厂编号 | 2023-03-29 | 360 | 2052-07-07 | 0 | 2024-03-11 | 2025-03-10 |  | 生产管理用工器具/安全工器具/绝缘棒 | 只 | 正常 | 未使用 | DAC29CE1CC1846CD8B042CFBD084E5E3
10kV接地线 | 罗坑所#07-1、罗坑所#07-2、罗坑所#07-3 | 10kVHW-1 | 茂名供电局 | 电白供电局 | 电白供电局 | 罗坑供电所 | 杨贺清 |  |  | 罗坑供电所工器具房 | D | C A TA01 | 0309 C A TA01 5477037 D | 安全工器具 | 河北信得电力有限公司 | 2013-06-01 | 无出厂编号 | 2013-06-01 |  |  | 1 | 2021-04-20 | 2026-04-19 | 工器具录入 | 生产管理用工器具/安全工器具/接地线 | 组 | 正常 | 未使用 | 1da341c574ee40c8900e0c6ae5aa7ce1
10kV接地线 | 罗坑所#013-1、罗坑所#013-2、罗坑所#013-3 | 3节4米（分相式） | 茂名供电局 | 电白供电局 | 电白供电局 | 罗坑供电所 | 黎胜奎 |  |  | 罗坑供电所工器具房 | D | C A TA01 | 0309 C A TA01 9971774 D | 安全工器具 | 保定通力电器设备有限公司 | 2024-04-01 | 无出厂编号 | 2024-05-14 |  |  | 1 | 2024-05-08 | 2029-05-07 | 工器具录入 | 生产管理用工器具/安全工器具/接地线 | 组 | 正常 | 未使用 | 2ae6d0999c504d5f9554ba9c3671bc9f
10kV接地线 | 罗坑所#012-1、罗坑所#012-2、罗坑所#012-3 | 3节4米 | 茂名供电局 | 电白供电局 | 电白供电局 | 罗坑供电所 | 黎胜奎 |  |  | 罗坑供电所工器具房 | D | C A TA01 | 0309 C A TA01 7084147 D | 安全工器具 | 保定通力电器设备有限公司 | 2024-04-01 | 无出厂编号 | 2024-05-10 |  |  | 1 | 2024-05-08 | 2029-05-07 | 工器具录入 | 生产管理用工器具/安全工器具/接地线 | 组 | 正常 | 未使用 | BA017FE34F084127BC2EDCC7653AA948
10kV验电器 | 罗坑所#02 | RSG-10kV | 茂名供电局 | 电白供电局 | 罗坑供电所 | 罗坑供电所 | 黎胜奎 |  |  | 罗坑供电所工器具房 | D | C A TA03 | 0309 C A TA03 4885505 D | 安全工器具 | 河北安电电力器材有限公司 | 2021-08-01 | 无出厂编号 | 2024-03-11 |  |  | 1 | 2024-03-11 | 2025-03-10 |  | 生产管理用工器具/安全工器具/验电器 |  | 正常 | 未使用 | 1cb3a35aa9fe4228a899d095f24be6c4
10kV验电器 | 罗坑所#01 | RSG-10kV | 茂名供电局 | 电白供电局 | 罗坑供电所 | 罗坑供电所 | 黎胜奎 |  |  | 罗坑供电所工器具房 | D | C A TA03 | 0309 C A TA03 4868150 D | 安全工器具 | 河北安电电力器材有限公司 | 2021-08-01 | 无出厂编号 | 2024-03-11 |  |  | 1 | 2024-03-11 | 2025-03-10 |  | 生产管理用工器具/安全工器具/验电器 |  | 正常 | 未使用 | 714eac917ffe430a84c2a29d1fe4b2b6
10kV验电器 | 罗坑所#03 | RSG-10kV | 茂名供电局 | 电白供电局 | 罗坑供电所 | 罗坑供电所 | 杨贺清 |  |  | 罗坑供电所工器具房 | D | C A TA03 | 0309 C A TA03 8871770 D | 安全工器具 | 河北安电电力器材有限公司 | 2021-08-01 | 无出厂编号 | 2021-10-10 |  |  | 1 | 2024-08-28 | 2025-08-27 |  | 生产管理用工器具/安全工器具/验电器 | 只 | 正常 | 未使用 | 97a9ab263ee14780ae57c9422895d210
10kV绝缘棒 | 罗坑所#05 | 10kV-4节 | 茂名供电局 | 电白供电局 | 罗坑供电所 | 罗坑供电所 | 杨贺清 |  |  | 罗坑供电所工器具房 | D | C A TA04 | 0309 C A TA04 8181211 D | 安全工器具 | 河北安电电力器材有限公司 | 2020-09-01 | 无出厂编号 | 2023-07-11 |  |  | 1 | 2024-03-04 | 2025-03-03 |  | 生产管理用工器具/安全工器具/绝缘棒 | 只 | 正常 | 未使用 | 6436A32C5B934154AC0F1894988A99C0
10kV配电多功能绝缘操作杆 | 罗坑所#01 | YDQ-II，有10kV验电器 | 茂名供电局 | 电白供电局 | 罗坑供电所 | 罗坑供电所 | 杨贺清 |  |  | 罗坑供电所工器具房 | D | C A TA04 | 0309 C A TA04 6023554 D | 生产手工具 | 保定通力电器设备有限公司 | 2022-07-13 | 22835 | 2022-09-28 |  |  | 1 | 2024-08-28 | 2025-08-27 |  | 生产管理用工器具/安全工器具/绝缘棒 | 只 | 正常 | 未使用 | 6cbc48f2d64c45fbaa5608c9e610ca3e
10kV绝缘棒 | 罗坑所#02 | 10kV-4节 | 茂名供电局 | 电白供电局 | 电白供电局 | 罗坑供电所 | 黎胜奎 |  |  | 罗坑供电所工器具房 | D | C A TA04 | 0309 C A TA04 7438636 D | 安全工器具 | 保定连城电气设备有限公司 | 2024-07-01 | 无出厂编号 | 2024-08-29 |  |  | 1 | 2024-08-20 | 2025-08-19 |  | 生产管理用工器具/安全工器具/绝缘棒 | 只 | 正常 | 未使用 | fe44f1bcea6b4df487e938868c89a679
高压绝缘靴 | 罗坑所#01-1、罗坑所#01-2 | 25KV | 茂名供电局 | 电白供电局 | 罗坑供电所 | 罗坑供电所 | 杨贺清 |  |  | 罗坑供电所工器具房 | D | C A TA08 | 0309 C A TA08 8106421 D | 安全工器具 | 天津 | 2021-08-15 | 无出厂编号 | 2023-07-09 | 60 | 2026-08-15 | 1 | 2024-08-28 | 2025-02-27 |  | 生产管理用工器具/安全工器具/绝缘鞋 | 双 | 正常 | 未使用 | 23C1D0F0F91D4DA5B121AAAC1EFB05F1
高压绝缘靴 | 罗坑所#05-1、罗坑所#05-2 | 25KV | 茂名供电局 | 电白供电局 | 罗坑供电所 | 罗坑供电所 | 杨贺清 |  |  | 罗坑供电所工器具房 | D | C A TA08 | 0309 C A TA08 2629769 D | 安全工器具 | 天津 | 2023-11-01 | 无出厂编号 | 2024-03-11 | 60 | 2028-11-01 | 1 | 2024-08-28 | 2025-02-27 |  | 生产管理用工器具/安全工器具/绝缘鞋 | 双 | 正常 | 未使用 | 3a642a7c28074554bf1ebac0aa50627a
高压绝缘手套 | 罗坑所#04-1、罗坑所#04-2 | 10kV | 茂名供电局 | 电白供电局 | 罗坑供电所 | 罗坑供电所 | 杨贺清 |  |  | 罗坑供电所工器具房 | D | C A TA09 | 0309 C A TA09 4241636 D | 安全工器具 | 中国天津双安 | 2021-01-31 | 无出厂编号 | 2023-10-12 | 60 | 2026-01-31 | 1 | 2024-08-28 | 2025-02-27 | 工器具录入 | 生产管理用工器具/安全工器具/绝缘手套 | 双 | 正常 | 未使用 | 07f5789b9af8453aa6b7a12fdde962c8
高压绝缘手套 | 罗坑所#03-1、罗坑所#03-2 | 10kV | 茂名供电局 | 电白供电局 | 罗坑供电所 | 罗坑供电所 | 杨贺清 |  |  | 罗坑供电所工器具房 | D | C A TA09 | 0309 C A TA09 9343251 D | 安全工器具 | 中国天津双安 | 2021-01-31 | 无出厂编号 | 2021-04-20 | 60 | 2026-01-31 | 1 | 2024-08-28 | 2025-02-27 | 工器具录入 | 生产管理用工器具/安全工器具/绝缘手套 | 双 | 正常 | 未使用 | 59ed517bedb548efbe4d0353178827eb
高压绝缘手套 | 罗坑所#05-1、罗坑所#05-2 | 10kV | 茂名供电局 | 电白供电局 | 罗坑供电所 | 罗坑供电所 | 杨贺清 |  |  | 罗坑供电所工器具房 | D | C A TA09 | 0309 C A TA09 6993026 D | 安全工器具 | 中国天津双安 | 2021-01-31 | 无出厂编号 | 2023-10-12 | 60 | 2026-01-31 | 1 | 2024-08-28 | 2025-02-27 | 工器具录入 | 生产管理用工器具/安全工器具/绝缘手套 | 双 | 正常 | 未使用 | 80a1fefce2b0447ea4d7a81d4353fe4e
低压绝缘手套 | 罗坑所#413-1、罗坑所#413-2 | 0.4kV | 茂名供电局 | 电白供电局 | 电白供电局 | 罗坑供电所 | 黎胜奎 |  |  | 罗坑供电所工器具房 | D | C A TA09 | 0309 C A TA09 8592228 D | 安全工器具 | 上海诚格安全装备集团有限公司 | 2024-06-20 | 无出厂编号 | 2024-08-28 | 60 | 2029-06-20 | 1 | 2024-08-20 | 2025-02-19 |  | 生产管理用工器具/安全工器具/绝缘手套 |  | 正常 | 未使用 | be64c0959d1d418186058aee264eaec0
高压绝缘手套 | 罗坑所#01-1、罗坑所#01-2 | 10kV | 茂名供电局 | 电白供电局 | 电白供电局 | 罗坑供电所 | 黎胜奎 |  |  | 罗坑供电所工器具房 | D | C A TA09 | 0309 C A TA09 9812203 D | 安全工器具 | 上海诚格安全防护用品有限公司 | 2024-03-13 | 无出厂编号 | 2024-05-13 | 60 | 2029-03-13 | 1 | 2024-08-28 | 2025-02-27 | 工器具录入 | 生产管理用工器具/安全工器具/绝缘手套 | 双 | 正常 | 未使用 | e1caeee603744bb39cb29d8955d124d2
安全带 | 罗坑所#4 | W-Y | 茂名供电局 | 电白供电局 | 罗坑供电所 | 罗坑供电所 | 杨贺清 |  |  | 罗坑供电所工器具房 | D | C A TA16 | 0309 C A TA16 4144949 D | 安全工器具 | 保定阳光电力设备有限公司 | 2022-08-06 | 无出厂编号 | 2023-03-31 | 60 | 2027-08-06 | 1 | 2024-03-11 | 2025-03-10 |  | 生产管理用工器具/安全工器具/安全带 | 套 | 正常 | 未使用 | 6a7548f1b8ef41f9b096dd5c074c0b76
安全带 | 罗坑所#7 | W-Y | 茂名供电局 | 电白供电局 | 罗坑供电所 | 罗坑供电所 | 杨贺清 |  |  | 罗坑供电所工器具房 | D | C A TA16 | 0309 C A TA16 2052956 D | 安全工器具 | 保定阳光电力设备有限公司 | 2022-08-06 | 无出厂编号 | 2023-03-31 | 60 | 2027-08-06 | 1 | 2024-03-04 | 2025-03-03 |  | 生产管理用工器具/安全工器具/安全带 | 套 | 正常 | 未使用 | 7fc071cef6d04b89805440f7144dba8c
标志牌 | 罗坑所#1 | 禁止合闸，线路有人工作 | 茂名供电局 | 电白供电局 | 罗坑供电所 | 罗坑供电所 | 杨贺清 |  |  | 罗坑供电所工器具房 | D | C A TA30 | 0309 C A TA30 8397276 D | 安全工器具 | 茂名 | 2019-06-01 | 无出厂编号 | 2019-06-01 |  |  |  | 2024-03-04 | 2025-03-03 | 工器具录入 | 生产管理用工器具/安全工器具/安全标示牌 | 个 | 正常 | 未使用 | 40fe4db335114b518b651e2980596962
标志牌 | 罗坑所#3 | 禁止合闸，线路有人工作 | 茂名供电局 | 电白供电局 | 罗坑供电所 | 罗坑供电所 | 杨贺清 |  |  | 罗坑供电所工器具房 | D | C A TA30 | 0309 C A TA30 9061615 D | 安全工器具 | 茂名 | 2019-06-01 | 无出厂编号 | 2019-06-01 |  |  |  | 2024-03-04 | 2025-03-03 | 工器具录入 | 生产管理用工器具/安全工器具/安全标示牌 | 个 | 正常 | 未使用 | a10d2c5a13b7497090723efea1d18bf1
白棕绳 | 罗坑所#2 |  | 茂名供电局 | 电白供电局 | 电白供电局 | 罗坑供电所 | 黎胜奎 |  |  | 罗坑供电所工器具房 | D | C A TA36 | 0309 C A TA36 5406455 D | 生产手工具 | 广东茂名 | 2013-05-01 | 无出厂编号 | 2023-07-06 |  |  | 0 | 2024-09-23 | 2025-09-22 | 工器具录入 | 生产管理用工器具/机械设备/白棕绳 | 条 | 正常 | 未使用 | ca4fec0d61034bf594386409d32b839e
竹梯 | 罗坑所#19-2 | 19级竹梯 | 茂名供电局 | 电白供电局 | 电白供电局 | 罗坑供电所 | 黎胜奎 |  |  | 罗坑供电所一楼摩托车棚 | D | C A TB46 | 0309 C A TB46 7167994 D | 爬梯平台脚手架类 | 麦思格测 | 2024-03-13 | 无出厂编号 | 2024-05-16 | 12 | 2025-03-13 | 1 | 2024-08-28 | 2025-02-27 |  | 生产管理用工器具/维修工具/竹梯 | 把 | 正常 | 未使用 | 578063c18038419e865c44ce36fe4277
竹梯 | 罗坑所#17-4 | 17级竹梯 | 茂名供电局 | 电白供电局 | 电白供电局 | 罗坑供电所 | 黎胜奎 |  |  | 罗坑供电所一楼摩托车棚 | D | C A TB46 | 0309 C A TB46 5277185 D | 爬梯平台脚手架类 | 麦思格测 | 2024-03-13 | 无出厂编号 | 2024-05-16 | 12 | 2025-03-13 | 1 | 2024-08-28 | 2025-02-27 |  | 生产管理用工器具/维修工具/竹梯 | 把 | 正常 | 未使用 | eb83f8742cb740af8e689c848d64f3b7
临时接地棒 | 罗坑所#2 | φ16*0.8米 | 茂名供电局 | 电白供电局 | 电白供电局 | 罗坑供电所 | 黎胜奎 |  |  | 罗坑供电所工器具房 | D | Z B CU94 | 0309 Z B CU94 3958352 D | 生产手工具 | 广东茂名 | 2021-08-28 | 无出厂编号 | 2023-01-01 |  |  | 1 |  |  |  | 自动化设备及仪器仪表/仪器仪表及测试设备/标准电阻 |  | 正常 | 未使用 | 2ff4ac716137463e83e3cb36e1e5bfea
临时接地棒 | 罗坑所#3 | φ16*0.8米 | 茂名供电局 | 电白供电局 | 电白供电局 | 罗坑供电所 | 黎胜奎 |  |  | 罗坑供电所工器具房 | D | Z B CU94 | 0309 Z B CU94 0186805 D | 生产手工具 | 广东茂名 | 2021-08-28 | 无出厂编号 | 2023-01-01 |  |  | 1 |  |  |  | 自动化设备及仪器仪表/仪器仪表及测试设备/标准电阻 |  | 正常 | 未使用 | 452f34204d1044f5923245ef93783876
安全带 | 霞洞所#14 | 半身式 | 茂名供电局 | 电白供电局 | 电白供电局 | 霞洞供电所 | 蔡颖恒 |  |  | 霞洞所安全工器具房 | D | C A TA16 | 0309 C A TA16 3312838 D | 安全工器具 | 河北信得利有限公司 | 2024-05-01 | 无出厂编号 | 2023-03-25 | 60 | 2029-05-01 | 0 | 2024-08-29 | 2025-08-28 |  | 生产管理用工器具/安全工器具/安全带 | 套 | 正常 | 使用中 | c59327451bf84c34b4a12a2d5ad3a608
普通可见光多旋翼无人机 | 电白水东所-#5-精灵4 | 精灵4 | 茂名供电局 | 电白供电局 | 电白供电局 | 水东供电所 | 卢极 |  |  | 测试工器具室 | T | C B SS58 | 0309 C B SS58 7877877 T | 特种设备 | 深圳市大疆创新科技有限公司 | 2020-05-12 | 0AXCE7N0B30407 | 2021-04-10 | 360 | 2050-05-12 | 0 |  |  |  | 生产管理用工器具/电子设备/巡检无人机 | 台 | 正常 | 未使用 | 2bca7cc482a0414fa5b7832df4dce0fc
安全带 | 霞洞所#33 | 半身式 | 茂名供电局 | 电白供电局 | 电白供电局 | 霞洞供电所 | 蔡颖恒 |  |  | 霞洞所安全工器具房 | D | C A TA16 | 0309 C A TA16 755092 D | 安全工器具 | 河北信得利有限公司 | 2024-05-01 | 无出厂编号 | 2023-03-25 | 60 | 2029-05-01 | 0 | 2024-08-29 | 2025-08-28 |  | 生产管理用工器具/安全工器具/安全带 | 套 | 正常 | 未使用 | ad7117784ccd4ed7bce547614bed291c
普通可见光多旋翼无人机 | 电白水东所-#4-精灵4 | 精灵4 | 茂名供电局 | 电白供电局 | 电白供电局 | 水东供电所 | 卢极 |  |  | 测试工器具室 | T | C B SS58 | 0309 C B SS58 496666 T | 特种设备 | 深圳市大疆创新科技有限公司 | 2020-05-12 | 11UCF8K0A50024 | 2021-04-10 | 360 | 2050-05-12 | 0 |  |  |  | 生产管理用工器具/电子设备/巡检无人机 | 台 | 正常 | 未使用 | 18566bcac0d14fbca2829919910b6509
锂电电锤 | 博贺所#2 | AP-DC326 | 茂名供电局 | 电白供电局 | 电白供电局 | 博贺供电所 | 林柏 |  |  | 博贺供电所工器具房 | D | J L TC03 | 0309 J L TC03 4337010 D | 用电设备 | 浙江傲普工具有限公司 | 2020-09-15 | 无出厂编号 | 2021-01-28 | 360 | 2050-09-15 |  |  |  |  | 检修维护设备/其他检修及维护设备/充电电钻 | 把 | 正常 | 未使用 | c895d89e15ed442295a3f5279498a740
高精度定位可见光多旋翼无人机 | 电白麻岗所-#5-精灵4R | RTK | 茂名供电局 | 电白供电局 | 电白供电局 | 麻岗供电所 | 何江林 |  |  | 麻岗供电所工器具（1）室 | T | C B SS58 | 0309 C B SS58 3013162 T | 特种设备 | 深圳市大疆创新科技有限公司 | 2021-08-30 | 0V2DJCQRA40065 | 2022-06-08 |  |  | 1 |  |  | C级工器具增资生成录入 | 生产管理用工器具/电子设备/巡检无人机 | 台 | 正常 | 未使用 | 9c40ce79188743939b0d90f0b5f5c051
防护面罩 | 水东所#3（郑诚） | SE-BD | 茂名供电局 | 电白供电局 | 电白供电局 | 水东供电所 | 卢极 |  |  | 安全工器具室（二） | D | C A TA24 | 0309 C A TA24 7780069 D | 安全工器具 | 霍尼韦尔 | 2021-07-01 | 无出厂编号 | 2022-03-15 |  |  | 1 |  |  |  | 生产管理用工器具/安全工器具/防护面罩 |  | 正常 | 未使用 | 0fe63b568d894d56ab6a3b2cf7ce0507
测温仪 | 水东所#1 | UT300B | 茂名供电局 | 电白供电局 | 电白供电局 | 水东供电所 | 卢极 |  |  | 测试工器具室 | T | Z B CQ21 | 0309 Z B CQ21 0886444 T | 测试设备 | 不详 | 2016-12-06 | 无出厂编号 | 2021-04-10 | 600 | 2066-12-06 | 1 | 2024-09-23 | 2025-09-22 |  | 自动化设备及仪器仪表/仪器仪表及测试设备/红外测温仪 | 台 | 正常 | 未使用 | c8c03f5270794993afc6f7a486af94e9
0.4kV绝缘手套 | 水东所#471（黄志浩） | 0.4kV | 茂名供电局 | 电白供电局 | 水东供电所 | 水东供电所 | 卢极 |  |  | 安全工器具室 | D | C A TA09 | 0309 C A TA09 580505 D | 安全工器具 | STROM | 2024-02-01 | 无出厂编号 | 2024-05-11 | 60 | 2029-02-01 | 1 | 2024-08-23 | 2025-02-22 | 工器具录入 | 生产管理用工器具/安全工器具/绝缘手套 | 双 | 正常 | 使用中 | 0c78ddde4bf7487a8586e02f77b3f05c
高精度定位可见光多旋翼无人机 | 电白观珠所-#4-精灵4R | 高精度定位定焦无人机(WM334R) | 茂名供电局 | 电白供电局 | 电白供电局 | 观珠供电所 | 冯志勇 |  |  | 观珠供电所 | T | C B SS58 | 0309 C B SS58 8252652 T | 特种设备 | 深圳市大疆创新科技有限公司 | 2020-09-01 | 0V2SH7GRA30146 | 2020-09-01 | 0 | [5 empty] | 生产管理用工器具/电子设备/巡检无人机 | 台 | 正常 | 未使用 | 4d52abc00c994e76a518b042b0305607
禁止合闸、线路有人工作 | 马踏所#5 | 300*240 | 茂名供电局 | 电白供电局 | 电白供电局 | 马踏供电所 | 朱进 |  |  | 马踏供电所安全工器具1室 | D | C A TA30 | 0309 C A TA30 1354669 D | 安全工器具 | 茂名市粤恒力输变电工程有限公司 | 2017-10-10 | 无出厂编号 | 2021-04-23 | 360 | 2047-10-10 | 1 |  |  |  | 生产管理用工器具/安全工器具/安全标示牌 | 个 | 正常 | 未使用 | 275300d421d243509d9b31b4d9ccfd52
头戴式执法仪 | 马踏所#2（MM-tds049） | DS-3LHL20 | 茂名供电局 | 电白供电局 | 电白供电局 | 马踏供电所 | 朱进 |  |  | 马踏供电所安全工器具2室 | T | C B SS49 | 0309 C B SS49 2737944 T | 用电设备 | 杭州海康威视数字技术股份有限公司 | 2022-08-01 | 无出厂编号 | 2022-10-09 | 60 | 2027-08-01 | 0 |  |  |  | 生产管理用工器具/电子设备/数码相机 |  | 正常 | 未使用 | 77FA9AD465D243899E1444498A77D3BB
紧线器 | 黄岭所#6 |  | 茂名供电局 | 电白供电局 | 黄岭供电所 | 配电运维班 | 李增永 |  |  | 黄岭供电所工具室 | D | C A SS17 | 0309 C A SS17 2675280 D | 生产手工具 | 杭州有限公司 | 2022-01-11 | 无出厂编号 | 2022-02-09 | 360 | 2052-01-11 | 0 | 2024-09-23 | 2025-09-22 |  | 生产管理用工器具/机械设备/紧线器 | 台 | 正常 | 未使用 | A45E200B7CE94E648EB10D47A4D63523
紧线夹头 | 黄岭所#3 | PVC25-70 | 茂名供电局 | 电白供电局 | 电白供电局 | 配电运维班 | 李增永 |  |  | 黄岭供电所工器具房 | T | C A SS17 | 0309 C A SS31 1242189 D | 生产手工具 | 邦强有限公司 | 2018-01-18 | 无出厂编号 | 2019-03-25 | 360 | 2048-01-18 |  | 2024-09-23 | 2025-09-22 |  | 生产管理用工器具/机械设备/紧线器 | 台 | 正常 | 未使用 | e27842eab00c430492cdf7fbbc15fbc7
安全带 | 黄岭所#7 | 半身安全带，配缓冲器 | 茂名供电局 | 电白供电局 | 黄岭供电所 | 配电运维班 | 程芳海 |  |  | 黄岭供电所 | D | C A TA16 | 0309 C A TA16 9364822 D | 安全工器具 | 河北信志电力设备制造有限公司 | 2024-03-14 | 无出厂编号 | 2024-05-20 | 60 | 2029-03-14 | 0 | 2024-05-08 | 2025-05-07 |  | 生产管理用工器具/安全工器具/安全带 | 套 | 正常 | 未使用 | 482E900F9E744761B20CAB5F0FBD93ED
尼龙绳 | 黄岭所#11 |  | 茂名供电局 | 电白供电局 | 黄岭供电所 | 配电运维班 | 胡宇辰 |  |  | 黄岭供电所 | D | C A TA36 | 0309 C A TA36 8301745 D | 生产手工具 | 江苏通光光缆有限公司 | 2023-08-16 | 无出厂编号 | 2023-11-08 | 360 | 2053-08-16 | 0 | 2024-09-23 | 2025-09-22 |  | 生产管理用工器具/机械设备/白棕绳 | 条 | 正常 | 未使用 | 1660CA654E57479A87DEC435E1058A33
竹梯 | 黄岭所#15-4 | 15级竹梯 | 茂名供电局 | 电白供电局 | 黄岭供电所 | 配电运维班 | 程芳海 |  |  | 黄岭供电所 | D | C A TB46 | 0309 C A TB46 8481627 D | 爬梯平台脚手架类 | 泛沃克 | 2024-03-13 | 无出厂编号 | 2024-05-20 |  |  | 0 | 2024-08-30 | 2025-02-27 |  | 生产管理用工器具/维修工具/竹梯 | 把 | 正常 | 未使用 | F686C524DAA3482FAFA228A70227A2E7
普通可见光多旋翼无人机 | 电白霞洞所-#1-精灵4 | 精灵4 | 茂名供电局 | 电白供电局 | 电白供电局 | 霞洞供电所 | 蔡颖恒 |  |  | 霞洞所安全工器具房 | T | C B SS58 | 0309 C B SS58 2983239 T | 特种设备 | 深圳市大疆创新科技有限公司 | 2018-01-01 | 11UCF880A50049 | 2018-01-01 | 0 |  |  |  |  | 工器具录入 | 生产管理用工器具/电子设备/巡检无人机 | 台 | 正常 | 未使用 | 5bb91c90f2904cd8b875e2b9d2485b85
紧线器 | 水东所#9 |  | 茂名供电局 | 电白供电局 | 电白供电局 | 水东供电所 | 卢极 |  |  | 安全工器具室（一） | D | C A SS17 | 0309 C A SS17 2010765 D | 生产手工具 | 不祥 | 2021-04-02 |  | 2023-12-21 |  |  | 0 | 2024-09-23 | 2025-09-22 | 工器具录入 | 生产管理用工器具/机械设备/紧线器 | 台 | 正常 | 未使用 | f508e1bb05f649beb88d3d4fec4aee88
铁夹头 | 水东所#4 | TON3-14MM | 茂名供电局 | 电白供电局 | 电白供电局 | 水东供电所 | 卢极 |  |  | 水东供电所安全工器具室（一） | D | C A SS31 | 0309 C A SS31 7914445 D | 生产手工具 | 不祥 | 2016-12-06 | 无出厂编号 | 2021-09-08 | 600 | 2066-12-06 |  | 2024-09-23 | 2025-09-22 |  | 生产管理用工器具/机械设备/卡线器 | 个 | 正常 | 未使用 | 24f7e1b53d304b2a8017186ad3cf4415
铁夹头 | 水东所#3 | TON16-32MM | 茂名供电局 | 电白供电局 | 电白供电局 | 水东供电所 | 卢极 |  |  | 水东供电所安全工器具室（一） | D | C A SS31 | 0309 C A SS31 0181388 D | 生产手工具 | 不祥 | 2016-12-06 | 无出厂编号 | 2021-10-26 | 600 | 2066-12-06 |  | 2024-09-23 | 2025-09-22 |  | 生产管理用工器具/机械设备/卡线器 | 个 | 正常 | 未使用 | 6cfc681a24ee4557ab4d34e2d83d08b2
绝缘毯夹 | 水东所#23 |  | 茂名供电局 | 电白供电局 | 电白供电局 | 水东供电所 | 卢极 |  |  | 安全工器具室（二） | D | C A TA08 | 0309 C A TA08 3511643 D | 安全工器具 | 上海希斯维尔实业有限公司 | 2023-11-08 |  | 2024-03-12 | 60 | 2028-11-08 | 0 | 2024-03-11 | 2025-03-10 | 工器具录入 | 生产管理用工器具/安全工器具/绝缘鞋 | 双 | 正常 | 未使用 | 9669e59dd6614b3e9f422d99141a4f5b
绝缘毯夹 | 水东所#11 |  | 茂名供电局 | 电白供电局 | 电白供电局 | 水东供电所 | 卢极 |  |  | 安全工器具室（二） | D | C A TA08 | 0309 C A TA08 6590136 D | 安全工器具 | 上海希斯维尔实业有限公司 | 2023-11-08 |  | 2024-03-12 | 60 | 2028-11-08 | 0 | 2024-03-11 | 2025-03-10 | 工器具录入 | 生产管理用工器具/安全工器具/绝缘鞋 | 双 | 正常 | 未使用 | e9fdfdd7d3f54e72860b753302e36fe7
0.4kV绝缘手套 | 水东所#452（邱炳清） | 0.4kV | 茂名供电局 | 电白供电局 | 水东供电所 | 水东供电所 | 卢极 |  |  | 安全工器具室 | D | C A TA09 | 0309 C A TA09 2271016 D | 安全工器具 | STROM | 2024-02-01 | 无出厂编号 | 2024-05-11 | 60 | 2029-02-01 | 1 | 2024-08-23 | 2025-02-22 | 工器具录入 | 生产管理用工器具/安全工器具/绝缘手套 | 双 | 正常 | 未使用 | 77622a2d62e340e083ee6488daca2b98
0.4kV绝缘手套 | 水东所#457（邓厘） | 0.4kV | 茂名供电局 | 电白供电局 | 水东供电所 | 水东供电所 | 卢极 |  |  | 安全工器具室 | D | C A TA09 | 0309 C A TA09 9852245 D | 安全工器具 | STROM | 2024-02-01 | 无出厂编号 | 2024-05-11 | 60 | 2029-02-01 | 1 | 2024-08-23 | 2025-02-22 | 工器具录入 | 生产管理用工器具/安全工器具/绝缘手套 | 双 | 正常 | 未使用 | a1d2fcfa317340bebb01cf2e37d21a6c
鱼竿式伸缩绝缘梯（4m） | 水东所#4-5 | 4米 | 茂名供电局 | 电白供电局 | 水东供电所 | 水东供电所 | 卢极 |  |  | 安全工器具室 | D | C A TA15 | 0309 C A TA15 5502393 D | 安全工器具 | 昆明飞翔材料技术有限公司 | 2024-03-01 |  | 2024-05-11 |  |  | 1 | 2024-05-07 | 2025-05-06 | 工器具录入 | 生产管理用工器具/安全工器具/绝缘梯 | 把 | 正常 | 未使用 | c41781de80b648059c417b5d9de783e6
鱼竿式伸缩绝缘梯（4m） | 水东所#4-4 | 4米 | 茂名供电局 | 电白供电局 | 水东供电所 | 水东供电所 | 卢极 |  |  | 安全工器具室 | D | C A TA15 | 0309 C A TA15 7186087 D | 安全工器具 | 昆明飞翔材料技术有限公司 | 2024-03-01 |  | 2024-05-11 |  |  | 1 | 2024-05-07 | 2025-05-06 | 工器具录入 | 生产管理用工器具/安全工器具/绝缘梯 | 把 | 正常 | 未使用 | d7aa2444c5a44f72b2c96fb2680d626a
安全带 | 水东所#15（邓厘） | 半身安全带，配缓冲器 | 茂名供电局 | 电白供电局 | 水东供电所 | 水东供电所 | 卢极 |  |  | 安全工器具室 | D | C A TA16 | 0309 C A TA16 3964172 D | 安全工器具 | 河北信志电力设备制造有限公司 | 2024-04-13 | 无出厂编号 | 2024-05-21 | 60 | 2029-04-13 | 1 | 2024-05-08 | 2025-05-07 | 工器具录入 | 生产管理用工器具/安全工器具/安全带 | 套 | 正常 | 未使用 | 10101e2352cd44b78bd49cb510a0c4f1
安全带 | 水东所#20（邱炳清） | 半身安全带，配缓冲器 | 茂名供电局 | 电白供电局 | 水东供电所 | 水东供电所 | 卢极 |  |  | 安全工器具室 | D | C A TA16 | 0309 C A TA16 8122657 D | 安全工器具 | 河北信志电力设备制造有限公司 | 2024-04-13 | 无出厂编号 | 2024-05-21 | 60 | 2029-04-13 | 1 | 2024-05-08 | 2025-05-07 | 工器具录入 | 生产管理用工器具/安全工器具/安全带 | 套 | 正常 | 未使用 | e0e24af3e88743c6af4c2b48c7d7b6e0
0.4kV绝缘毯 | 水东所#49 |  | 茂名供电局 | 电白供电局 | 电白供电局 | 水东供电所 | 卢极 |  |  | 安全工器具室（二） | D | C A TB57 | 0309 C A TB57 6114753 D | 安全工器具 | 上海希斯维尔实业有限公司 | 2023-11-08 |  | 2024-03-12 | 60 | 2028-11-08 | 0 | 2024-08-23 | 2025-02-22 | 工器具录入 | 生产管理用工器具/安全工器具/绝缘毯 | 个 | 正常 | 未使用 | 327c7c13e76a4919b8dd09ca724881b9
红外测温仪 | 林头所＃3 | HM300 | 茂名供电局 | 电白供电局 | 电白供电局 | 林头供电所 | 池咏婧 |  |  | 林头供电所工器具房 | T | Z B CQ21 | 0309 Z B CQ21 6550367 T | 测试设备 | SAT | 2018-03-01 | 46011164 | 2020-11-30 |  |  |  | 2024-09-23 | 2025-09-22 |  | 自动化设备及仪器仪表/仪器仪表及测试设备/红外测温仪 | 台 | 正常 | 未使用 | 7490a1744d0346d6b4239559ae019df3
低压绝缘手套 | 电城所#46 | 500V | 茂名供电局 | 电白供电局 | 电城供电所 | 电城供电所 | 杨雄如 |  |  | 工器具房二（104） | D | C A TA09 | 0309 C A TA09 8195635 D | 安全工器具 | 双安科技（天津）有限公司 | 2023-09-03 |  | 2023-09-26 | 60 | 2028-09-03 | 0 | 2024-08-25 | 2025-02-24 |  | 生产管理用工器具/安全工器具/绝缘手套 | 双 | 正常 | 未使用 | fa1a77980f1d4c2a8a16c850cfe96afc
防护面罩 | 电城所#2 | ELVEX | 茂名供电局 | 电白供电局 | 电城供电所 | 电城供电所 | 冯子宁 |  |  | 电城所工器具仓库 | D | C A TA18 | 0309 C A TA18 7680501 D | 安全工器具 | 霍尼韦尔安全防护设备（上海）有限公司 | 2022-05-08 | 无出厂编号 | 2022-06-01 |  |  | 0 |  |  |  | 生产管理用工器具/安全工器具/护目镜 | 个 | 正常 | 未使用 | 639B67C2EFD84C46B636995AE84FE12B
直流双臂电桥 | 望夫所#1 | QJ44型 | 茂名供电局 | 电白供电局 | 电白供电局 | 望夫供电所 | 黄家焕 |  |  | 望夫供电所工器具室2 | T | Z B CT60 | 0309 Z B CT60 9156244 T | 测试设备 | 上海国光仪表有限公司 | 2019-12-01 | 1612658 | 2021-11-04 | 120 | 2029-12-01 | 0 | 2024-09-23 | 2025-09-22 |  | 自动化设备及仪器仪表/仪器仪表及测试设备/双臂电桥 |  | 正常 | 未使用 | 8DB14B2513B24061A442510716EDA8BF
安全带 | 电城所#27 | 半身式，双保险（2米挂绳） | 茂名供电局 | 电白供电局 | 电城供电所 | 电城供电所 | 杨雄如 |  |  | 工器具房二（104） | D | C A TA10 | 0309 C A TA10 5037791 D | 安全工器具 | 保定阳光电力设备有限公司 | 2022-08-26 |  | 2023-09-25 | 60 | 2027-08-26 | 0 | 2024-03-04 | 2025-03-03 |  | 生产管理用工器具/安全工器具/绝缘夹钳 | 把 | 正常 | 未使用 | ae6eea912ac04506b575a7abf72949db
安全带 | 电城所#6 | 半身式，双保险（2米挂绳） | 茂名供电局 | 电白供电局 | 电城供电所 | 电城供电所 | 杨雄如 |  |  | 工器具房二（104） | D | C A TA16 | 0309 C A TA16 3209583 D | 安全工器具 | 保定阳光电力设备有限公司 | 2022-08-26 |  | 2023-09-18 | 60 | 2027-08-26 | 0 | 2024-08-25 | 2025-08-24 |  | 生产管理用工器具/安全工器具/安全带 | 套 | 正常 | 未使用 | c59075eeb6dd4c1cac0f20aec71c366d
安全警示带 | 电城所#6 | 50米 | 茂名供电局 | 电白供电局 | 电城供电所 | 电城供电所 | 杨雄如 |  |  | 电城所工器具仓库 | D | C A TA29 | 0309 C A TA29 6348918 D | 安全工器具 | 广东郎固实业有限公司 | 2021-08-12 | 270 | 2021-10-10 | 60 | 2026-08-12 | 1 | 2021-08-12 | 2026-08-11 |  | 生产管理用工器具/安全工器具/伸缩式安全警示带 |  | 正常 | 未使用 | d865b569937e411893d7ca212e22f400
木柄砍刀 | 电城所#1 |  | 茂名供电局 | 电白供电局 | 电城供电所 | 电城供电所 | 冯子宁 |  |  |  | D | C A TA87 | 0309 C A TA87 4829818 D | 生产手工具 | 无 | 2023-04-01 | 无出厂编号 | 2023-04-25 |  |  | 0 |  |  |  | 生产管理用工器具/维修工具/砍刀 | 把 | 正常 | 未使用 | 7D20F4FD114949239C67F6AC2B27D7FA
木柄砍刀 | 电城所#3 |  | 茂名供电局 | 电白供电局 | 电城供电所 | 电城供电所 | 冯子宁 |  |  | 电城所工器具仓库 | D | C A TA87 | 0309 C A TA87 8159749 D | 生产手工具 | 未知 | 2023-04-01 | 无出厂编号 | 2023-04-07 |  |  | 0 |  |  |  | 生产管理用工器具/维修工具/砍刀 | 把 | 正常 | 未使用 | 9D7BC1E036194DA8A4EBC5B23C5724F4
竹梯 | 电城所#11-3 | 11级 | 茂名供电局 | 电白供电局 | 电城供电所 | 电城供电所 | 冯子宁 |  |  | 竹梯间 | D | C A TB46 | 0309 C A TB46 6998433 D | 爬梯平台脚手架类 | 泛沃克 | 2023-09-03 |  | 2023-09-26 | 60 | 2028-09-03 | 0 | 2024-08-25 | 2025-02-24 |  | 生产管理用工器具/维修工具/竹梯 | 把 | 正常 | 未使用 | 4124e2cdf6ee46359d7a7556c61b1b92
高枝油锯 | 电城所#2 | 不详 | 茂名供电局 | 电白供电局 | 电城供电所 | 电城供电所 | 冯子宁 |  |  | 电城所工器具仓库 | T | J G SG24 | 0309 J G SG24 1819241 T | 生产手工具 | 日本 | 2021-06-01 | 无出厂编号 | 2021-01-01 | 120 | 2031-06-01 | 0 | 2021-08-01 | 2026-07-31 |  | 检修维护设备/土木建筑用设备/链条摩托锯 |  | 正常 | 未使用 | 7D918DD119234F31AB2008DA7E3B19FF
尼龙吊绳 | 沙琅所#23 | 14MM×15M | 茂名供电局 | 电白供电局 | 电白供电局 | 沙琅供电所 | 夏维聪 |  |  | 沙琅供电所安全工器具房 | D | C A TA79 | 0309 C A TA79 2393041 D | 生产手工具 | 宝应县安全工具厂有限公司 | 2021-10-12 | 无出厂编号 | 2021-11-03 | 240 | 2041-10-12 | 0 | 2024-09-23 | 2025-09-22 | 工器具录入 | 生产管理用工器具/维修工具/锦纶绳 |  | 正常 | 未使用 | 9649bddf065049c3882b07efa88e68f4
短柄柴刀 | 沙琅所#3 | 不详 | 茂名供电局 | 电白供电局 | 电白供电局 | 沙琅供电所 | 赖荣硕 |  |  | 沙琅供电所102室 | D | C A TA87 | 0309 C A TA87 2847980 D | 生产手工具 | 朗固 | 2018-01-01 | 无出厂编号 | 2024-11-21 | 240 | 2038-01-01 |  | 2019-01-01 |  | 工器具录入 | 生产管理用工器具/维修工具/砍刀 | 把 | 正常 | 未使用 | ade6f063dc0e4f238daa806309c24881
低压绝缘手套 | 岭门所#47 | 0.4kV | 茂名供电局 | 电白供电局 | 电白供电局 | 岭门供电所 | 许国祥 |  |  | 岭门供电所安全工器具室 | D | C A TA09 | 0309 C A TA09 6351396 D | 安全工器具 | 天津双安劳保橡胶有限公司 | 2023-12-01 | 无出厂编号 | 2024-03-01 | 60 | 2028-12-01 | 1 | 2024-08-26 | 2025-02-25 |  | 生产管理用工器具/安全工器具/绝缘手套 | 双 | 正常 | 未使用 | 0f64796f6aba4b9dad573ca4951a2092
安全带 | 岭门所#3 | 半身式 | 茂名供电局 | 电白供电局 | 电白供电局 | 岭门供电所 | 许国祥 |  |  | 岭门供电所安全工器具室 | D | C A TA16 | 0309 C A TA16 9012416 D | 安全工器具 | 河北信得利电器设备有限公司 | 2021-05-01 | 无出厂编号 | 2021-10-10 | 60 | 2026-05-01 | 1 | 2024-08-26 | 2025-08-25 |  | 生产管理用工器具/安全工器具/安全带 | 条 | 正常 | 使用中 | 884ffc538ee44ae3a8459e08e2decdf8
尼龙绳 | 黄岭所#15 | 中 | 茂名供电局 | 电白供电局 | 黄岭供电所 | 配电运维班 | 李增永 |  |  | 黄岭供电所 | D | C A TA36 | 0309 C A TA36 7686517 D | 生产手工具 | 江苏通光光缆有限公司 | 2023-08-02 | 无出厂编号 | 2023-10-16 | 360 | 2053-08-02 | 0 | 2024-09-23 | 2025-09-22 |  | 生产管理用工器具/机械设备/白棕绳 | 条 | 正常 | 未使用 | D838B635C197405C90F7AC6D3E29061C
10kV接地线 | 林头所#025 | 1节1.2米 | 茂名供电局 | 电白供电局 | 电白供电局 | 林头供电所 | 池咏婧 |  |  |  | D | C A TA01 | 0309 C A TA01 7077227 D | 安全工器具 | 河北信得利电气设备有限公司 | 2016-12-01 | 无出厂编号 | 2024-05-11 |  |  | 1 | 2024-05-08 | 2029-05-07 |  | 生产管理用工器具/安全工器具/接地线 | 组 | 正常 | 未使用 | C17DBC39743D452DB1065D1C88D3A489
10kV验电器 | 林头所#06 | 10kV | 茂名供电局 | 电白供电局 | 电白供电局 | 林头供电所 | 池咏婧 |  |  | 林头供电所工器具房 | D | C A TA03 | 0309 C A TA03 8023151 D | 安全工器具 | 河北安电电力器材有限公司 | 2020-09-07 | 无出厂编号 | 2020-10-11 | 60 | 2025-09-07 | 1 | 2024-09-01 | 2025-08-31 |  | 生产管理用工器具/安全工器具/验电器 | 支 | 正常 | 未使用 | 605d6b96e2cb4627805341c7ce100ffd
10kV绝缘操作棒 | 林头所#04 | 4节6米 防雨 | 茂名供电局 | 电白供电局 | 电白供电局 | 林头供电所 | 池咏婧 |  |  | 林头供电所工器具房 | D | C A TA04 | 0309 C A TA04 3512766 D | 安全工器具 | 河北省晋力电气有限公司 | 2023-08-01 | DL 408-91 | 2023-10-19 |  |  | 1 | 2024-09-01 | 2025-08-31 |  | 生产管理用工器具/安全工器具/绝缘棒 | 套 | 正常 | 未使用 | E637F2507B9C4A1BB718533DAEF6421C
绝缘靴 | 林头所#07 | 10kV | 茂名供电局 | 电白供电局 | 电白供电局 | 林头供电所 | 池咏婧 |  |  | 林头供电所工器具房 | D | C A TA08 | 0309 C A TA08 5701651 D | 安全工器具 | 象管家 | 2023-11-21 | 无出厂编号 | 2024-03-18 | 60 | 2028-11-21 | 1 | 2024-09-01 | 2025-02-28 |  | 生产管理用工器具/安全工器具/绝缘鞋 | 双 | 正常 | 未使用 | 05878BB563FD4AEFA3E79E36067461B5
高压绝缘手套 | 林头所#09 | 10kV | 茂名供电局 | 电白供电局 | 电白供电局 | 林头供电所 | 池咏婧 |  |  | 林头供电所工器具房 | D | C A TA09 | 0309 C A TA09 7656996 D | 安全工器具 | 河北信得利电力设备有限公司 | 2021-05-21 | 无出厂编号 | 2021-10-15 | 60 | 2026-05-21 |  | 2024-09-01 | 2025-02-28 |  | 生产管理用工器具/安全工器具/绝缘手套 | 双 | 正常 | 未使用 | 9c6f1aa1ee73442a8c752d6ad2b8ab9e
安全警示带 | 林头所#1 | 50m | 茂名供电局 | 电白供电局 | 电白供电局 | 林头供电所 | 池咏婧 |  |  |  | D | C A TA29 | 0309 C A TA29 250041 D | 安全工器具 | 广东朗固实业有限公司 | 2018-01-01 | 无出厂编号 | 2024-05-16 |  |  | 0 |  |  |  | 生产管理用工器具/安全工器具/伸缩式安全警示带 | 个 | 正常 | 未使用 | 79ABD80BE23441CEAB4FA111403FF1D1
小白综绳 | 林头所#1 | 小 | 茂名供电局 | 电白供电局 | 电白供电局 | 林头供电所 | 池咏婧 |  |  | 林头供电所工器具房 | D | C A TA79 | 0309 C A TA79 0558387 D | 生产手工具 | 宝应县兴园电力电器 | 2018-01-01 | 无出厂编号 | 2020-08-07 |  |  | 1 | 2024-09-23 | 2025-09-22 |  | 生产管理用工器具/维修工具/锦纶绳 | 条 | 正常 | 未使用 | 26c63f0c9c3942858ccfdd456e8169a4
头戴式执法仪 | MM-tds360 | DS-3LHL20 | 茂名供电局 | 电白供电局 | 电白供电局 | 林头供电所 | 池咏婧 |  |  |  | T | C B SS49 | 0309 C B SS49 898359 T | 用电设备 | 杭州海康威视数字技术股份有限公司 | 2021-07-29 | 无出厂编号 | 2021-08-24 |  |  | 0 |  |  |  | 生产管理用工器具/电子设备/数码相机 |  | 正常 | 未使用 | B7BFE6280EEC4DD5B131826303DAA68C
安全带 | 林头所#16 | 半身安全带，配缓冲器 | 茂名供电局 | 电白供电局 | 电白供电局 | 林头供电所 | 池咏婧 |  |  | 林头供电所工器具房 | D | C A TA16 | 0309 C A TA16 8999742 D | 安全工器具 | 河北信得利电力设备有限公司 | 2021-05-21 | 无出厂编号 | 2021-10-15 | 60 | 2026-05-21 | 1 | 2024-09-01 | 2025-08-31 |  | 生产管理用工器具/安全工器具/安全带 | 条 | 正常 | 使用中 | 1F0D02F29B414E809A18995CC8B27077
临时接地棒 | 林头所#1 |  | 茂名供电局 | 电白供电局 | 电白供电局 | 林头供电所 | 池咏婧 |  |  | 林头供电所工器具房 | D | C A TB29 | 0309 C A TB29 1090467 D | 生产手工具 | 不祥 | 2020-11-12 | 无出厂编号 | 2021-01-20 | 120 | 2030-11-12 | 1 |  |  |  | 生产管理用工器具/维修工具/铁钎 |  | 正常 | 使用中 | 383e21d2a0844398bf48f95b1ba6d5b7
数字钳形表 | 水东所#6 |  | 茂名供电局 | 电白供电局 | 电白供电局 | 水东供电所 | 卢极 |  |  | 测试工器具室 | D | Z B CT58 | 0309 Z B CT58 5735486 D | 测试设备 | 不详 | 2021-08-01 | 无出厂编号 | 2021-10-22 | 600 | 2071-08-01 | 1 | 2024-09-23 | 2025-09-22 |  | 自动化设备及仪器仪表/仪器仪表及测试设备/数字钳型电流表 |  | 正常 | 未使用 | 8DE1CCF1FFA94B5AA6D02DFF390AB292
低压绝缘手套 | 霞洞所#451 | 400V | 茂名供电局 | 电白供电局 | 电白供电局 | 霞洞供电所 | 蔡颖恒 |  |  | 霞洞所安全工器具房 | D | C A TA09 | 0309 C A TA09 3248158 D | 安全工器具 | 天津双安 | 2023-09-25 | 无出厂编号 | 2023-09-27 | 60 | 2028-09-25 | 1 | 2024-08-29 | 2025-02-27 |  | 生产管理用工器具/安全工器具/绝缘手套 | 双 | 正常 | 未使用 | e34ea44813674a96a451666aa7139c82
安全带 | 霞洞所#19 | 半身式 | 茂名供电局 | 电白供电局 | 电白供电局 | 霞洞供电所 | 蔡颖恒 |  |  | 霞洞所安全工器具房 | D | C A TA16 | 0309 C A TA16 5095550 D | 安全工器具 | 河北信得利有限公司 | 2024-05-01 | 无出厂编号 | 2023-03-25 | 60 | 2029-05-01 | 0 | 2024-08-29 | 2025-08-28 |  | 生产管理用工器具/安全工器具/安全带 | 套 | 正常 | 未使用 | 1d090221827a4cb2ae93481fc0733161
鱼竿式伸缩绝缘梯 | 霞洞所#2（2m） | 2m | 茂名供电局 | 电白供电局 | 电白供电局 | 霞洞供电所 | 蔡颖恒 |  |  |  | D | C A TA15 | 0309 C A TA15 6554756 D | 安全工器具 | 昆明飞翔材料 | 2024-05-01 | 无出厂编号 | 2024-05-09 |  |  | 0 | 2024-05-07 | 2025-05-06 |  | 生产管理用工器具/安全工器具/绝缘梯 | 把 | 正常 | 使用中 | B85348F2944B41AB926D46C88BBF7553
10kV接地线 | 霞洞所#03（2m） | 10kV | 茂名供电局 | 电白供电局 | 电白供电局 | 霞洞供电所 | 蔡颖恒 |  |  |  | D | C A TA01 | 0309 C A TA01 3373423 D | 安全工器具 | 保力定通 | 2024-04-01 | 无出厂编号 | 2024-05-17 |  |  | 0 | 2024-05-07 | 2029-05-06 |  | 生产管理用工器具/安全工器具/接地线 | 组 | 正常 | 未使用 | A21E2F9ABE8B4C64AD24EDDABF257BE5
10kV验电器 | 霞洞所#019 | 10kV | 茂名供电局 | 电白供电局 | 电白供电局 | 霞洞供电所 | 蔡颖恒 |  |  | 霞洞所安全工器具房 | D | C A TA03 | 0309 C A TA03 3823183 D | 安全工器具 | 河北安电电力 | 2021-10-06 | 无出厂编号 | 2023-03-27 | 60 | 2026-10-06 | 0 | 2024-08-29 | 2025-08-28 |  | 生产管理用工器具/安全工器具/验电器 | 只 | 正常 | 未使用 | 1bb974ffec1f45ff9fee735b2368ebb1
10kV验电器 | 霞洞所#013 | 10kV | 茂名供电局 | 电白供电局 | 电白供电局 | 霞洞供电所 | 蔡颖恒 |  |  | 霞洞所安全工器具房 | D | C A TA03 | 0309 C A TA03 2582853 D | 安全工器具 | 河北安电电力 | 2021-10-06 | 无出厂编号 | 2023-03-27 | 60 | 2026-10-06 | 0 | 2024-08-29 | 2025-08-28 |  | 生产管理用工器具/安全工器具/验电器 | 只 | 正常 | 未使用 | 43455DAFCAE04741810D020B243365AC
10kV验电器 | 霞洞所#02 | 10kV | 茂名供电局 | 电白供电局 | 电白供电局 | 霞洞供电所 | 蔡颖恒 |  |  | 霞洞所安全工器具房 | D | C A TA03 | 0309 C A TA03 3723988 D | 安全工器具 | 河北安电电力 | 2021-10-06 | 无出厂编号 | 2023-03-27 | 60 | 2026-10-06 | 0 | 2024-08-29 | 2025-08-28 |  | 生产管理用工器具/安全工器具/验电器 | 只 | 正常 | 未使用 | 80e3ff4267f342b39f7f0e6ab45c5c55
10kV验电器 | 霞洞所#020 | 10kV | 茂名供电局 | 电白供电局 | 电白供电局 | 霞洞供电所 | 蔡颖恒 |  |  | 霞洞所安全工器具房 | D | C A TA03 | 0309 C A TA03 3320032 D | 安全工器具 | 河北安电电力 | 2021-10-06 | 无出厂编号 | 2023-03-27 | 60 | 2026-10-06 | 0 | 2024-08-29 | 2025-08-28 |  | 生产管理用工器具/安全工器具/验电器 | 只 | 正常 | 未使用 | ba70a136e4df4067b5d861348c133ead
10kV绝缘棒 | 霞洞所#014 | （JYB-11）四节 | 茂名供电局 | 电白供电局 | 电白供电局 | 霞洞供电所 | 蔡颖恒 |  |  | 霞洞所安全工器具房 | D | C A TA04 | 0309 C A TA04 7362480 D | 安全工器具 | 保定阳光电力设备有限公司 | 2021-04-10 | 无出厂编号 | 2022-04-02 | 360 | 2051-04-10 | 12 | 2024-08-29 | 2025-08-28 | 工器具录入 | 生产管理用工器具/安全工器具/绝缘棒 | 只 | 正常 | 未使用 | 1421b6e459fe4caa87c40ebb5e9825a7
10kV绝缘棒 | 霞洞所#012 | （JYB-11）四节 | 茂名供电局 | 电白供电局 | 电白供电局 | 霞洞供电所 | 蔡颖恒 |  |  | 霞洞所安全工器具房 | D | C A TA04 | 0309 C A TA04 9573734 D | 安全工器具 | 保定阳光电力设备有限公司 | 2021-04-10 | 无出厂编号 | 2022-04-02 | 360 | 2051-04-10 | 12 | 2024-08-29 | 2025-08-28 | 工器具录入 | 生产管理用工器具/安全工器具/绝缘棒 | 只 | 正常 | 未使用 | 8ddf13c2a9a54431ad40538ea155cca0
绝缘靴 | 霞洞所#012 | 10kV | 茂名供电局 | 电白供电局 | 电白供电局 | 霞洞供电所 | 蔡颖恒 |  |  | 霞洞所安全工器具房 | D | C A TA08 | 0309 C A TA08 5692644 D | 安全工器具 | 天津双安 | 2023-09-24 | 无出厂编号 | 2023-09-27 | 60 | 2028-09-24 | 1 | 2024-08-29 | 2025-02-27 | 工器具录入1 | 生产管理用工器具/安全工器具/绝缘鞋 | 双 | 正常 | 未使用 | d0cf8e3430d24dd0a47d18d1773b2531
10kV接地线 | 霞洞所#011（2m） | 10kv | 茂名供电局 | 电白供电局 | 电白供电局 | 霞洞供电所 | 蔡颖恒 |  |  | 霞洞所安全工器具房 | D | C A TA09 | 0309 C A TA09 3126775 D | 安全工器具 | 保力定通 | 2024-05-01 | 无出厂编号 | 2024-05-07 | 60 | 2029-05-01 | 0 | 2024-05-07 | 2029-05-06 |  | 生产管理用工器具/安全工器具/绝缘手套 | 双 | 正常 | 未使用 | 7ecdd511bae74cd98049d30e72842ba6
登高脚扣 | 霞洞所#3 | JK-T-350 | 茂名供电局 | 电白供电局 | 电白供电局 | 霞洞供电所 | 蔡颖恒 |  |  | 霞洞所安全工器具房 | D | C A TA14 | 0309 C A TA14 5565325 D | 安全工器具 | 河北佳兴电力设备有限公司 | 2023-03-23 | 无出厂编号 | 2023-03-27 | 60 | 2028-03-23 | 0 | 2024-03-10 | 2025-03-09 |  | 生产管理用工器具/安全工器具/脚扣 | 个 | 正常 | 未使用 | DB24D5D4FE21426F86504AC204CB8AF0
安全带 | 霞洞所#45 | 半身式 | 茂名供电局 | 电白供电局 | 电白供电局 | 霞洞供电所 | 蔡颖恒 |  |  | 霞洞所安全工器具房 | D | C A TA16 | 0309 C A TA16 8931743 D | 安全工器具 | 河北信得利有限公司 | 2023-03-25 | 无出厂编号 | 2023-03-25 | 60 | 2028-03-25 | 0 | 2024-08-29 | 2025-08-28 |  | 生产管理用工器具/安全工器具/安全带 | 套 | 正常 | 未使用 | 27b20d86e6134234b05b1c8cdadb8969
安全带 | 霞洞所#44 | 半身式 | 茂名供电局 | 电白供电局 | 电白供电局 | 霞洞供电所 | 蔡颖恒 |  |  | 霞洞所安全工器具房 | D | C A TA16 | 0309 C A TA16 3696413 D | 安全工器具 | 河北信得利有限公司 | 2023-03-25 | 无出厂编号 | 2023-03-25 | 60 | 2028-03-25 | 0 | 2024-08-29 | 2025-08-28 |  | 生产管理用工器具/安全工器具/安全带 | 套 | 正常 | 未使用 | 3aedea4594804c7cb372efa07a0777c7
白棕绳 | 霞洞所#2 | 22*15 | 茂名供电局 | 电白供电局 | 霞洞供电所 | 配电运维班 | 蔡颖恒 |  |  | 霞洞所安全工器具房 | D | C A TA36 | 0309 C A TA36 2033485 D | 生产手工具 | 茂名电白 | 2021-07-01 | 无出厂编号 | 2022-09-20 | 60 | 2026-07-01 | 0 | 2024-09-30 | 2025-09-29 |  | 生产管理用工器具/机械设备/白棕绳 | 条 | 正常 | 未使用 | 2F05924C83B343C38B485981E00FE7E8
白棕绳 | 霞洞所#1 | 22*15 | 茂名供电局 | 电白供电局 | 霞洞供电所 | 配电运维班 | 蔡颖恒 |  |  | 霞洞所安全工器具房 | D | C A TA36 | 0309 C A TA36 5756978 D | 生产手工具 | 茂名电白 | 2021-07-01 | 无出厂编号 | 2022-09-20 | 60 | 2026-07-01 | 0 | 2024-09-30 | 2025-09-29 |  | 生产管理用工器具/机械设备/白棕绳 | 条 | 正常 | 未使用 | 577ADD4AD27E4C548506881753BDDAFA
尼龙吊绳 | 霞洞所#22 | 绵纶 | 茂名供电局 | 电白供电局 | 霞洞供电所 | 配电运维班 | 蔡颖恒 |  |  | 霞洞所安全工器具房 | D | C A TA36 | 0309 C A TA36 7691998 D | 生产手工具 | 茂名电白 | 2022-05-27 | 无出厂编号 | 2022-09-29 | 360 | 2052-05-27 | 1 | 2024-09-30 | 2025-09-29 |  | 生产管理用工器具/机械设备/白棕绳 |  | 正常 | 未使用 | F0F0939DC96B41CDAF6972133A89BA1C
10kV验电器 | 霞洞所#01 | 10kV | 茂名供电局 | 电白供电局 | 电白供电局 | 霞洞供电所 | 蔡颖恒 |  |  | 霞洞所安全工器具房 | D | C A TA03 | 0309 C A TA03 6923145 D | 安全工器具 | 河北安电电力 | 2021-10-06 | 无出厂编号 | 2023-03-27 | 60 | 2026-10-06 | 0 | 2024-08-29 | 2025-08-28 |  | 生产管理用工器具/安全工器具/验电器 | 只 | 正常 | 使用中 | ad22a1274ca04ff7bfe614397e2c1a23
10kV绝缘棒 | 霞洞所#015 | （JYB-11）四节 | 茂名供电局 | 电白供电局 | 电白供电局 | 霞洞供电所 | 蔡颖恒 |  |  | 霞洞所安全工器具房 | D | C A TA04 | 0309 C A TA04 7950380 D | 安全工器具 | 保定阳光电力设备有限公司 | 2021-04-10 | 无出厂编号 | 2022-04-02 | 360 | 2051-04-10 | 12 | 2024-08-29 | 2025-08-28 | 工器具录入 | 生产管理用工器具/安全工器具/绝缘棒 | 只 | 正常 | 使用中 | ca1f08feb3b7483f9c4b8cd7f55216d3
10kV接地线 | 霞洞所#010（2m） | 10kv | 茂名供电局 | 电白供电局 | 电白供电局 | 霞洞供电所 | 蔡颖恒 |  |  | 霞洞所安全工器具房 | D | C A TA09 | 0309 C A TA09 5736070 D | 安全工器具 | 保力定通 | 2024-05-01 | 无出厂编号 | 2024-05-07 | 60 | 2029-05-01 | 0 | 2024-05-07 | 2029-05-06 |  | 生产管理用工器具/安全工器具/绝缘手套 | 双 | 正常 | 使用中 | 087ec012d2a4461fb4d6182754fc8891
绝缘靴 | 霞洞所#021 | 25kV | 茂名供电局 | 电白供电局 | 电白供电局 | 霞洞供电所 | 蔡颖恒 |  |  | 霞洞所安全工器具房 | D | C A TA08 | 0309 C A TA08 5831964 D | 安全工器具 | 河北信得利电器设备有限公司 | 2021-05-19 | 无出厂编号 | 2022-09-27 | 60 | 2026-05-19 | 1 | 2024-08-29 | 2025-02-27 |  | 生产管理用工器具/安全工器具/绝缘鞋 | 双 | 正常 | 未使用 | 4BA969A0CC02485EA22F96E204B93BCC
绝缘靴 | 霞洞所#05 | 25kV | 茂名供电局 | 电白供电局 | 电白供电局 | 霞洞供电所 | 蔡颖恒 |  |  | 霞洞所安全工器具房 | D | C A TA08 | 0309 C A TA08 4757517 D | 安全工器具 | 河北信得利电器设备有限公司 | 2021-05-19 | 无出厂编号 | 2022-09-25 | 60 | 2026-05-19 | 1 | 2024-08-29 | 2025-02-27 |  | 生产管理用工器具/安全工器具/绝缘鞋 | 双 | 正常 | 未使用 | 525109173DA84A88AC8C42EF9E81E6F0
绝缘靴 | 霞洞所#06 | 25kV | 茂名供电局 | 电白供电局 | 电白供电局 | 霞洞供电所 | 蔡颖恒 |  |  | 霞洞所安全工器具房 | D | C A TA08 | 0309 C A TA08 8836591 D | 安全工器具 | 河北信得利电器设备有限公司 | 2021-05-19 | 无出厂编号 | 2022-09-27 | 60 | 2026-05-19 | 1 | 2024-08-29 | 2025-02-27 |  | 生产管理用工器具/安全工器具/绝缘鞋 | 双 | 正常 | 未使用 | 5E1E7BA09F154A7396094B620DE5E932
绝缘靴 | 霞洞所#011 | 10kV | 茂名供电局 | 电白供电局 | 电白供电局 | 霞洞供电所 | 蔡颖恒 |  |  | 霞洞所安全工器具房 | D | C A TA08 | 0309 C A TA08 3343440 D | 安全工器具 | 天津双安 | 2023-09-24 | 无出厂编号 | 2023-09-27 | 60 | 2028-09-24 | 1 | 2024-08-29 | 2025-02-27 | 工器具录入1 | 生产管理用工器具/安全工器具/绝缘鞋 | 双 | 正常 | 未使用 | 785a4df4dedc495588b199b8a655e8b7
绝缘靴 | 霞洞所#010 | 10kV | 茂名供电局 | 电白供电局 | 电白供电局 | 霞洞供电所 | 蔡颖恒 |  |  | 霞洞所安全工器具房 | D | C A TA08 | 0309 C A TA08 1910872 D | 安全工器具 | 天津双安 | 2023-09-24 | 无出厂编号 | 2023-09-27 | 60 | 2028-09-24 | 1 | 2024-08-29 | 2025-02-27 | 工器具录入1 | 生产管理用工器具/安全工器具/绝缘鞋 | 双 | 正常 | 未使用 | 81a61699c6374a9486933ea06a7d081f
绝缘靴 | 霞洞所#04 | 25kV | 茂名供电局 | 电白供电局 | 电白供电局 | 霞洞供电所 | 蔡颖恒 |  |  | 霞洞所安全工器具房 | D | C A TA08 | 0309 C A TA08 6145394 D | 安全工器具 | 河北信得利电器设备有限公司 | 2021-05-19 | 不详 | 2022-09-27 | 60 | 2026-05-19 | 1 | 2024-08-29 | 2025-02-27 |  | 生产管理用工器具/安全工器具/绝缘鞋 | 双 | 正常 | 未使用 | CA6308D38CBD4596AB580551B226FC3F
绝缘靴 | 霞洞所#028 | 10kV | 茂名供电局 | 电白供电局 | 电白供电局 | 霞洞供电所 | 蔡颖恒 |  |  | 霞洞所安全工器具房 | D | C A TA08 | 0309 C A TA08 331416 D | 安全工器具 | 天津双安 | 2023-09-24 | 无出厂编号 | 2023-09-27 | 60 | 2028-09-24 | 1 | 2024-08-29 | 2025-02-27 | 工器具录入1 | 生产管理用工器具/安全工器具/绝缘鞋 | 双 | 正常 | 未使用 | d804c2accac34f53bd12e3db9ce1badb
低压绝缘手套 | 霞洞所#471 | 400V | 茂名供电局 | 电白供电局 | 电白供电局 | 霞洞供电所 | 蔡颖恒 |  |  | 霞洞所安全工器具房 | D | C A TA09 | 0309 C A TA09 417452 D | 安全工器具 | 天津双安 | 2023-09-25 | 无出厂编号 | 2023-09-27 | 60 | 2028-09-25 | 1 | 2024-08-29 | 2025-02-27 |  | 生产管理用工器具/安全工器具/绝缘手套 | 双 | 正常 | 未使用 | 06c5b1b2800e4953bcd10eda8bc4571c
高压绝缘手套 | 霞洞所#023 | 20kV | 茂名供电局 | 电白供电局 | 电白供电局 | 霞洞供电所 | 蔡颖恒 |  |  |  | D | C A TA09 | 0309 C A TA09 7468001 D | 安全工器具 | 双安科技 | 2023-02-10 | 无出厂编号 | 2024-06-06 | 60 | 2028-02-10 | 0 | 2024-08-29 | 2025-02-27 |  | 生产管理用工器具/安全工器具/绝缘手套 | 双 | 正常 | 未使用 | 2f9319af5cd3481392be5eab7c9db5a7
高压绝缘手套 | 霞洞所#022 | 10kV | 茂名供电局 | 电白供电局 | 电白供电局 | 霞洞供电所 | 蔡颖恒 |  |  | 霞洞所安全工器具房 | D | C A TA09 | 0309 C A TA09 0094264 D | 安全工器具 | 河北信得利电器设备有限公司 | 2021-05-17 | 不详 | 2021-09-30 | 60 | 2026-05-17 | 1 | 2024-08-29 | 2025-02-27 |  | 生产管理用工器具/安全工器具/绝缘手套 | 双 | 正常 | 未使用 | 743205DEB44B4F4AA4DDE012E76530A0
高压绝缘手套 | 霞洞所#01 | 20kV | 茂名供电局 | 电白供电局 | 电白供电局 | 霞洞供电所 | 蔡颖恒 |  |  |  | D | C A TA09 | 0309 C A TA09 5286608 D | 安全工器具 | STORM | 2024-03-01 | 无出厂编号 | 2024-05-09 | 60 | 2029-03-01 | 0 | 2024-08-29 | 2025-02-27 |  | 生产管理用工器具/安全工器具/绝缘手套 | 双 | 正常 | 未使用 | 7D6B81D13BB147D3BB6A5590CE987125
高压绝缘手套 | 霞洞所#02 | 20kV | 茂名供电局 | 电白供电局 | 电白供电局 | 霞洞供电所 | 蔡颖恒 |  |  |  | D | C A TA09 | 0309 C A TA09 9065718 D | 安全工器具 | STORM | 2024-03-01 | 无出厂编号 | 2024-05-09 | 60 | 2029-03-01 | 0 | 2024-08-29 | 2025-02-27 |  | 生产管理用工器具/安全工器具/绝缘手套 | 双 | 正常 | 未使用 | A949E8AAC5E64F18AA8266381F9BCED2
高压绝缘手套 | 霞洞所#04 | 20kV | 茂名供电局 | 电白供电局 | 电白供电局 | 霞洞供电所 | 蔡颖恒 |  |  |  | D | C A TA09 | 0309 C A TA09 2976707 D | 安全工器具 | 双安科技 | 2023-02-10 | 无出厂编号 | 2024-06-06 | 60 | 2028-02-10 | 0 | 2024-08-29 | 2025-02-27 |  | 生产管理用工器具/安全工器具/绝缘手套 | 双 | 正常 | 未使用 | f482e199d99e4f8aaa76656fadfa648e
绝缘靴 | 霞洞所#01 | 25kV | 茂名供电局 | 电白供电局 | 电白供电局 | 霞洞供电所 | 蔡颖恒 |  |  | 霞洞所安全工器具房 | D | C A TA08 | 0309 C A TA08 1195368 D | 安全工器具 | 河北信得利电器设备有限公司 | 2021-05-19 | 不详 | 2022-09-27 | 60 | 2026-05-19 | 1 | 2024-08-29 | 2025-02-27 |  | 生产管理用工器具/安全工器具/绝缘鞋 | 双 | 正常 | 使用中 | 14DBB261BE7B469E96D6BC43A7B8FDAE
高压绝缘手套 | 霞洞所#021 | 20kV | 茂名供电局 | 电白供电局 | 电白供电局 | 霞洞供电所 | 蔡颖恒 |  |  |  | D | C A TA09 | 0309 C A TA09 9276893 D | 安全工器具 | 双安科技 | 2023-02-10 | 无出厂编号 | 2024-06-06 | 60 | 2028-02-10 | 0 | 2024-08-29 | 2025-02-27 |  | 生产管理用工器具/安全工器具/绝缘手套 | 双 | 正常 | 使用中 | 1B39609470284AABBFBAF3A195FD813A
0.4kV接地线 | 霞洞所#413 | 10kv | 茂名供电局 | 电白供电局 | 电白供电局 | 霞洞供电所 | 蔡颖恒 |  |  | 霞洞所安全工器具房 | D | C A TA09 | 0309 C A TA09 9166332 D | 安全工器具 | 保力定通 | 2024-05-01 | 无出厂编号 | 2024-05-07 | 60 | 2029-05-01 | 0 | 2024-08-29 | 2029-08-28 |  | 生产管理用工器具/安全工器具/绝缘手套 | 组 | 正常 | 使用中 | caef80036c264fcb8b6f4479929d72bf
鱼竿式伸缩绝缘梯 | 霞洞所#2（3m） | 3m | 茂名供电局 | 电白供电局 | 电白供电局 | 霞洞供电所 | 蔡颖恒 |  |  |  | D | C A TA15 | 0309 C A TA15 8056812 D | 安全工器具 | 昆明飞翔材料 | 2024-05-08 | 无出厂编号 | 2024-05-08 |  |  | 0 | 2024-05-07 | 2025-05-06 |  | 生产管理用工器具/安全工器具/绝缘梯 | 把 | 正常 | 使用中 | 69F2E23D9C3F4EF792794ABAE9C2C8A5
鱼竿式伸缩绝缘梯 | 霞洞所#3（3m） | 3m | 茂名供电局 | 电白供电局 | 电白供电局 | 霞洞供电所 | 蔡颖恒 |  |  |  | D | C A TA15 | 0309 C A TA15 1520707 D | 安全工器具 | 昆明飞翔材料 | 2024-05-08 | 无出厂编号 | 2024-05-09 |  |  | 0 | 2024-05-07 | 2025-05-06 |  | 生产管理用工器具/安全工器具/绝缘梯 | 把 | 正常 | 使用中 | DF5324A5A8DE4F97A78A93988661549A
竹梯 | 霞洞所#15-6 | 15级 | 茂名供电局 | 电白供电局 | 电白供电局 | 霞洞供电所 | 蔡颖恒 |  |  | 霞洞所 | D | C A TB46 | 0309 C A TB46 2373467 D | 安全工器具 | 泛沃克 | 2024-04-01 | 无出厂编号 | 2024-05-13 |  |  | 1 | 2024-08-29 | 2025-02-27 | 工器具录入 | 生产管理用工器具/维修工具/竹梯 | 把 | 正常 | 使用中 | 0f28b222e40e4c1fb60c919df230d5fc
竹梯 | 霞洞所#21-3 | 21级 | 茂名供电局 | 电白供电局 | 电白供电局 | 霞洞供电所 | 蔡颖恒 |  |  | 霞洞所 | D | C A TB46 | 0309 C A TB46 9466426 D | 安全工器具 | 泛沃克 | 2024-04-01 | 无出厂编号 | 2024-05-13 |  |  | 1 | 2024-08-29 | 2025-02-27 | 工器具录入 | 生产管理用工器具/维修工具/竹梯 | 把 | 正常 | 使用中 | 3753d200408649ae9424112871b0d69d
竹梯 | 霞洞所#17-3 | 21级 | 茂名供电局 | 电白供电局 | 电白供电局 | 霞洞供电所 | 蔡颖恒 |  |  | 霞洞所 | D | C A TB46 | 0309 C A TB46 2547516 D | 安全工器具 | 泛沃克 | 2024-04-01 | 无出厂编号 | 2024-05-13 |  |  | 1 | 2024-08-29 | 2025-02-27 | 工器具录入 | 生产管理用工器具/维修工具/竹梯 | 把 | 正常 | 使用中 | 6115c693b6f341e6a6a2297dbf0c4084
竹梯 | 霞洞所#15-7 | 15级 | 茂名供电局 | 电白供电局 | 电白供电局 | 霞洞供电所 | 蔡颖恒 |  |  | 霞洞所 | D | C A TB46 | 0309 C A TB46 2588603 D | 安全工器具 | 泛沃克 | 2024-04-01 | 无出厂编号 | 2024-05-13 |  |  | 1 | 2024-08-29 | 2025-02-27 | 工器具录入 | 生产管理用工器具/维修工具/竹梯 | 把 | 正常 | 使用中 | b5b0f59fe35b4e6da20beaf066bf4b68
竹梯 | 霞洞所#19-2 | 19级 | 茂名供电局 | 电白供电局 | 电白供电局 | 霞洞供电所 | 蔡颖恒 |  |  | 霞洞所 | D | C A TB46 | 0309 C A TB46 8070490 D | 安全工器具 | 泛沃克 | 2024-04-01 | 无出厂编号 | 2024-05-13 |  |  | 1 | 2024-08-29 | 2025-02-27 | 工器具录入 | 生产管理用工器具/维修工具/竹梯 | 把 | 正常 | 使用中 | f3198e202c454033a6e9f7461f1fdc15
10kV接地线 | 罗坑所#011-1、罗坑所#011-2、罗坑所#011-3 | 3节4米 | 茂名供电局 | 电白供电局 | 电白供电局 | 罗坑供电所 | 黎胜奎 |  |  | 罗坑供电所工器具房 | D | C A TA01 | 0309 C A TA01 6980190 D | 安全工器具 | 保定通力电器设备有限公司 | 2024-04-01 | 无出厂编号 | 2024-05-10 |  |  | 1 | 2024-05-08 | 2029-05-07 | 工器具录入 | 生产管理用工器具/安全工器具/接地线 | 组 | 正常 | 未使用 | 180b0374dd3b414d9f843bae492e4760
接地线 | 那霍所#02 | 10kVHW-1 | 茂名供电局 | 电白供电局 | 电白供电局 | 那霍供电所 | 黄业营 |  |  | 那霍所安全工器具房 | D | C A TA01 | 0309 C A TA01 5773374 D | 安全工器具 | 河北信得利 | 2020-01-06 | 无出厂编号 | 2020-03-18 | 360 | 2050-01-06 |  | 2021-04-10 | 2026-04-09 |  | 生产管理用工器具/安全工器具/接地线 | 组 | 正常 | 未使用 | 8b95330a8c4147218fa0ee2bb8691a0d
接地线 | 那霍所#06 | 10kVHW-1 | 茂名供电局 | 电白供电局 | 电白供电局 | 那霍供电所 | 黄业营 |  |  | 那霍所安全工器具房 | D | C A TA01 | 0309 C A TA01 6165749 D | 安全工器具 | 保定阳光 | 2020-01-09 | 无出厂编号 | 2020-03-18 | 360 | 2050-01-09 |  | 2021-04-20 | 2026-04-19 |  | 生产管理用工器具/安全工器具/接地线 | 组 | 正常 | 未使用 | 91dc2f3fba05492a8b1212a4cf1225c8
接地线 | 那霍所#07 | 10kVHW-1 | 茂名供电局 | 电白供电局 | 电白供电局 | 那霍供电所 | 黄业营 |  |  | 那霍所安全工器具房 | D | C A TA01 | 0309 C A TA01 0471328 D | 安全工器具 | 浙江永泰市亚泰工贸公司 | 2020-02-04 | 无出厂编号 | 2020-03-18 | 360 | 2050-02-04 |  | 2021-04-20 | 2026-04-19 |  | 生产管理用工器具/安全工器具/接地线 | 组 | 正常 | 未使用 | de8732addf694e048abf2e31b112c2ab
验电器 | 那霍所#02 | YDQ-2-10 | 茂名供电局 | 电白供电局 | 电白供电局 | 那霍供电所 | 谢勇 |  |  | 那霍所安全工器具房 | D | C A TA03 | 0309 C A TA03 1901259 D | 安全工器具 | 常州市安恒电力 | 2020-03-12 | 无出厂编号 | 2020-08-19 | 360 | 2050-03-12 |  | 2024-03-04 | 2025-03-03 |  | 生产管理用工器具/安全工器具/验电器 | 只 | 正常 | 未使用 | 0e39bba37d4a4934825a4f00675d6e68
验电器 | 那霍所#03 | YDQ-2-10 | 茂名供电局 | 电白供电局 | 电白供电局 | 那霍供电所 | 谢勇 |  |  | 那霍所安全工器具房 | D | C A TA03 | 0309 C A TA03 3221551 D | 安全工器具 | 常州市安恒电力 | 2020-03-12 | 无出厂编号 | 2020-03-20 | 360 | 2050-03-12 |  | 2024-03-04 | 2025-03-03 |  | 生产管理用工器具/安全工器具/验电器 | 只 | 正常 | 未使用 | 4b276114c0ba4f3080c0c4e670ad5a56
验电器 | 那霍所#05 | YDQ-2-10 | 茂名供电局 | 电白供电局 | 电白供电局 | 那霍供电所 | 谢勇 |  |  | 那霍所安全工器具房 | D | C A TA03 | 0309 C A TA03 8780561 D | 安全工器具 | 常州市安恒电力 | 2020-02-06 | 无出厂编号 | 2020-04-16 | 360 | 2050-02-06 |  | 2024-03-04 | 2025-03-03 |  | 生产管理用工器具/安全工器具/验电器 | 只 | 正常 | 未使用 | 9f6ad5f030be42b1b3d4ac8894913870
验电器 | 那霍所#06 | YDQ-2-10 | 茂名供电局 | 电白供电局 | 电白供电局 | 那霍供电所 | 黄业营 |  |  | 那霍所安全工器具房 | D | C A TA03 | 0309 C A TA03 6416721 D | 安全工器具 | 浙江永泰市亚泰工贸公司 | 2020-02-12 | 无出厂编号 | 2020-03-26 | 360 | 2050-02-12 |  | 2024-03-04 | 2025-03-03 |  | 生产管理用工器具/安全工器具/验电器 | 只 | 正常 | 未使用 | a6d76099091c43f9b9ee70430ff40421
验电器 | 那霍所#08 | YDQ-2-10 | 茂名供电局 | 电白供电局 | 电白供电局 | 那霍供电所 | 谢勇 |  |  | 那霍所安全工器具房 | D | C A TA03 | 0309 C A TA03 1045059 D | 安全工器具 | 浙江永泰市亚泰工贸公司 | 2020-06-19 | 无出厂编号 | 2020-09-15 | 360 | 2050-06-19 |  | 2024-03-04 | 2025-03-03 |  | 生产管理用工器具/安全工器具/验电器 | 只 | 正常 | 未使用 | b996e36b852645358ae1e270cfeceba1
绝缘操作棒 | 那霍所#05 | 10kV4节6米 | 茂名供电局 | 电白供电局 | 电白供电局 | 那霍供电所 | 谢勇 |  |  | 那霍所安全工器具房 | D | C A TA04 | 0309 C A TA04 1448668 D | 安全工器具 | 保定阳光 | 2018-01-01 | 无出厂编号 | 2018-04-12 | 360 | 2048-01-01 |  | 2024-03-04 | 2025-03-03 |  | 生产管理用工器具/安全工器具/绝缘棒 | 只 | 正常 | 未使用 | 062c574de79e4d8793d66eb1cc6952b2
绝缘操作棒 | 那霍所#08 | 10kV4节6米 | 茂名供电局 | 电白供电局 | 电白供电局 | 那霍供电所 | 黄业营 |  |  | 那霍所安全工器具房 | D | C A TA04 | 0309 C A TA04 4531054 D | 安全工器具 | 保定阳光 | 2018-01-01 | 无出厂编号 | 2018-04-12 | 360 | 2048-01-01 |  | 2024-03-04 | 2025-03-03 |  | 生产管理用工器具/安全工器具/绝缘棒 | 只 | 正常 | 未使用 | 0651be311d9c40a8a2bb097179bb2019
绝缘操作棒 | 那霍所#01 | 10kV4节6米 | 茂名供电局 | 电白供电局 | 电白供电局 | 那霍供电所 | 谢勇 |  |  | 那霍所安全工器具房 | D | C A TA04 | 0309 C A TA04 9998562 D | 安全工器具 | 保定阳光 | 2018-01-01 | 无出厂编号 | 2018-04-12 | 360 | 2048-01-01 |  | 2024-03-04 | 2025-03-03 |  | 生产管理用工器具/安全工器具/绝缘棒 | 只 | 正常 | 未使用 | 4849f7949894446abfd5f374acdfb456
绝缘操作棒 | 那霍所#06 | 10kV4节6米 | 茂名供电局 | 电白供电局 | 电白供电局 | 那霍供电所 | 谢勇 |  |  | 那霍所安全工器具房 | D | C A TA04 | 0309 C A TA04 0963044 D | 安全工器具 | 保定阳光 | 2018-01-01 | 无出厂编号 | 2018-04-12 | 360 | 2048-01-01 |  | 2024-03-04 | 2025-03-03 |  | 生产管理用工器具/安全工器具/绝缘棒 | 只 | 正常 | 未使用 | 53944db1752b43b896610d2e44337571
10kV绝缘操作棒（绝缘钩） | 那霍所#02 |  | 茂名供电局 | 电白供电局 | 那霍供电所 | 那霍供电所 | 黄业营 |  |  | 那霍所工器具房 | D | C A TA04 | 0309 C A TA04 5935776 D | 生产手工具 | 东莞市开关厂有限公司 | 2022-08-16 | JYG202208038 | 2023-03-29 | 360 | 2052-08-16 | 0 | 2024-03-04 | 2025-03-03 |  | 生产管理用工器具/安全工器具/绝缘棒 | 只 | 正常 | 未使用 | 6DFBED4C05C342E686899BCD7E4DED03
绝缘操作棒 | 那霍所#09 | 10kV4节6米 | 茂名供电局 | 电白供电局 | 电白供电局 | 那霍供电所 | 谢勇 |  |  | 那霍所安全工器具房 | D | C A TA04 | 0309 C A TA04 3554356 D | 安全工器具 | 河北信得利 | 2020-02-06 | 无出厂编号 | 2020-04-15 | 360 | 2050-02-06 |  | 2024-03-04 | 2025-03-03 |  | 生产管理用工器具/安全工器具/绝缘棒 | 只 | 正常 | 未使用 | 7013057f6a85404e904f8a34aa5668cb
绝缘操作棒 | 那霍所#02 | 10kV4节6米 | 茂名供电局 | 电白供电局 | 电白供电局 | 那霍供电所 | 谢勇 |  |  | 那霍所安全工器具房 | D | C A TA04 | 0309 C A TA04 1409177 D | 安全工器具 | 河北信得利 | 2018-01-01 | 无出厂编号 | 2018-04-12 | 360 | 2048-01-01 |  | 2024-03-04 | 2025-03-03 |  | 生产管理用工器具/安全工器具/绝缘棒 | 只 | 正常 | 未使用 | 78db5c1b5baf4278b3d02f2642ec8234
绝缘靴 | 那霍所#02 | 25KV | 茂名供电局 | 电白供电局 | 电白供电局 | 那霍供电所 | 谢勇 |  |  | 那霍所安全工器具房 | D | C A TA08 | 0309 C A TA08 7950647 D | 安全工器具 | 天津双安 | 2021-10-13 | 无出厂编号 | 2021-10-21 | 60 | 2026-10-13 |  | 2024-08-28 | 2025-02-27 |  | 生产管理用工器具/安全工器具/绝缘鞋 | 双 | 正常 | 未使用 | 13be49f6df3e480eb349554bf740f459
绝缘靴 | 那霍所#04 | 25KV | 茂名供电局 | 电白供电局 | 电白供电局 | 那霍供电所 | 谢勇 |  |  | 那霍所安全工器具房 | D | C A TA08 | 0309 C A TA08 1123243 D | 安全工器具 | 天津双安 | 2021-10-13 | 无出厂编号 | 2021-10-20 | 60 | 2026-10-13 |  | 2024-08-28 | 2025-02-27 |  | 生产管理用工器具/安全工器具/绝缘鞋 | 双 | 正常 | 未使用 | 56c457644bfb4fa698c0a22bc18254af
绝缘靴 | 那霍所#07 | 25KV | 茂名供电局 | 电白供电局 | 电白供电局 | 那霍供电所 | 谢勇 |  |  | 那霍所安全工器具房 | D | C A TA08 | 0309 C A TA08 5037018 D | 安全工器具 | 天津双安 | 2021-05-06 | 无出厂编号 | 2021-10-20 | 60 | 2026-05-06 |  | 2024-08-28 | 2025-02-27 |  | 生产管理用工器具/安全工器具/绝缘鞋 | 双 | 正常 | 未使用 | 81c7a564fbe34d24b30afda25dc53436
绝缘靴 | 那霍所#01 | 25KV | 茂名供电局 | 电白供电局 | 电白供电局 | 那霍供电所 | 谢勇 |  |  | 那霍所安全工器具房 | D | C A TA08 | 0309 C A TA08 3483424 D | 安全工器具 | 天津双安 | 2021-08-03 | 无出厂编号 | 2021-08-24 | 60 | 2026-08-03 |  | 2024-08-28 | 2025-02-27 |  | 生产管理用工器具/安全工器具/绝缘鞋 | 双 | 正常 | 未使用 | 995e8e0cf03040a494851a33d7b1a1ce
绝缘靴 | 那霍所#03 | 25KV | 茂名供电局 | 电白供电局 | 电白供电局 | 那霍供电所 | 黄业营 |  |  | 那霍所安全工器具房 | D | C A TA08 | 0309 C A TA08 1721859 D | 安全工器具 | 天津双安 | 2021-10-13 | 无出厂编号 | 2021-10-20 | 60 | 2026-10-13 |  | 2024-08-28 | 2025-02-27 |  | 生产管理用工器具/安全工器具/绝缘鞋 | 双 | 正常 | 未使用 | 9ecfb4c1b4e24c6f990e32942586a831
绝缘手套 | 那霍所#04 | 12kV | 茂名供电局 | 电白供电局 | 电白供电局 | 那霍供电所 | 谢勇 |  |  | 那霍所安全工器具房 | D | C A TA09 | 0309 C A TA09 5203822 D | 安全工器具 | YoTSUGI | 2022-02-10 | 无出厂编号 | 2022-03-28 | 60 | 2027-02-10 |  | 2024-08-28 | 2025-02-27 |  | 生产管理用工器具/安全工器具/绝缘手套 | 双 | 正常 | 未使用 | 032c2e2a58ee4fc08d0735186caf113a
绝缘手套 | 那霍所#01 | 12kV | 茂名供电局 | 电白供电局 | 电白供电局 | 那霍供电所 | 黄业营 |  |  | 那霍所安全工器具房 | D | C A TA09 | 0309 C A TA09 2946162 D | 安全工器具 | 天津双安 | 2021-07-23 | 无出厂编号 | 2021-09-15 | 60 | 2026-07-23 |  | 2024-08-28 | 2025-02-27 |  | 生产管理用工器具/安全工器具/绝缘手套 | 双 | 正常 | 未使用 | 16c46ed5814d45e9863f44f6944e2656
绝缘手套 | 那霍所#05 | 12kV | 茂名供电局 | 电白供电局 | 电白供电局 | 那霍供电所 | 谢勇 |  |  | 那霍所安全工器具房 | D | C A TA09 | 0309 C A TA09 3854643 D | 安全工器具 | Honeywe11 | 2021-08-05 | 无出厂编号 | 2021-10-15 | 60 | 2026-08-05 |  | 2024-08-28 | 2025-02-27 |  | 生产管理用工器具/安全工器具/绝缘手套 | 双 | 正常 | 未使用 | 368b264c347a467889c1eee319afe0f4
绝缘手套 | 那霍所#06 | 12kV | 茂名供电局 | 电白供电局 | 电白供电局 | 那霍供电所 | 谢勇 |  |  | 那霍所安全工器具房 | D | C A TA09 | 0309 C A TA09 4417079 D | 安全工器具 | Honeywe11 | 2023-02-10 | 无出厂编号 | 2023-03-28 | 60 | 2028-02-10 |  | 2024-08-28 | 2025-02-27 |  | 生产管理用工器具/安全工器具/绝缘手套 | 双 | 正常 | 未使用 | 3883b7fb1e224622a57d5023511be2bb
绝缘手套 | 那霍所#02 | 12kV | 茂名供电局 | 电白供电局 | 电白供电局 | 那霍供电所 | 黄业营 |  |  | 那霍所安全工器具房 | D | C A TA09 | 0309 C A TA09 1681587 D | 安全工器具 | 天津双安 | 2022-02-10 | 无出厂编号 | 2023-03-28 | 60 | 2027-02-10 |  | 2024-08-28 | 2025-02-27 |  | 生产管理用工器具/安全工器具/绝缘手套 | 双 | 正常 | 未使用 | cbf85cfb07a64bdeb8903ec997c8e43a
脚扣 | 那霍所#6 | JCJK-I | 茂名供电局 | 电白供电局 | 电白供电局 | 那霍供电所 | 谢勇 |  |  | 那霍所安全工器具房 | D | C A TA14 | 0309 C A TA14 3421723 D | 爬梯平台脚手架类 | 保定通力电器设备有限公司 | 2020-02-04 | 无出厂编号 | 2020-10-20 | 360 | 2050-02-04 |  | 2024-03-04 | 2025-03-03 |  | 生产管理用工器具/安全工器具/脚扣 | 个 | 正常 | 未使用 | 7787c20bd4cf4093a0bd1e4c301c8374
安全警示带 | 那霍所#2 | 收紧式50米 | 茂名供电局 | 电白供电局 | 电白供电局 | 那霍供电所 | 黄业营 |  |  | 那霍所安全工器具房 | D | C A TA29 | 0309 C A TA29 1363244 D | 安全工器具 | 朗固 | 2021-08-19 | 无出厂编号 | 2021-09-02 | 360 | 2051-08-19 |  |  |  |  | 生产管理用工器具/安全工器具/伸缩式安全警示带 | 个 | 正常 | 未使用 | acddceb65d6f4def8a5c6f414f8c51b5
安全标示牌 | 那霍所#9 | 不详 | 茂名供电局 | 电白供电局 | 电白供电局 | 那霍供电所 | 黄业营 |  |  | 那霍所安全工器具房 | D | C A TA30 | 0309 C A TA30 3391965 D | 安全工器具 | 不详 | 2018-01-01 | 无出厂编号 | 2018-03-12 | 360 | 2048-01-01 |  |  |  |  | 生产管理用工器具/安全工器具/安全标示牌 | 个 | 正常 | 未使用 | 5560e2993de840a48f0fc23e1da7ed14
安全标示牌 | 那霍所#2 | 不详 | 茂名供电局 | 电白供电局 | 电白供电局 | 那霍供电所 | 黄业营 |  |  | 那霍所安全工器具房 | D | C A TA30 | 0309 C A TA30 9308727 D | 安全工器具 | 不详 | 2019-08-07 | 无出厂编号 | 2019-11-07 | 360 | 2049-08-07 |  |  |  |  | 生产管理用工器具/安全工器具/安全标示牌 | 个 | 正常 | 未使用 | 56660676c77e4e0792589939d16b8bd0
安全标示牌 | 那霍所#7 | 不详 | 茂名供电局 | 电白供电局 | 电白供电局 | 那霍供电所 | 黄业营 |  |  | 那霍所安全工器具房 | D | C A TA30 | 0309 C A TA30 3903935 D | 安全工器具 | 不详 | 2018-01-01 | 无出厂编号 | 2018-03-12 | 360 | 2048-01-01 |  |  |  |  | 生产管理用工器具/安全工器具/安全标示牌 | 个 | 正常 | 未使用 | fd1a6a31ef514208a34299315fa164c9
交通锥 | 那霍所#10 | 红白反光 | 茂名供电局 | 电白供电局 | 那霍供电所 | 那霍供电所 | 谢勇 |  |  | 那霍供电所安全工器具（2） | D | C A TA32 | 0309 C A TA32 2215629 D | 安全工器具 | 广东朗腾电气有限公司 | 2023-02-01 | 无出厂编号 | 2023-08-24 |  |  | 0 |  |  |  | 生产管理用工器具/安全工器具/交通锥 | 个 | 正常 | 未使用 | ED81E60776CA4342B0663E044BFEF4A4
交通锥 | 那霍所#15 | 红白反光 | 茂名供电局 | 电白供电局 | 那霍供电所 | 那霍供电所 | 谢勇 |  |  | 那霍供电所安全工器具（2） | D | C A TA32 | 0309 C A TA32 2422041 D | 安全工器具 | 广东朗腾电气有限公司 | 2023-02-01 | 无出厂编号 | 2023-08-24 |  |  | 0 |  |  |  | 生产管理用工器具/安全工器具/交通锥 | 个 | 正常 | 未使用 | FA6533228E8A4D31845E897EEFEE2439
鱼竿式伸缩绝缘梯（4m） | 博贺所#10 | 4米 | 茂名供电局 | 电白供电局 | 电白供电局 | 博贺供电所 | 林柏 |  |  | 博贺供电所工器具房 | D | C A TA15 | 0309 C A TA15 2783473 D | 爬梯平台脚手架类 | 昆明飞翔材料技术有限公司 | 2024-03-13 | 无出厂编号 | 2024-05-09 |  |  | 1 | 2024-05-07 | 2025-05-06 |  | 生产管理用工器具/安全工器具/绝缘梯 | 把 | 正常 | 未使用 | 31504C600290489B89037DDC32AA229C
绝缘镰刀 | 博贺所#1 | 0.8米 | 茂名供电局 | 电白供电局 | 电白供电局 | 博贺供电所 | 刘升杰 |  |  | 博贺供电所工器具房 | D | C A TA67 | 0309 C A TA67 8992246 D | 生产手工具 | 石家庄成凯电力设备有限公司 | 2022-08-21 | 无出厂编号 | 2023-02-06 | 120 | 2032-08-21 | 1 | 2024-03-11 | 2025-03-10 |  | 生产管理用工器具/维修工具/钩刀 | 把 | 正常 | 未使用 | BFB817E9F4F14496BDDBC6AE34624D22
砍刀 | 博贺所#4 | 短柄 | 茂名供电局 | 电白供电局 | 电白供电局 | 博贺供电所 | 林柏 |  |  | 博贺供电所工器具房 | D | C A TA87 | 0309 C A TA87 3617103 D | 生产手工具 | 不祥 | 2021-07-12 | 无出厂编号 | 2022-08-09 | 360 | 2051-07-12 | 3 |  |  |  | 生产管理用工器具/维修工具/砍刀 | 把 | 正常 | 未使用 | 49119B92A9894D2192306790FBED1F1E
安全带 | 博贺所#5 | W-Y | 茂名供电局 | 电白供电局 | 电白供电局 | 博贺供电所 | 陈泽 |  |  | 博贺供电所工器具房 | D | C A TA16 | 0309 C A TA16 75927 D | 安全工器具 | 河北信得利电器设备有限公司 | 2021-05-10 | 无出厂编号 | 2022-09-28 | 60 | 2026-05-10 | 1 | 2024-08-25 | 2025-08-24 |  | 生产管理用工器具/安全工器具/安全带 | 套 | 正常 | 未使用 | E766F871A6FE42039C12DB025DCA63B7
低压绝缘手套 | 博贺所#46 | 0.4kV | 茂名供电局 | 电白供电局 | 电白供电局 | 博贺供电所 | 黄英期 |  |  | 博贺供电所工器具房 | D | C A TA09 | 0309 C A TA09 6494474 D | 安全工器具 | 上海诚格安全防护用品有限公司 | 2024-03-13 | 无出厂编号 | 2024-05-14 | 60 | 2029-03-13 | 1 | 2024-08-25 | 2025-02-24 |  | 生产管理用工器具/安全工器具/绝缘手套 | 双 | 正常 | 未使用 | D2C6D67AE5B948CB9033EEFFE39CF991
安全带 | 博贺所#1 | W-Y | 茂名供电局 | 电白供电局 | 电白供电局 | 博贺供电所 | 黄英期 |  |  | 博贺供电所工器具房 | D | C A TA16 | 0309 C A TA16 9580581 D | 安全工器具 | 保定阳光电力设备有限公司 | 2022-08-16 | 无出厂编号 | 2024-03-11 | 60 | 2027-08-16 | 1 | 2024-03-11 | 2025-03-10 |  | 生产管理用工器具/安全工器具/安全带 | 套 | 正常 | 未使用 | A9FC926DF4034D85B8F0C43EBD075060
10kV接地线 | 麻岗所#01 | 10kV1节1米（3节/套） | 茂名供电局 | 电白供电局 | 电白供电局 | 麻岗供电所 | 何江林 |  |  | 麻岗供电所工器具（2）室 | D | C A TA01 | 0309 C A TA01 1980824 D | 安全工器具 | 浙江省永康市亚泰工贸有限公司 | 2016-11-01 | 无出厂编号 | 2021-04-10 | 120 | 2026-11-01 | 1 | 2021-04-10 | 2026-04-09 | 工器具录入 | 生产管理用工器具/安全工器具/接地线 | 组 | 正常 | 未使用 | 2ac7e519b5e841a395becd24eb8d93c4
10kV接地线 | 麻岗所#03 | 10kV1节1.2米（3节/套） | 茂名供电局 | 电白供电局 | 电白供电局 | 麻岗供电所 | 林松宽 |  |  | 麻岗供电所工器具（2）室 | D | C A TA01 | 0309 C A TA01 8563303 D | 安全工器具 | 保定通力电器设备有限公司 | 2024-08-01 | 无出厂编号 | 2024-09-04 | 120 | 2034-08-01 | 1 | 2024-08-20 | 2029-08-19 | 工器具录入 | 生产管理用工器具/安全工器具/接地线 | 组 | 正常 | 未使用 | c65c664f55c24d7cb1aecc757ae25e80
10kV接地线 | 麻岗所#010 | 10kV1节1.2米（3节/套） | 茂名供电局 | 电白供电局 | 电白供电局 | 麻岗供电所 | 何江林 |  |  | 麻岗供电所工器具（2）室 | D | C A TA01 | 0309 C A TA01 6445738 D | 安全工器具 | 河北信得利电器设备有限公司 | 2017-03-12 | 无出厂编号 | 2021-04-20 | 120 | 2027-03-12 | 1 | 2021-04-20 | 2026-04-19 | 工器具录入 | 生产管理用工器具/安全工器具/接地线 | 组 | 正常 | 未使用 | c85d937023a64a829206295d5c6d8ab8
10kV验电器 | 麻岗所#02 | RSG-10kV | 茂名供电局 | 电白供电局 | 电白供电局 | 麻岗供电所 | 何江林 |  |  | 麻岗供电所工器具（2）室 | D | C A TA03 | 0309 C A TA03 6856305 D | 安全工器具 | 河北安电电力器材有限公司 | 2021-08-01 | 无出厂编号 | 2021-10-10 | 60 | 2026-08-01 | 1 | 2024-08-24 | 2025-08-23 | 工器具录入 | 生产管理用工器具/安全工器具/验电器 | 只 | 正常 | 未使用 | 231ab223c33549949b519cfffc90992d
10kV验电器 | 麻岗所#01 | RSG-10kV | 茂名供电局 | 电白供电局 | 电白供电局 | 麻岗供电所 | 何江林 |  |  | 麻岗供电所安全工器具（2）室 | D | C A TA03 | 0309 C A TA03 9250552 D | 安全工器具 | 河北安电电力器材有限公司 | 2021-08-02 | 无出厂编号 | 2021-10-10 | 60 | 2026-08-02 | 1 | 2024-08-24 | 2025-08-23 |  | 生产管理用工器具/安全工器具/验电器 |  | 正常 | 未使用 | E925EB45A8C54CB598ED4369D8887AE6
10kV验电器 | 麻岗所#010 | RSG-10kV | 茂名供电局 | 电白供电局 | 电白供电局 | 麻岗供电所 | 何江林 |  |  | 麻岗供电所工器具（2）室 | D | C A TA03 | 0309 C A TA03 2990426 D | 安全工器具 | 河北安电电力器材有限公司 | 2021-08-01 | 无出厂编号 | 2022-03-28 | 60 | 2026-08-01 | 1 | 2024-08-24 | 2025-08-23 | 工器具录入 | 生产管理用工器具/安全工器具/验电器 | 只 | 正常 | 未使用 | cceac78f32654a9eb198ecb93d446a1e
10kV绝缘操作棒 | 麻岗所#05 | 10kV-4节6米 | 茂名供电局 | 电白供电局 | 电白供电局 | 麻岗供电所 | 何江林 |  |  | 麻岗供电所工器具（2）室 | D | C A TA04 | 0309 C A TA04 3463921 D | 安全工器具 | 保定阳光电力设备有限公司 | 2020-11-01 | 无出厂编号 | 2021-10-15 | 60 | 2025-11-01 | 1 | 2024-08-24 | 2025-08-23 | 工器具录入 | 生产管理用工器具/安全工器具/绝缘棒 | 条 | 正常 | 未使用 | a51a0d804e1e4edbbaf7450b7490f86c
10kV绝缘操作棒 | 麻岗所#03 | 10kV-4节6米 | 茂名供电局 | 电白供电局 | 电白供电局 | 麻岗供电所 | 何江林 |  |  | 麻岗供电所工器具（2）室 | D | C A TA04 | 0309 C A TA04 1818663 D | 安全工器具 | 河北安电电力器材有限公司 | 2022-05-01 | 无出厂编号 | 2022-07-21 | 60 | 2027-05-01 | 1 | 2024-08-24 | 2025-08-23 | 工器具录入 | 生产管理用工器具/安全工器具/绝缘棒 | 条 | 正常 | 未使用 | e8cd8a95ac5b4b7296ab6638c0c4ca97
绝缘靴 | 麻岗所#03 | 25KV | 茂名供电局 | 电白供电局 | 电白供电局 | 麻岗供电所 | 何江林 |  |  | 麻岗供电所工器具（2）室 | D | C A TA08 | 0309 C A TA08 2403457 D | 安全工器具 | 双安科技（天津）有限公司 | 2021-08-01 | 无出厂编号 | 2022-03-28 | 60 | 2026-08-01 | 1 | 2024-08-24 | 2025-02-23 | 工器具录入 | 生产管理用工器具/安全工器具/绝缘鞋 | 双 | 正常 | 未使用 | d4055393bcc14375a98fd7c527144112
高压绝缘手套 | 麻岗所#04 | 交流17kV/直流25.55kV | 茂名供电局 | 电白供电局 | 电白供电局 | 麻岗供电所 | 何江林 |  |  | 麻岗供电所工器具（2）室 | D | C A TA09 | 0309 C A TA09 2280461 D | 安全工器具 | 双安科技（天津）有限公司 | 2021-08-01 | 无出厂编号 | 2022-03-28 | 60 | 2026-08-01 | 1 | 2024-08-24 | 2025-02-23 | 工器具录入 | 生产管理用工器具/安全工器具/绝缘手套 | 双 | 正常 | 未使用 | 950d69c8de8b41a3b4e84b3a4ebe6957
安全带 | 麻岗所#7 | 背带式 | 茂名供电局 | 电白供电局 | 电白供电局 | 麻岗供电所 | 林松宽 |  |  | 麻岗供电所工器具（2）室 | D | C A TA16 | 0309 C A TA16 7228719 D | 安全工器具 | 河北信得利电器设备有限公司 | 2021-10-15 | 无出厂编号 | 2023-05-21 | 60 | 2026-10-15 | 1 | 2024-05-08 | 2025-05-07 | 工器具录入 | 生产管理用工器具/安全工器具/安全带 | 条 | 正常 | 未使用 | d5d231b129c448ed9faf4e03cff5b5b6
围栏支架（伸缩形） | 麻岗所#5 | 围栏支架（伸缩形） | 茂名供电局 | 电白供电局 | 电白供电局 | 麻岗供电所 | 何江林 |  |  | 麻岗供电所工器具（2）室 | D | C A TA26 | 0309 C A TA26 6229076 D | 安全工器具 | 河北信得利 | 2020-08-01 | 无出厂编号 | 2020-10-12 | 360 | 2050-08-01 | 1 |  |  | 工器具录入 | 生产管理用工器具/安全工器具/安全围网 | 套 | 正常 | 未使用 | 054d98d729934bfe9224a7af1b2d68f5
禁止合闸、线路有人工作 | 麻岗所#14 | 禁止合闸、线路有人工作 | 茂名供电局 | 电白供电局 | 电白供电局 | 麻岗供电所 | 何江林 |  |  | 麻岗供电所安全工器具（2）室 | D | C A TA30 | 0309 C A TA30 5367323 D | 安全工器具 | 奔极力 | 2021-08-01 | 无出厂编号 | 2021-10-10 | 360 | 2051-08-01 | 1 |  |  |  | 生产管理用工器具/安全工器具/安全标示牌 |  | 正常 | 未使用 | 1639DA8DDA514144912089223070C1EA
禁止合闸、线路有人工作 | 麻岗所#13 | 禁止合闸、线路有人工作 | 茂名供电局 | 电白供电局 | 电白供电局 | 麻岗供电所 | 何江林 |  |  | 麻岗供电所安全工器具（2）室 | D | C A TA30 | 0309 C A TA30 3006801 D | 安全工器具 | 奔极力 | 2021-08-01 | 无出厂编号 | 2021-10-10 | 360 | 2051-08-01 | 1 |  |  |  | 生产管理用工器具/安全工器具/安全标示牌 |  | 正常 | 未使用 | 734288669E3E48BEBF4C3E2E0305301C
安全警示带 | 麻岗所#4 | 50米 | 茂名供电局 | 电白供电局 | 电白供电局 | 麻岗供电所 | 胡杰 |  |  | 麻岗供电所工器具（2）室 | D | C A TA30 | 0309 C A TA30 2810668 D | 安全工器具 | 河北安电电力器材有限公司 | 2021-10-01 | 无出厂编号 | 2021-10-12 | 60 | 2026-10-01 | 1 | 2021-10-12 |  | 工器具录入 | 生产管理用工器具/安全工器具/安全标示牌 | 个 | 正常 | 未使用 | 797fce5b52b84a86902aafc2c5ba6231
禁止合闸、线路有人工作 | 麻岗所#15 | 禁止合闸、线路有人工作 | 茂名供电局 | 电白供电局 | 电白供电局 | 麻岗供电所 | 何江林 |  |  | 麻岗供电所安全工器具（2）室 | D | C A TA30 | 0309 C A TA30 2886076 D | 安全工器具 | 奔极力 | 2021-08-01 | 无出厂编号 | 2021-10-10 | 360 | 2051-08-01 | 1 |  |  |  | 生产管理用工器具/安全工器具/安全标示牌 | 块 | 正常 | 未使用 | F6D6901132AB48C18A48B8C7A7FDE82A
尼龙绳 | 麻岗所#12 | 10MM×15M | 茂名供电局 | 电白供电局 | 电白供电局 | 麻岗供电所 | 何江林 |  |  | 麻岗供电所工器具（1）室 | D | C A TA36 | 0309 C A TA36 3180688 D | 生产手工具 | 不详 | 2020-12-01 | 无出厂编号 | 2021-09-08 | 0 |  | 1 | 2024-09-23 | 2025-09-22 | 工器具录入 | 生产管理用工器具/机械设备/白棕绳 | 条 | 正常 | 未使用 | e1ffe503ee4c46bca68e1d212a96dcb1
尼龙绳 | 麻岗所#5 | 12MM×14M | 茂名供电局 | 电白供电局 | 电白供电局 | 麻岗供电所 | 何江林 |  |  | 麻岗供电所工器具（1）室 | D | C A TA79 | 0309 C A TA79 2536637 D | 生产手工具 | 不详 | 2014-01-26 | 无出厂编号 | 2021-09-08 | 0 |  | 1 | 2024-09-23 | 2025-09-22 | 工器具录入 | 生产管理用工器具/维修工具/锦纶绳 | 条 | 正常 | 未使用 | 1c717d056e4345b49de9033654fd2d79
白棕绳 | 麻岗所#13 | 10MM×15M | 茂名供电局 | 电白供电局 | 电白供电局 | 麻岗供电所 | 何江林 |  |  | 麻岗供电所工器具（1）室 | D | C A TA79 | 0309 C A TA79 3631008 D | 生产手工具 | 不详 | 2022-01-01 | 无出厂编号 | 2021-09-08 | 0 |  | 1 | 2024-09-23 | 2025-09-22 | 工器具录入 | 生产管理用工器具/维修工具/锦纶绳 | 条 | 正常 | 未使用 | f6dcde914933424cba30e6a116ba0662
竹梯 | 麻岗所#21-2 | 21级、竹 | 茂名供电局 | 电白供电局 | 电白供电局 | 麻岗供电所 | 林松宽 |  |  | 麻岗供电所（旧楼）工器具室 | D | C A TB46 | 0309 C A TB46 8398877 D | 爬梯平台脚手架类 | 广州市麦思格测科技有限公司 | 2024-03-01 | 无出厂编号 | 2024-03-28 | 60 | 2029-03-01 | 1 | 2024-08-24 | 2025-02-23 |  | 生产管理用工器具/维修工具/竹梯 | 把 | 正常 | 未使用 | AD3C8314A5924D9196B9D6247C148FF0
10kV绝缘操作棒 | 麻岗所#04 | 10kV-4节6米 | 茂名供电局 | 电白供电局 | 电白供电局 | 麻岗供电所 | 林松宽 |  |  | 麻岗供电所工器具（2）室 | D | C A TA04 | 0309 C A TA04 9523203 D | 安全工器具 | 保定连城电器设备有限公司 | 2024-07-01 | 无出厂编号 | 2024-09-04 | 60 | 2029-07-01 | 1 | 2024-08-20 | 2025-08-19 | 工器具录入 | 生产管理用工器具/安全工器具/绝缘棒 | 条 | 正常 | 使用中 | 8aeeeb3dbcd74505907a2cb866c35626
绝缘靴 | 麻岗所#01 | 25KV | 茂名供电局 | 电白供电局 | 电白供电局 | 麻岗供电所 | 林松宽 |  |  | 麻岗供电所工器具（2）室 | D | C A TA08 | 0309 C A TA08 7849954 D | 安全工器具 | 双安科技（天津）有限公司 | 2021-08-01 | 无出厂编号 | 2024-09-04 | 60 | 2026-08-01 | 1 | 2024-08-20 | 2025-02-19 | 工器具录入 | 生产管理用工器具/安全工器具/绝缘鞋 | 双 | 正常 | 使用中 | c58bf23dd805461d8be2c29523c5ff3c
绝缘靴 | 麻岗所#08 | 25KV | 茂名供电局 | 电白供电局 | 电白供电局 | 麻岗供电所 | 何江林 |  |  | 麻岗供电所工器具（2）室 | D | C A TA08 | 0309 C A TA08 8345325 D | 安全工器具 | 双安科技（天津）有限公司 | 2021-08-01 | 无出厂编号 | 2022-04-02 | 60 | 2026-08-01 | 1 | 2024-08-24 | 2025-02-23 |  | 生产管理用工器具/安全工器具/绝缘鞋 | 双 | 正常 | 使用中 | ea8eeefe92e14cec9b062615fc65de32
高压绝缘手套 | 麻岗所#08 | 交流17kV/直流25.55kV | 茂名供电局 | 电白供电局 | 电白供电局 | 麻岗供电所 | 何江林 |  |  | 麻岗供电所工器具（2）室 | D | C A TA09 | 0309 C A TA09 3465847 D | 安全工器具 | 双安科技（天津）有限公司 | 2021-08-01 | 无出厂编号 | 2022-04-02 | 60 | 2026-08-01 | 1 | 2024-08-24 | 2025-02-23 | 工器具录入 | 生产管理用工器具/安全工器具/绝缘手套 | 双 | 正常 | 使用中 | 477b624c92dc45ecb001d008ccc5f396
高压绝缘手套 | 麻岗所#03 | 交流17kV/直流25.55kV | 茂名供电局 | 电白供电局 | 电白供电局 | 麻岗供电所 | 何江林 |  |  | 麻岗供电所工器具（2）室 | D | C A TA09 | 0309 C A TA09 6587058 D | 安全工器具 | 双安科技（天津）有限公司 | 2022-09-01 | 无出厂编号 | 2023-09-20 | 60 | 2027-09-01 | 1 | 2024-08-24 | 2025-02-23 |  | 生产管理用工器具/安全工器具/绝缘手套 | 双 | 正常 | 使用中 | c890bcf4265a4f5692a8298d66f33878
安全带 | 麻岗所#6 | 背带式 | 茂名供电局 | 电白供电局 | 电白供电局 | 麻岗供电所 | 林松宽 |  |  | 麻岗供电所工器具（2）室 | D | C A TA16 | 0309 C A TA16 7978825 D | 安全工器具 | 河北信得利电器设备有限公司 | 2021-10-01 | 无出厂编号 | 2023-05-21 | 60 | 2026-10-01 | 1 | 2024-03-11 | 2025-03-10 | 工器具录入 | 生产管理用工器具/安全工器具/安全带 | 条 | 正常 | 使用中 | 4d154e1f56434255996e432bef9feeca
围栏支架（伸缩形） | 麻岗所#1 | 围栏支架（伸缩形） | 茂名供电局 | 电白供电局 | 电白供电局 | 麻岗供电所 | 何江林 |  |  | 麻岗供电所工器具（2）室 | D | C A TA26 | 0309 C A TA26 7755112 D | 安全工器具 | 河北信得利 | 2020-08-01 | 无出厂编号 | 2020-10-12 | 360 | 2050-08-01 | 1 |  |  |  | 生产管理用工器具/安全工器具/安全围网 | 套 | 正常 | 使用中 | 856c0a53d4764d5f9551b1c92b12df82
围栏支架（伸缩形） | 麻岗所#7 | 围栏支架（伸缩形） | 茂名供电局 | 电白供电局 | 电白供电局 | 麻岗供电所 | 林松宽 |  |  | 麻岗供电所工器具（2）室 | D | C A TA26 | 0309 C A TA26 4108476 D | 安全工器具 | 中国沈阳四兴继电器制造有限公司 | 2023-03-01 | 无出厂编号 | 2023-03-28 |  |  | 1 |  |  |  | 生产管理用工器具/安全工器具/安全围网 | 套 | 正常 | 使用中 | 89CA1539D913477BB59DCB9DCD13FAA7
围栏支架（伸缩形） | 麻岗所#3 | 围栏支架（伸缩形） | 茂名供电局 | 电白供电局 | 电白供电局 | 麻岗供电所 | 何江林 |  |  | 麻岗供电所工器具（2）室 | D | C A TA26 | 0309 C A TA26 3902811 D | 安全工器具 | 河北信得利 | 2020-08-01 | 无出厂编号 | 2020-10-12 | 360 | 2050-08-01 | 1 |  |  | 工器具录入 | 生产管理用工器具/安全工器具/安全围网 | 套 | 正常 | 使用中 | ad4517a6214c4bfa9ddb8a4496c2857b
围栏支架（伸缩形） | 麻岗所#4 | 围栏支架（伸缩形） | 茂名供电局 | 电白供电局 | 电白供电局 | 麻岗供电所 | 何江林 |  |  | 麻岗供电所工器具（2）室 | D | C A TA26 | 0309 C A TA26 793294 D | 安全工器具 | 河北信得利 | 2020-08-01 | 无出厂编号 | 2020-10-12 | 360 | 2050-08-01 | 1 |  |  | 工器具录入 | 生产管理用工器具/安全工器具/安全围网 | 套 | 正常 | 使用中 | cd37d75d3491469899425611aee60b7d
安全警示带 | 麻岗所#6 | 50mm | 茂名供电局 | 电白供电局 | 电白供电局 | 麻岗供电所 | 何江林 |  |  | 麻岗供电所安全工器具（2）室 | D | C A TA29 | 0309 C A TA29 1948540 D | 安全工器具 | 广东朗固实业有限公司 | 2021-08-01 | 无出厂编号 | 2021-10-12 | 60 | 2026-08-01 | 1 |  |  |  | 生产管理用工器具/安全工器具/伸缩式安全警示带 | 个 | 正常 | 使用中 | 2605E5862881489885546194402CC5DF
安全警示带 | 麻岗所#1 | 50米 | 茂名供电局 | 电白供电局 | 电白供电局 | 麻岗供电所 | 胡杰 |  |  | 麻岗供电所工器具（2）室 | D | C A TA30 | 0309 C A TA30 3343454 D | 安全工器具 | 河北安电电力器材有限公司 | 2020-10-01 | 无出厂编号 | 2020-10-12 | 60 | 2025-10-01 | 1 | 2020-10-12 |  | 工器具录入 | 生产管理用工器具/安全工器具/安全标示牌 | 个 | 正常 | 使用中 | d7158a752c3e41d8bd986ea9be4bb341
10kV接地线 | 观珠所#010-1、观珠所#010-2、观珠所#010-3 | 1.5m*3+15m | 茂名供电局 | 电白供电局 | 电白供电局 | 观珠供电所 | 冯志勇 |  |  | 观珠供电所 | D | C A TA01 | 0309 C A TA01 0255458 D | 安全工器具 | 保定通力电器设备有限公司 | 2024-03-13 | 无出厂编号 | 2024-05-01 | 360 | 2054-03-13 | 1 | 2024-05-08 | 2029-05-07 |  | 生产管理用工器具/安全工器具/接地线 | 套 | 正常 | 未使用 | b775a290091e4969a975872a5007e039
10kV声光验电器 | 观珠所#04 | RSG-10kV | 茂名供电局 | 电白供电局 | 电白供电局 | 观珠供电所 | 冯志勇 |  |  | 安全工器具室 | D | C A TA03 | 0309 C A TA03 7345230 D | 安全工器具 | 河北安电电力器材有限公司 | 2024-03-13 | 无出厂编号 | 2021-10-10 | 360 | 2054-03-13 | 1 | 2024-05-08 | 2025-05-07 |  | 生产管理用工器具/安全工器具/验电器 | 只 | 正常 | 未使用 | ea5a190622254ea2b5080094cc9e2375
低压绝缘手套 | 观珠所#457 | 0.4kV | 茂名供电局 | 电白供电局 | 观珠供电所 | 观珠供电所 | 冯志勇 |  |  | 安全工器具室 | D | C A TA09 | 0309 C A TA09 4511427 D | 安全工器具 | 双安科技（天津） | 2022-08-01 | 无出厂编号 | 2023-09-18 | 60 | 2027-08-01 | 1 | 2024-08-20 | 2025-02-19 |  | 生产管理用工器具/安全工器具/绝缘手套 | 双 | 正常 | 未使用 | 4F9F51E032984BF6B46E3378D0058303
脚扣 | 观珠所#8-1、观珠所#8-2 | JXJK-1 | 茂名供电局 | 电白供电局 | 电白供电局 | 观珠供电所 | 冯志勇 |  |  | 观珠供电所 | D | C A TA14 | 0309 C A TA14 7855741 D | 爬梯平台脚手架类 | 河北佳兴电力设备 | 2018-04-01 | 无出厂编号 | 2021-10-10 | 360 | 2048-04-01 | 1 | 2024-08-31 | 2025-08-30 |  | 生产管理用工器具/安全工器具/脚扣 | 套 | 正常 | 未使用 | bad2bb9c9da34a88b79f07dfef2144b0
鱼竿式伸缩绝缘梯（3m） | 观珠所#5 | ADF-5-3m | 茂名供电局 | 电白供电局 | 观珠供电所 | 观珠供电所 | 冯志勇 |  |  | 观珠供电所 | D | C A TA15 | 0309 C A TA15 2521559 D | 爬梯平台脚手架类 | 河北安电电力器材有限公司 | 2024-03-13 | 无出厂编号 | 2024-05-01 | 360 | 2054-03-13 | 1 | 2024-05-07 | 2025-05-06 |  | 生产管理用工器具/安全工器具/绝缘梯 | 把 | 正常 | 未使用 | 89f328503a584278adeda5163b623bc2
标志牌（禁止合闸，线路有人工作） | 观珠所#9 | 禁止合闸，线路有人工作 | 茂名供电局 | 电白供电局 | 电白供电局 | 观珠供电所 | 冯志勇 |  |  | 安全工器具室 | D | C A TA30 | 0309 C A TA30 0421151 D | 安全工器具 | 茂名市粤恒力输变电工程有限公司 | 2014-12-08 | 无出厂编号 | 2014-12-24 | 360 | 2044-12-08 | 1 |  |  |  | 生产管理用工器具/安全工器具/安全标示牌 | 个 | 正常 | 未使用 | 2f73adcfb3014a5c922787b8c6570a93
大铁锤 | 观珠所#1 | 20磅 | 茂名供电局 | 电白供电局 | 电白供电局 | 观珠供电所 | 冯志勇 |  |  | 观珠供电所 | D | C A TB12 | 0309 C A TB12 7806701 D | 生产手工具 | 不详 | 2018-01-01 | 无出厂编号 | 2018-01-01 | 0 |  | 6 |  |  |  | 生产管理用工器具/维修工具/手锤 | 把 | 正常 | 未使用 | bbc32cfd2f6b433f8ac4c70b4d362866
临时接地棒 | 观珠所#1 | φ16*0.8米 | 茂名供电局 | 电白供电局 | 电白供电局 | 观珠供电所 | 冯志勇 |  |  | 观珠供电所 | D | 无对应的资产分类 | 0309 999999 0243652 D | 生产手工具 | 不详 | 2018-01-01 | 无出厂编号 | 2018-01-01 | 0 | [7 empty] | 正常 | 未使用 | 3ee25796ef5f470fbef1d77fd31d5c3b
白棕绳 | 观珠所#9 | φ13×15.6m | 茂名供电局 | 电白供电局 | 电白供电局 | 观珠供电所 | 冯志勇 |  |  | 观珠供电所 | D | C A TA79 | 0309 C A TA79 3465326 D | 生产手工具 | 不详 | 2021-10-25 | 无出厂编号 | 2021-10-25 | 0 |  | 6 | 2024-09-23 | 2025-09-22 |  | 生产管理用工器具/维修工具/锦纶绳 | 条 | 正常 | 使用中 | 08443799409e4b1f809912b136b5b6e0
10kV接地线 | 林头所#09 | 1节1.2米 | 茂名供电局 | 电白供电局 | 电白供电局 | 林头供电所 | 池咏婧 |  |  | 林头供电所工器具房 | D | C A TA01 | 0309 C A TA01 8878402 D | 安全工器具 | 保定通力电器设备有限公司 | 2024-08-01 | 无出厂编号 | 2024-08-25 |  |  | 1 | 2024-08-20 | 2029-08-19 |  | 生产管理用工器具/安全工器具/接地线 | 组 | 正常 | 未使用 | 2710a9c382cb44808be5be38fb59ff10
10kV接地线 | 林头所#024 | 3节4米 | 茂名供电局 | 电白供电局 | 电白供电局 | 林头供电所 | 池咏婧 |  |  |  | D | C A TA01 | 0309 C A TA01 2702203 D | 安全工器具 | 保定通力电器设备有限公司 | 2024-04-01 | 无出厂编号 | 2024-05-11 |  |  | 1 | 2024-05-08 | 2029-05-07 |  | 生产管理用工器具/安全工器具/接地线 | 组 | 正常 | 未使用 | EF46D2A2D8D84CA19E0F8285DCE85942
10kV验电器 | 林头所#03 | 10kV | 茂名供电局 | 电白供电局 | 电白供电局 | 林头供电所 | 池咏婧 |  |  | 林头供电所工器具房 | D | C A TA03 | 0309 C A TA03 3850769 D | 安全工器具 | 河北安电电力器材有限公司 | 2020-09-07 | 无出厂编号 | 2020-10-11 | 60 | 2025-09-07 | 1 | 2024-09-01 | 2025-08-31 |  | 生产管理用工器具/安全工器具/验电器 | 支 | 正常 | 未使用 | 73bcb2676b694157a9f559817ac5058c
安全带 | 林头所#17 | 半身安全带，配缓冲器 | 茂名供电局 | 电白供电局 | 电白供电局 | 林头供电所 | 池咏婧 |  |  | 林头供电所工器具房 | D | C A TA16 | 0309 C A TA16 8270438 D | 安全工器具 | 河北信得利电力设备有限公司 | 2021-05-21 | 无出厂编号 | 2021-10-15 | 60 | 2026-05-21 | 1 | 2024-09-01 | 2025-08-31 |  | 生产管理用工器具/安全工器具/安全带 | 条 | 正常 | 未使用 | E7934823F9D54EF48EF3E64FE47420BD
小白综绳 | 林头所#7 | 小 | 茂名供电局 | 电白供电局 | 电白供电局 | 林头供电所 | 池咏婧 |  |  | 林头供电所工器具房 | D | C A TA79 | 0309 C A TA79 7053469 D | 生产手工具 | 宝应县兴园电力电器 | 2018-01-01 | 无出厂编号 | 2020-08-07 |  |  | 1 | 2024-09-23 | 2025-09-22 |  | 生产管理用工器具/维修工具/锦纶绳 | 条 | 正常 | 未使用 | cd97ad6313e146d79aaab25dfcee51b9
临时接地棒 | 林头所#2 |  | 茂名供电局 | 电白供电局 | 电白供电局 | 林头供电所 | 池咏婧 |  |  | 林头供电所工器具房 | D | C A TB29 | 0309 C A TB29 4878845 D | 生产手工具 | 不祥 | 2020-11-12 | 无出厂编号 | 2021-01-20 | 120 | 2030-11-12 | 1 |  |  |  | 生产管理用工器具/维修工具/铁钎 |  | 正常 | 未使用 | 0ba23fb2e1fe41cc90283f8ed2af10bb
执法仪 | 林头所#2 | DSJ-HIKN1A1（MM-zfy063） | 茂名供电局 | 电白供电局 | 电白供电局 | 林头供电所 | 池咏婧 |  |  | 林头供电所工器具房 | F | C B DW00 DW30 DW34 | 0309 C B DW00 DW30 DW34 714096 F | 用电设备 | 海康威视 | 2020-02-01 | 无出厂编号 | 2020-03-01 | 120 | 2030-02-01 | 0 |  |  | MM-zfy063 | 生产管理用工器具/电子设备/监控设备/摄像头/网络高清摄像机 |  | 正常 | 未使用 | C2EFB65438034679800B5AC049BD6DFF
脚扣 | 林头所#6 | JK-350 | 茂名供电局 | 电白供电局 | 电白供电局 | 林头供电所 | 池咏婧 |  |  | 林头供电所工器具房 | D | C A TA14 | 0309 C A TA14 2544964 D | 爬梯平台脚手架类 | 保定通力电器设备有限公司 | 2022-05-13 | 无出厂编号 | 2022-09-27 |  |  |  | 2024-03-11 | 2025-03-10 |  | 生产管理用工器具/安全工器具/脚扣 | 个 | 正常 | 使用中 | 40d5edede5564ffbb52ed68c6e2d46c8
脚扣 | 林头所#9 | JK-350 | 茂名供电局 | 电白供电局 | 电白供电局 | 林头供电所 | 池咏婧 |  |  | 林头供电所工器具房 | D | C A TA14 | 0309 C A TA14 5664694 D | 爬梯平台脚手架类 | 保定通力电器设备有限公司 | 2022-05-13 | 无出厂编号 | 2022-09-27 |  |  | 1 | 2024-03-11 | 2025-03-10 |  | 生产管理用工器具/安全工器具/脚扣 |  | 正常 | 使用中 | 8E55D8CDA601467B98BA60A28A3E9426
临时接地棒 | 林头所#3 |  | 茂名供电局 | 电白供电局 | 电白供电局 | 林头供电所 | 池咏婧 |  |  | 林头供电所工器具房 | D | C A TB29 | 0309 C A TB29 1145663 D | 生产手工具 | 不祥 | 2020-11-12 | 无出厂编号 | 2021-01-20 | 120 | 2030-11-12 | 1 |  |  |  | 生产管理用工器具/维修工具/铁钎 |  | 正常 | 使用中 | ec2eb7156dd842a49bf709fb0f7b1ec2
执法仪 | 林头所#3 | DSJ-HIKN1A1（MMzfy317） | 茂名供电局 | 电白供电局 | 电白供电局 | 林头供电所 | 池咏婧 |  |  | 林头供电所工器具房 | F | C B DW00 DW30 DW34 | 0309 C B DW00 DW30 DW34 7702495 F | 用电设备 | 海康威视 | 2023-01-05 | K47952038 | 2023-02-08 | 120 | 2033-01-05 | 1 |  |  | MMzfy317 | 生产管理用工器具/电子设备/监控设备/摄像头/网络高清摄像机 |  | 正常 | 使用中 | 20ABEAB32ECD4A63B1F24BA11F85010C
0.4kV接地线 | 林头所#43 | [380V]四相组合 | 茂名供电局 | 电白供电局 | 电白供电局 | 林头供电所 | 池咏婧 |  |  |  | D | C A TA01 | 0309 C A TA01 3221933 D | 安全工器具 | 保定通力电器设备有限公司 | 2024-07-01 | 无出厂编号 | 2024-09-18 |  |  | 1 | 2024-08-20 | 2029-08-19 |  | 生产管理用工器具/安全工器具/接地线 | 组 | 正常 | 未使用 | 4406646018A74C908B1876424ABB4D1B
10kV接地线 | 林头所#020 | 3节4米 | 茂名供电局 | 电白供电局 | 电白供电局 | 林头供电所 | 池咏婧 |  |  |  | D | C A TA01 | 0309 C A TA01 9566844 D | 安全工器具 | 保定通力电器设备有限公司 | 2024-04-01 | 无出厂编号 | 2024-05-11 |  |  | 1 | 2024-05-08 | 2029-05-07 |  | 生产管理用工器具/安全工器具/接地线 | 组 | 正常 | 未使用 | 7D7E5693D21F4FC9B166341AD158FEE7
0.4kV接地线 | 林头所#42 | [380V]四相组合 | 茂名供电局 | 电白供电局 | 电白供电局 | 林头供电所 | 池咏婧 |  |  |  | D | C A TA01 | 0309 C A TA01 200297 D | 安全工器具 | 保定通力电器设备有限公司 | 2024-07-01 | 无出厂编号 | 2024-08-25 |  |  | 1 | 2024-08-20 | 2029-08-19 |  | 生产管理用工器具/安全工器具/接地线 | 组 | 正常 | 未使用 | 92ECD3683069431B9C48FE82053DC16F
10kV验电器 | 林头所#09 | 10kV | 茂名供电局 | 电白供电局 | 电白供电局 | 林头供电所 | 池咏婧 |  |  | 林头供电所工器具房 | D | C A TA03 | 0309 C A TA03 9810243 D | 安全工器具 | 河北安电电力器材有限公司 | 2020-09-07 | 无出厂编号 | 2020-10-11 | 60 | 2025-09-07 | 12 | 2024-09-01 | 2025-08-31 |  | 生产管理用工器具/安全工器具/验电器 | 支 | 正常 | 未使用 | 39C59A6389994EE2928BB44081168B59
高压绝缘手套 | 林头所#01 | 10kV | 茂名供电局 | 电白供电局 | 电白供电局 | 林头供电所 | 池咏婧 |  |  | 林头供电所工器具房 | D | C A TA09 | 0309 C A TA09 5602663 D | 安全工器具 | 河北信得利电力设备有限公司 | 2021-05-21 | 无出厂编号 | 2021-10-15 | 60 | 2026-05-21 |  | 2024-09-01 | 2025-02-28 |  | 生产管理用工器具/安全工器具/绝缘手套 | 双 | 正常 | 未使用 | 442c8b921f904559ae08d0805534879a
低压绝缘手套 | 林头所#432 | 0.4kV | 茂名供电局 | 电白供电局 | 电白供电局 | 林头供电所 | 黄亮 |  |  | 林头供电所工器具房 | D | C A TA09 | 0309 C A TA09 7817092 D | 安全工器具 | 双安科技（天津）有限公司 | 2021-07-01 | 无出厂编号 | 2024-03-20 | 60 | 2026-07-01 | 1 | 2024-09-01 | 2025-02-28 |  | 生产管理用工器具/安全工器具/绝缘手套 | 双 | 正常 | 未使用 | 44BC620C379344509397847E1E524F11
低压绝缘手套 | 林头所#420 | 0.4kV | 茂名供电局 | 电白供电局 | 电白供电局 | 林头供电所 | 杨志春 |  |  | 林头供电所工器具房 | D | C A TA09 | 0309 C A TA09 9322651 D | 安全工器具 | STROM | 2023-03-01 | 无出厂编号 | 2024-11-04 | 60 | 2028-03-01 | 1 | 2024-08-20 | 2025-02-19 |  | 生产管理用工器具/安全工器具/绝缘手套 | 双 | 正常 | 未使用 | C1280590738B4A8BB1B7C834DA91F8D1
脚扣 | 林头所#5 | JK-350 | 茂名供电局 | 电白供电局 | 电白供电局 | 林头供电所 | 池咏婧 |  |  | 林头供电所工器具房 | D | C A TA14 | 0309 C A TA14 6567204 D | 爬梯平台脚手架类 | 河北佳兴电力设备有限公司 | 2016-12-12 | 无出厂编号 | 2017-04-20 |  |  |  | 2024-03-11 | 2025-03-10 |  | 生产管理用工器具/安全工器具/脚扣 | 个 | 正常 | 未使用 | 561790a0d85141de97cd4d6b7a8f09b0
脚扣 | 林头所#7 | JK-350 | 茂名供电局 | 电白供电局 | 电白供电局 | 林头供电所 | 池咏婧 |  |  | 林头供电所工器具房 | D | C A TA14 | 0309 C A TA14 6600230 D | 爬梯平台脚手架类 | 河北佳兴电力设备有限公司 | 2016-12-12 | 无出厂编号 | 2017-04-20 |  |  |  | 2024-03-11 | 2025-03-10 |  | 生产管理用工器具/安全工器具/脚扣 | 个 | 正常 | 未使用 | 68c75006d8fb46bc879c24c7dfe9d073
鱼竿式伸缩绝缘梯（4m） | 林头所#1 | 4米 | 茂名供电局 | 电白供电局 | 电白供电局 | 林头供电所 | 池咏婧 |  |  |  | D | C A TA15 | 0309 C A TA15 1688683 D | 爬梯平台脚手架类 | 昆明飞翔材料技术有限公司 | 2024-03-13 | 无出厂编号 | 2024-05-11 |  |  | 1 | 2024-05-07 | 2025-05-06 |  | 生产管理用工器具/安全工器具/绝缘梯 | 把 | 正常 | 未使用 | 71BDD55D998F480B856135E758BDF2BB
安全带 | 林头所#21 | 半身安全带，配缓冲器 | 茂名供电局 | 电白供电局 | 电白供电局 | 林头供电所 | 池咏婧 |  |  | 林头供电所工器具房 | D | C A TA16 | 0309 C A TA16 2986824 D | 安全工器具 | 河北信得利电力设备有限公司 | 2021-05-21 | 无出厂编号 | 2021-10-15 | 60 | 2026-05-21 | 12 | 2024-09-01 | 2025-08-31 |  | 生产管理用工器具/安全工器具/安全带 | 条 | 正常 | 未使用 | 1057CECA7899479081FF748CE5057C25
安全带 | 林头所#19 | 半身安全带，配缓冲器 | 茂名供电局 | 电白供电局 | 电白供电局 | 林头供电所 | 池咏婧 |  |  | 林头供电所工器具房 | D | C A TA16 | 0309 C A TA16 0197943 D | 安全工器具 | 河北信得利电力设备有限公司 | 2021-05-21 | 无出厂编号 | 2021-10-15 | 60 | 2026-05-21 | 1 | 2024-09-01 | 2025-08-31 |  | 生产管理用工器具/安全工器具/安全带 | 条 | 正常 | 未使用 | AD06697BB47F486F9FABC2494CB43F0D
安全带 | 林头所#20 | 半身安全带，配缓冲器 | 茂名供电局 | 电白供电局 | 电白供电局 | 林头供电所 | 池咏婧 |  |  | 林头供电所工器具房 | D | C A TA16 | 0309 C A TA16 2691287 D | 安全工器具 | 河北信得利电力设备有限公司 | 2021-05-21 | 无出厂编号 | 2021-10-15 | 60 | 2026-05-21 | 12 | 2024-09-01 | 2025-08-31 |  | 生产管理用工器具/安全工器具/安全带 | 条 | 正常 | 未使用 | b31f6fece38b4357aa2f6762d88a57e9
施工交通标示牌 | 林头所#9 | 双面 | 茂名供电局 | 电白供电局 | 电白供电局 | 林头供电所 | 池咏婧 |  |  | 林头供电所工器具房 | D | C A TA30 | 0309 C A TA30 6322075 D | 安全工器具 | 茂名市粤恒力输变电工程有限公司 | 2018-01-01 | 无出厂编号 | 2018-01-01 | [6 empty] | 生产管理用工器具/安全工器具/安全标示牌 | 个 | 正常 | 未使用 | 33a27f1e6c4e4ce6ab0fd6bb904022a5
施工交通标示牌 | 林头所#10 | 双面 | 茂名供电局 | 电白供电局 | 电白供电局 | 林头供电所 | 池咏婧 |  |  | 林头供电所工器具房 | D | C A TA30 | 0309 C A TA30 4375377 D | 安全工器具 | 茂名市粤恒力输变电工程有限公司 | 2018-01-01 | 无出厂编号 | 2018-01-01 | [6 empty] | 生产管理用工器具/安全工器具/安全标示牌 | 个 | 正常 | 未使用 | c5c4e0d70bbf4580a520bb5ff98f5fb1
临时接地棒 | 林头所#7 |  | 茂名供电局 | 电白供电局 | 电白供电局 | 林头供电所 | 池咏婧 |  |  | 林头供电所工器具房 | D | C A TB29 | 0309 C A TB29 5347127 D | 生产手工具 | 不祥 | 2020-11-12 | 无出厂编号 | 2021-01-20 | 120 | 2030-11-12 | 1 |  |  |  | 生产管理用工器具/维修工具/铁钎 |  | 正常 | 未使用 | 5c6a372685a24edcb0c937fc37ff15c7
临时接地棒 | 林头所#4 |  | 茂名供电局 | 电白供电局 | 电白供电局 | 林头供电所 | 池咏婧 |  |  | 林头供电所工器具房 | D | C A TB29 | 0309 C A TB29 3442371 D | 生产手工具 | 不祥 | 2020-11-12 | 无出厂编号 | 2021-01-20 | 120 | 2030-11-12 | 1 |  |  |  | 生产管理用工器具/维修工具/铁钎 |  | 正常 | 未使用 | 7f4448d92d3640718254e9342e8a2249
临时接地棒 | 林头所#6 |  | 茂名供电局 | 电白供电局 | 电白供电局 | 林头供电所 | 池咏婧 |  |  | 林头供电所工器具房 | D | C A TB29 | 0309 C A TB29 8656284 D | 生产手工具 | 不祥 | 2020-11-12 | 无出厂编号 | 2021-01-20 | 120 | 2030-11-12 | 1 |  |  |  | 生产管理用工器具/维修工具/铁钎 |  | 正常 | 未使用 | e06348017d4847a79bfb0622578d4519
充电式电动扳手 | 林头所#2 | HLK-S32 | 茂名供电局 | 电白供电局 | 电白供电局 | 林头供电所 | 池咏婧 |  |  | 林头供电所工器具房 | D | J L TC07 | 0309 J L TC07 9415075 D | 用电设备 | 笙爱 | 2024-11-01 | 无出厂编号 | 2024-11-06 |  |  | 1 |  |  |  | 检修维护设备/其他检修及维护设备/电动扳手 | 把 | 正常 | 未使用 | 01DD895A41BC42BFBAC2B57CC9337DB0
充电式电动扳手 | 林头所#3 | HLK-S32 | 茂名供电局 | 电白供电局 | 电白供电局 | 林头供电所 | 池咏婧 |  |  | 林头供电所工器具房 | D | J L TC07 | 0309 J L TC07 1485239 D | 用电设备 | 笙爱 | 2024-11-01 | 无出厂编号 | 2024-11-06 |  |  | 1 |  |  |  | 检修维护设备/其他检修及维护设备/电动扳手 | 把 | 正常 | 未使用 | 0988B6BC96E2425D93283EEABAD4E7D2
登高板 | 林头所#9 | 登高板 | 茂名供电局 | 电白供电局 | 电白供电局 | 林头供电所 | 池咏婧 |  |  | 林头供电所工器具房 | D | 无对应的资产分类 | 0309 999999 0981548 D | 爬梯平台脚手架类 | 河北佳兴电力设备有限公司 | 2016-12-12 | 无出厂编号 | 2017-04-20 | 120 | 2026-12-12 | 1 | 2024-09-01 | 2025-02-28 |  |  |  | 正常 | 未使用 | 004f6db3a06d43bb9c5c76a221797cd9
尼龙吊绳 | 林头所#24 | 14*15米 | 茂名供电局 | 电白供电局 | 电白供电局 | 林头供电所 | 池咏婧 |  |  | 林头供电所工器具房 | D | C A TA79 | 0309 C A TA79 9869147 D | 生产手工具 | 宝应县兴园电力电器 | 2021-10-12 | 无出厂编号 | 2021-11-04 |  |  | 1 | 2024-11-02 | 2025-11-01 |  | 生产管理用工器具/维修工具/锦纶绳 |  | 正常 | 使用中 | edf64903e8f94a3da6c056b3a53505d3
执法仪 | 林头所#1 | DSJ-HIKN1A1（MM-zfy147） | 茂名供电局 | 电白供电局 | 电白供电局 | 林头供电所 | 池咏婧 |  |  | 林头供电所工器具房 | F | C B DW00 DW30 DW34 | 0309 C B DW00 DW30 DW34 8094550 F | 用电设备 | 海康威视 | 2020-02-01 | 无出厂编号 | 2020-03-01 | 120 | 2030-02-01 | 0 |  |  | MM-zfy147 | 生产管理用工器具/电子设备/监控设备/摄像头/网络高清摄像机 |  | 正常 | 使用中 | FD5601B6E2E54D089DF2CE1ECB2514A9
0.4kV接地线 | 林头所#44 | [380V]四相组合 | 茂名供电局 | 电白供电局 | 电白供电局 | 林头供电所 | 池咏婧 |  |  |  | D | C A TA01 | 0309 C A TA01 5619722 D | 安全工器具 | 保定通力电器设备有限公司 | 2024-07-01 | 无出厂编号 | 2024-09-18 |  |  | 1 | 2024-08-20 | 2029-08-19 |  | 生产管理用工器具/安全工器具/接地线 | 组 | 正常 | 未使用 | 168B882AF62449E98A50B503F7558038
10kV接地线 | 林头所#023 | 3节4米 | 茂名供电局 | 电白供电局 | 电白供电局 | 林头供电所 | 池咏婧 |  |  |  | D | C A TA01 | 0309 C A TA01 5627677 D | 安全工器具 | 保定通力电器设备有限公司 | 2024-04-01 | 无出厂编号 | 2024-05-11 |  |  | 1 | 2024-05-08 | 2029-05-07 |  | 生产管理用工器具/安全工器具/接地线 | 组 | 正常 | 未使用 | A9C931BA03594EB4B6DC10CCED23FAA5
10kV验电器 | 林头所#07 | 10kV | 茂名供电局 | 电白供电局 | 电白供电局 | 林头供电所 | 池咏婧 |  |  | 林头供电所工器具房 | D | C A TA03 | 0309 C A TA03 2777880 D | 安全工器具 | 河北安电电力器材有限公司 | 2020-09-07 | 无出厂编号 | 2020-10-11 | 60 | 2025-09-07 | 12 | 2024-09-01 | 2025-08-31 |  | 生产管理用工器具/安全工器具/验电器 | 支 | 正常 | 未使用 | 13C463F838CE43DD8A9C493751407806
高压绝缘手套 | 林头所#04 |  | 茂名供电局 | 电白供电局 | 电白供电局 | 林头供电所 | 池咏婧 |  |  |  | D | C A TA09 | 0309 C A TA09 6710326 D | 安全工器具 | STROM | 2024-02-01 | 无出厂编号 | 2024-09-05 | 60 | 2029-02-01 | 1 | 2024-08-20 | 2025-02-19 |  | 生产管理用工器具/安全工器具/绝缘手套 | 双 | 正常 | 未使用 | B8ADFB2BF5014129BE3CF66502E64F44
安全带 | 林头所#4 | 半身安全带，配缓冲器 | 茂名供电局 | 电白供电局 | 电白供电局 | 林头供电所 | 池咏婧 |  |  | 林头供电所工器具房 | D | C A TA16 | 0309 C A TA16 2587327 D | 安全工器具 | 河北信得利电力设备有限公司 | 2021-05-21 | 无出厂编号 | 2021-10-15 | 60 | 2026-05-21 | 1 | 2024-09-01 | 2025-08-31 |  | 生产管理用工器具/安全工器具/安全带 | 条 | 正常 | 未使用 | 0513b247dcf540f8b0de44a23707678f
标示牌(禁止合闸、线路有人工作) | 林头所#7 | 300*240 | 茂名供电局 | 电白供电局 | 电白供电局 | 林头供电所 | 池咏婧 |  |  | 林头供电所工器具房 | D | C A TA30 | 0309 C A TA30 3691554 D | 安全工器具 | 茂名市粤恒力输变电工程有限公司 | 2018-01-01 | 无出厂编号 | 2018-01-01 |  |  |  | 2018-01-01 |  |  | 生产管理用工器具/安全工器具/安全标示牌 | 个 | 正常 | 未使用 | 2b95de45714b4e1f92611fb6d9d05f71
标示牌(禁止合闸、线路有人工作) | 林头所#9 | 300*240 | 茂名供电局 | 电白供电局 | 电白供电局 | 林头供电所 | 池咏婧 |  |  | 林头供电所工器具房 | D | C A TA30 | 0309 C A TA30 5721501 D | 安全工器具 | 茂名市粤恒力输变电工程有限公司 | 2018-01-01 | 无出厂编号 | 2018-01-01 | [6 empty] | 生产管理用工器具/安全工器具/安全标示牌 | 个 | 正常 | 未使用 | 9829ed924444418d8791877ab10a3805
小白综绳 | 林头所#8 | 小 | 茂名供电局 | 电白供电局 | 电白供电局 | 林头供电所 | 池咏婧 |  |  | 林头供电所工器具房 | D | C A TA79 | 0309 C A TA79 3875867 D | 生产手工具 | 宝应县兴园电力电器 | 2021-10-01 | 无出厂编号 | 2023-06-01 |  |  | 1 | 2024-09-23 | 2025-09-22 |  | 生产管理用工器具/维修工具/锦纶绳 | 条 | 正常 | 未使用 | 858FAC87E9E44F3D9249617734A7A3BD
竹梯 | 林头所#15-6 | 15级、竹 | 茂名供电局 | 电白供电局 | 电白供电局 | 林头供电所 | 池咏婧 |  |  |  | D | C A TB46 | 0309 C A TB46 8564703 D | 爬梯平台脚手架类 | 麦思格测 | 2024-03-13 | 无出厂编号 | 2024-05-13 | 24 | 2026-03-13 | 0 | 2024-09-01 | 2025-02-28 |  | 生产管理用工器具/维修工具/竹梯 | 把 | 正常 | 未使用 | 90FE8DE3BBFD4D499706F6EAD8F57160
0.4kV接地线 | 林头所#411 | 接地线[380V]四相组合 | 茂名供电局 | 电白供电局 | 电白供电局 | 林头供电所 | 池咏婧 |  |  | 林头供电所工器具房 | D | C A TA01 | 0309 C A TA01 994873 D | 安全工器具 | 河北省晋力电气有限公司 | 2022-08-25 | 无出厂编号 | 2022-09-27 | 120 | 2032-08-25 | 1 | 2022-09-27 | 2027-09-26 |  | 生产管理用工器具/安全工器具/接地线 | 组 | 正常 | 未使用 | 3E45EA1CE76B43258837FAA66AFC33A8
0.4kV接地线 | 林头所#410 | 接地线[380V]四相组合 | 茂名供电局 | 电白供电局 | 电白供电局 | 林头供电所 | 池咏婧 |  |  | 林头供电所工器具房 | D | C A TA01 | 0309 C A TA01 4655637 D | 安全工器具 | 河北省晋力电气有限公司 | 2022-08-25 | 无出厂编号 | 2022-09-27 | 120 | 2032-08-25 | 1 | 2022-09-27 | 2027-09-26 |  | 生产管理用工器具/安全工器具/接地线 | 组 | 正常 | 未使用 | F0525183D733439692582FE5BA0AA182
0.4kV接地线 | 林头所#41 | [380V]四相组合 | 茂名供电局 | 电白供电局 | 电白供电局 | 林头供电所 | 池咏婧 |  |  |  | D | C A TA01 | 0309 C A TA01 3235097 D | 安全工器具 | 保定通力电器设备有限公司 | 2024-07-01 | 无出厂编号 | 2024-08-25 |  |  | 1 | 2024-08-20 | 2029-08-19 |  | 生产管理用工器具/安全工器具/接地线 | 组 | 正常 | 未使用 | FACF5FB999FA4B80AD4D6AE66718181E
0.4kV绝缘毯 | 林头所#43 | 0.4kV，800*1000mm | 茂名供电局 | 电白供电局 | 电白供电局 | 林头供电所 | 池咏婧 |  |  | 林头供电所工器具房 | D | C A TA05 | 0309 C A TA05 2163288 D | 安全工器具 | 河北电之力电气有限公司 | 2022-09-15 | 无出厂编号 | 2022-09-27 | 60 | 2027-09-15 | 0 | 2024-09-01 | 2025-02-28 |  | 生产管理用工器具/安全工器具/绝缘垫 | 张 | 正常 | 未使用 | B658921DB2A74A329EDF3EEF7B19C1DB
低压绝缘手套 | 林头所#49 | 0.4kV | 茂名供电局 | 电白供电局 | 电白供电局 | 林头供电所 | 梁建儒 |  |  | 林头供电所工器具房 | D | C A TA09 | 0309 C A TA09 1708553 D | 安全工器具 | STROM | 2023-03-01 | 无出厂编号 | 2024-03-20 | 60 | 2028-03-01 | 1 | 2024-08-20 | 2025-02-19 |  | 生产管理用工器具/安全工器具/绝缘手套 | 双 | 正常 | 未使用 | 6C0D40E137994A6E9CFDA0D2C232C7F8
绝缘毯夹 | 林头所#9 | VACK-211-2-1,05型 | 茂名供电局 | 电白供电局 | 电白供电局 | 林头供电所 | 池咏婧 |  |  |  | D | C A TA10 | 0309 C A TA10 1876476 D | 安全工器具 | 华翼 | 2023-11-21 | 无出厂编号 | 2024-03-11 |  |  | 0 | 2024-03-11 | 2025-03-10 |  | 生产管理用工器具/安全工器具/绝缘夹钳 | 把 | 正常 | 未使用 | 05AEBAE8FA464BBEADB34F460AB97FD2
绝缘毯夹 | 林头所#10 | VACK-211-2-1,05型 | 茂名供电局 | 电白供电局 | 电白供电局 | 林头供电所 | 池咏婧 |  |  |  | D | C A TA10 | 0309 C A TA10 7252882 D | 安全工器具 | 华翼 | 2023-11-21 | 无出厂编号 | 2024-03-11 |  |  | 0 | 2024-03-11 | 2025-03-10 |  | 生产管理用工器具/安全工器具/绝缘夹钳 | 把 | 正常 | 未使用 | 4EAADBB89FB748DBBD1323B11C011ECB
绝缘毯夹 | 林头所#11 | VACK-211-2-1,05型 | 茂名供电局 | 电白供电局 | 电白供电局 | 林头供电所 | 池咏婧 |  |  |  | D | C A TA10 | 0309 C A TA10 2200356 D | 安全工器具 | 华翼 | 2023-11-21 | 无出厂编号 | 2024-03-11 |  |  | 0 | 2024-03-11 | 2025-03-10 |  | 生产管理用工器具/安全工器具/绝缘夹钳 | 把 | 正常 | 未使用 | 5A2FD0CAC5A846DD9828387B2232623F
绝缘毯夹 | 林头所#8 | VACK-211-2-1,05型 | 茂名供电局 | 电白供电局 | 电白供电局 | 林头供电所 | 池咏婧 |  |  |  | D | C A TA10 | 0309 C A TA10 3085823 D | 安全工器具 | 华翼 | 2023-11-21 | 无出厂编号 | 2024-03-11 |  |  | 0 | 2024-03-11 | 2025-03-10 |  | 生产管理用工器具/安全工器具/绝缘夹钳 | 把 | 正常 | 未使用 | 837136CD8B9A47E888FF6B356D3EA212
尼龙吊绳 | 林头所#22 | 14*15米 | 茂名供电局 | 电白供电局 | 电白供电局 | 林头供电所 | 池咏婧 |  |  | 林头供电所工器具房 | D | C A TA79 | 0309 C A TA79 5924423 D | 生产手工具 | 宝应县兴园电力电器 | 2021-10-12 | 无出厂编号 | 2021-11-04 |  |  | 1 | 2024-11-02 | 2025-11-01 |  | 生产管理用工器具/维修工具/锦纶绳 |  | 正常 | 未使用 | 2c27ca0ee2e44507b12316d3a9778ac4
0.4kV绝缘毯 | 林头所#48 | 0.4kV，800*1000mm | 茂名供电局 | 电白供电局 | 电白供电局 | 林头供电所 | 池咏婧 |  |  |  | D | C A TB57 | 0309 C A TB57 1761313 D | 安全工器具 | 华翼 | 2023-11-21 | 无出厂编号 | 2024-03-11 |  |  | 0 | 2024-09-01 | 2025-02-28 |  | 生产管理用工器具/安全工器具/绝缘毯 | 个 | 正常 | 未使用 | DD05DDE4C0034246A21EE117F003B038
头戴式执法仪 | MM-tds031 | DS-3LHL20 | 茂名供电局 | 电白供电局 | 电白供电局 | 林头供电所 | 池咏婧 |  |  |  | T | C B SS49 | 0309 C B SS49 3738821 T | 用电设备 | 杭州海康威视数字技术股份有限公司 | 2021-07-29 | 无出厂编号 | 2021-08-24 |  |  | 0 |  |  |  | 生产管理用工器具/电子设备/数码相机 |  | 正常 | 未使用 | 56BF6E9977CD4043808D98AD31FEB990
绝缘靴 | 水东所#016（何运焯） | 10kV | 茂名供电局 | 电白供电局 | 电白供电局 | 水东供电所 | 卢极 |  |  | 安全工器具室 | D | C A TA09 | 0309 C A TA09 7330523 D | 安全工器具 | 天津双安劳保公司 | 2023-11-01 | 无出厂编号 | 2024-05-07 | 60 | 2028-11-01 | 1 | 2024-08-23 | 2025-02-22 | 工器具录入 | 生产管理用工器具/安全工器具/绝缘手套 | 双 | 正常 | 未使用 | 82156caac6454af6b2c0523abefaca2f
10kV绝缘手套 | 水东所#032（何运焯） | 10kV | 茂名供电局 | 电白供电局 | 水东供电所 | 水东供电所 | 卢极 |  |  | 安全工器具室 | D | C A TA21 | 0309 C A TA21 6577545 D | 安全工器具 | STROM | 2024-02-01 | 无出厂编号 | 2024-05-11 | 60 | 2029-02-01 | 1 | 2024-08-23 | 2025-02-22 | 工器具录入 | 生产管理用工器具/安全工器具/过滤式防毒面具 | 个 | 正常 | 未使用 | 5e7efbd7102649449d127328911495b3
警示带 | 水东所#8 | 50m | 茂名供电局 | 电白供电局 | 电白供电局 | 水东供电所 | 卢极 |  |  | 安全工器具室（二） | D | C A TA29 | 0309 C A TA29 3354626 D | 安全工器具 | 朗固 | 2021-08-01 | 无出厂编号 | 2022-08-17 | 360 | 2051-08-01 | 0 |  |  |  | 生产管理用工器具/安全工器具/伸缩式安全警示带 | 个 | 正常 | 未使用 | 06209E8FC5FD4D38A7366507F60F967C
标示牌（禁止合闸，线路有人工作） | 水东所#12 | 10kV | 茂名供电局 | 电白供电局 | 电白供电局 | 水东供电所 | 卢极 |  |  | 安全工器具室（二） | D | C A TA30 | 0309 C A TA30 8818929 D | 安全工器具 | 奔极力 | 2021-10-10 | 无出厂编号 | 2021-10-17 | 360 | 2051-10-10 | 1 |  |  |  | 生产管理用工器具/安全工器具/安全标示牌 |  | 正常 | 未使用 | 2D5C9AB0BDBA42D1A2D0A0C09EAEB330
从此进出 | 水东所#8 | 从此进出 | 茂名供电局 | 电白供电局 | 电白供电局 | 水东供电所 | 卢极 |  |  | 安全工器具室（一） | D | C A TA30 | 0309 C A TA30 2847569 D | 安全工器具 | 不祥 | 2022-04-03 | 无出厂编号 | 2023-12-21 |  |  | 0 |  |  | 工器具录入 | 生产管理用工器具/安全工器具/安全标示牌 | 个 | 正常 | 未使用 | 2de2942250184b3d8998c2e8030b53de
标示牌（在此工作） | 水东所#9 |  | 茂名供电局 | 电白供电局 | 电白供电局 | 水东供电所 | 卢极 |  |  | 安全工器具室 | D | C A TA30 | 0309 C A TA30 5505039 D | 安全工器具 | 奔极力 | 2021-04-21 | 无出厂编号 | 2024-05-10 |  |  | 0 |  |  |  | 生产管理用工器具/安全工器具/安全标示牌 | 个 | 正常 | 未使用 | C0B02D0259DE4A33A3E971FF5C1CAE99
标示牌（禁止合闸，线路有人工作） | 水东所#9 | 10kV | 茂名供电局 | 电白供电局 | 电白供电局 | 水东供电所 | 卢极 |  |  | 水东供电所安全工器具室（二） | D | 无对应的资产分类 | 0309 无对应的资产分类 2629216 D | 安全工器具 | 奔极力 | 2020-12-06 | 无出厂编号 | 2021-04-10 | 360 | 2050-12-06 | [6 empty] | 正常 | 使用中 | 6aca0b66d33246b6b07848a95acd7442
绝缘靴 | 水东所#011（黄展扬） | 10kV | 茂名供电局 | 电白供电局 | 电白供电局 | 水东供电所 | 卢极 |  |  | 水东供电所安全工器具室（二） | D | C A TA08 | 0309 C A TA08 1280095 D | 安全工器具 | 天津双安劳保公司 | 2021-08-01 | 无出厂编号 | 2022-03-28 | 60 | 2026-08-01 |  | 2024-08-23 | 2025-02-22 |  | 生产管理用工器具/安全工器具/绝缘鞋 | 双 | 正常 | 未使用 | dbc9515aa73b4d3ba081ea1034f0ab9a
10kV绝缘手套 | 水东所#023（马林） | 10kV | 茂名供电局 | 电白供电局 | 水东供电所 | 水东供电所 | 卢极 |  |  | 安全工器具室 | D | C A TA21 | 0309 C A TA21 9876954 D | 安全工器具 | STROM | 2024-02-01 | 无出厂编号 | 2024-05-11 | 60 | 2029-02-01 | 1 | 2024-08-23 | 2025-02-22 | 工器具录入 | 生产管理用工器具/安全工器具/过滤式防毒面具 | 个 | 正常 | 未使用 | bd11f2881de941c3859ab498fa19c786
安全警示带 | 水东所#16 | 伸缩式安全警示带（50米/卷） | 茂名供电局 | 电白供电局 | 电白供电局 | 水东供电所 | 卢极 |  |  | 安全工器具室 | D | C A TA29 | 0309 C A TA29 9861368 D | 安全工器具 | SB SANEBOND | 2024-03-13 |  | 2024-05-16 |  |  | 1 |  |  |  | 生产管理用工器具/安全工器具/伸缩式安全警示带 | 个 | 正常 | 未使用 | ed70a92eb0df479fa685b06fb7597d7b
绝缘靴 | 水东所#06（邱炳清） | 10kV | 茂名供电局 | 电白供电局 | 电白供电局 | 水东供电所 | 卢极 |  |  | 水东供电所安全工器具室（二） | D | C A TA08 | 0309 C A TA08 7819965 D | 安全工器具 | 天津双安劳保公司 | 2021-08-01 | 无出厂编号 | 2022-03-28 | 60 | 2026-08-01 |  | 2024-08-23 | 2025-02-22 |  | 生产管理用工器具/安全工器具/绝缘鞋 | 双 | 正常 | 未使用 | e9498e2ed4534cafad6c7982f5867115
绝缘靴 | 水东所#018（黄永强） | 10kV | 茂名供电局 | 电白供电局 | 电白供电局 | 水东供电所 | 卢极 |  |  | 安全工器具室 | D | C A TA09 | 0309 C A TA09 191483 D | 安全工器具 | 天津双安劳保公司 | 2023-11-01 | 无出厂编号 | 2024-05-07 | 60 | 2028-11-01 | 1 | 2024-08-23 | 2025-02-22 | 工器具录入 | 生产管理用工器具/安全工器具/绝缘手套 | 双 | 正常 | 未使用 | b38890ac8ded4480b944897e0cc9edd8
鱼竿式伸缩绝缘梯（3m） | 水东所#3-4 | 3米 | 茂名供电局 | 电白供电局 | 水东供电所 | 水东供电所 | 卢极 |  |  | 安全工器具室 | D | C A TA15 | 0309 C A TA15 4907316 D | 安全工器具 | 昆明飞翔材料技术有限公司 | 2024-03-01 |  | 2024-05-11 |  |  | 1 | 2024-05-07 | 2025-05-06 | 工器具录入 | 生产管理用工器具/安全工器具/绝缘梯 | 把 | 正常 | 未使用 | e5e0d25876d94979b09245eb4ae0331e
10kV绝缘手套 | 水东所#020（黄永强） | 10kV | 茂名供电局 | 电白供电局 | 水东供电所 | 水东供电所 | 卢极 |  |  | 安全工器具室 | D | C A TA21 | 0309 C A TA21 9601754 D | 安全工器具 | STROM | 2024-02-01 | 无出厂编号 | 2024-05-11 | 60 | 2029-02-01 | 1 | 2024-08-23 | 2025-02-22 | 工器具录入 | 生产管理用工器具/安全工器具/过滤式防毒面具 | 个 | 正常 | 未使用 | 12347af5ef5f4577b8b38ebe86b78fd4
10kV绝缘手套 | 水东所#022（邱炳清） | 10kV | 茂名供电局 | 电白供电局 | 水东供电所 | 水东供电所 | 卢极 |  |  | 安全工器具室 | D | C A TA21 | 0309 C A TA21 9191673 D | 安全工器具 | STROM | 2024-02-01 | 无出厂编号 | 2024-05-11 | 60 | 2029-02-01 | 1 | 2024-08-23 | 2025-02-22 | 工器具录入 | 生产管理用工器具/安全工器具/过滤式防毒面具 | 个 | 正常 | 未使用 | 675ef55b668f457194229653c8542097
电力施工，车辆慢行牌 | 水东所#2 | 单面 | 茂名供电局 | 电白供电局 | 电白供电局 | 水东供电所 | 卢极 |  |  | 水东供电所安全工器具室（三） | D | C A TA30 | 0309 C A TA30 8441659 C | 安全工器具 | 奔极力 | 2020-12-06 | 无出厂编号 | 2021-04-10 | 360 | 2050-12-06 |  |  |  |  | 生产管理用工器具/安全工器具/安全标示牌 | 个 | 正常 | 未使用 | 7a1fa2f011734f3caad653fa62c1d077
电力施工，车辆慢行牌 | 水东所#3 | 单面 | 茂名供电局 | 电白供电局 | 电白供电局 | 水东供电所 | 卢极 |  |  | 水东供电所安全工器具室（三） | D | C A TA30 | 0309 C A TA30 3489634 C | 安全工器具 | 奔极力 | 2020-12-06 | 无出厂编号 | 2021-04-10 | 360 | 2050-12-06 |  |  |  |  | 生产管理用工器具/安全工器具/安全标示牌 | 个 | 正常 | 未使用 | f5d2cf4e21b04e09afae6b651aa38790
10kV验电笔 | 水东所#02 | 10kV | 茂名供电局 | 电白供电局 | 电白供电局 | 水东供电所 | 卢极 |  |  | 水东供电所安全工器具室（二） | T | Z B CW58 | 0309 Z B CW58 7171449 T | 安全工器具 | 河北安电电力器材有限公司 | 2021-08-01 | 无出厂编号 | 2021-10-02 |  |  |  | 2024-08-23 | 2025-08-22 |  | 自动化设备及仪器仪表/仪器仪表及测试设备/验电笔 | 台 | 正常 | 未使用 | 3187749984b94634ab703e9d8450e988
标示牌（从此进出） | 水东所#4 | 10kV | 茂名供电局 | 电白供电局 | 电白供电局 | 水东供电所 | 卢极 |  |  | 水东供电所安全工器具室（二） | D | 无对应的资产分类 | 0309 无对应的资产分类 6579989 D | 安全工器具 | 奔极力 | 2020-12-06 | 无出厂编号 | 2021-04-10 | 360 | 2050-12-06 | [6 empty] | 正常 | 未使用 | 447562a406ef47ef9453a9b2d38ad0da
标示牌（在此工作） | 水东所#5 | 250*250 | 茂名供电局 | 电白供电局 | 电白供电局 | 水东供电所 | 卢极 |  |  | 水东供电所安全工器具室（二） | T | 无对应的资产分类 | 0309 无对应的资产分类 1300043 T | 安全工器具 | 奔极力 | 2020-12-06 | 无出厂编号 | 2021-04-10 | 360 | 2050-12-06 | [5 empty] | 块 | 正常 | 未使用 | 5088e36e4bc44ec297aadf2474c0a8d2
标示牌（从此进出） | 水东所#5 | 10kV | 茂名供电局 | 电白供电局 | 电白供电局 | 水东供电所 | 卢极 |  |  | 水东供电所安全工器具室（二） | D | 无对应的资产分类 | 0309 无对应的资产分类 962302 D | 安全工器具 | 奔极力 | 2020-12-06 | 无出厂编号 | 2021-04-10 | 360 | 2050-12-06 | [6 empty] | 正常 | 未使用 | cf696a1112e142dabf3b83fda13d7f28
标示牌（禁止合闸，线路有人工作） | 水东所#1 | 10kV | 茂名供电局 | 电白供电局 | 电白供电局 | 水东供电所 | 卢极 |  |  | 水东供电所安全工器具室（二） | D | 无对应的资产分类 | 0309 无对应的资产分类 8160750 D | 安全工器具 | 奔极力 | 2020-12-06 | 无出厂编号 | 2021-04-10 | 360 | 2050-12-06 | [6 empty] | 正常 | 未使用 | d41e39e2a0ef4cbf8052b223f82cf065
标示牌（禁止合闸，线路有人工作） | 水东所#10 | 10kV | 茂名供电局 | 电白供电局 | 电白供电局 | 水东供电所 | 卢极 |  |  | 水东供电所安全工器具室（二） | D | 无对应的资产分类 | 0309 无对应的资产分类 1183776 D | 安全工器具 | 奔极力 | 2020-12-06 | 无出厂编号 | 2021-04-10 | 360 | 2050-12-06 | [6 empty] | 正常 | 未使用 | eb8a1f64bc884ce1bf94ff15d0f902fa
380V接地线 | 水东所#421 | 接地线[380V]四相组合 | 茂名供电局 | 电白供电局 | 电白供电局 | 水东供电所 | 卢极 |  |  | 安全工器具室 | D | C A TA01 | 0309 C A TA01 9903149 D | 安全工器具 | 保定通力电器设备有限公司 | 2024-04-01 | 无出厂编号 | 2024-05-09 |  |  | 1 | 2024-05-08 | 2029-05-07 | 工器具录入 | 生产管理用工器具/安全工器具/接地线 | 组 | 正常 | 使用中 | f9873d034cb64d9ab8d47c7051465b39
警示带 | 水东所#10 | 50m | 茂名供电局 | 电白供电局 | 电白供电局 | 水东供电所 | 卢极 |  |  | 安全工器具室（二） | D | C A TA29 | 0309 C A TA29 7736552 D | 安全工器具 | 朗固 | 2021-08-01 | 无出厂编号 | 2022-08-17 | 360 | 2051-08-01 | 0 |  |  |  | 生产管理用工器具/安全工器具/伸缩式安全警示带 | 个 | 正常 | 使用中 | 0E12CD7BAAE74996AAD6E8DFAC01A7E6
标示牌（在此工作） | 水东所#6 | 250*250 | 茂名供电局 | 电白供电局 | 电白供电局 | 水东供电所 | 卢极 |  |  | 水东供电所安全工器具室（二） | T | 无对应的资产分类 | 0309 无对应的资产分类 8172982 T | 安全工器具 | 奔极力 | 2020-12-06 | 无出厂编号 | 2021-04-10 | 360 | 2050-12-06 | [5 empty] | 块 | 正常 | 使用中 | c58c1f9a0dea4d07a008305014c02890
接地线 | 那霍所#01 | 10kVHW-1 | 茂名供电局 | 电白供电局 | 电白供电局 | 那霍供电所 | 黄业营 |  |  | 那霍所安全工器具房 | D | C A TA01 | 0309 C A TA01 1597507 D | 安全工器具 | 河北信得利 | 2020-03-03 | 无出厂编号 | 2020-04-13 | 360 | 2050-03-03 |  | 2021-04-20 | 2026-04-19 |  | 生产管理用工器具/安全工器具/接地线 | 组 | 正常 | 未使用 | de818c208f75480fb23da55ed31c144b
验电器 | 那霍所#010 | YDQ-2-10 | 茂名供电局 | 电白供电局 | 电白供电局 | 那霍供电所 | 谢勇 |  |  | 那霍所安全工器具房 | D | C A TA03 | 0309 C A TA03 7368346 D | 安全工器具 | 常州市安恒电力 | 2021-01-13 | 无出厂编号 | 2021-04-17 | 360 | 2051-01-13 |  | 2024-03-04 | 2025-03-03 |  | 生产管理用工器具/安全工器具/验电器 | 只 | 正常 | 未使用 | 571645df159b4bca827dbca0f2227492
绝缘手套 | 那霍所#03 | 12kV | 茂名供电局 | 电白供电局 | 电白供电局 | 那霍供电所 | 谢勇 |  |  | 那霍所安全工器具房 | D | C A TA09 | 0309 C A TA09 6214121 D | 安全工器具 | YoTSUGI | 2022-02-10 | 无出厂编号 | 2023-03-28 | 60 | 2027-02-10 |  | 2024-08-28 | 2025-02-27 |  | 生产管理用工器具/安全工器具/绝缘手套 | 双 | 正常 | 未使用 | bf01ba3c2d60447bba62dad459763822
鱼竿式伸缩绝缘梯（3m） | 那霍所#3-2 | PME | 茂名供电局 | 电白供电局 | 那霍供电所 | 那霍供电所 | 谢勇 |  |  | 那霍供电所工器具房 | D | C A TA15 | 0309 C A TA15 685570 D | 爬梯平台脚手架类 | 昆明飞翔材料技术有限公司 | 2024-03-01 | 无出厂编号 | 2024-05-07 | 60 | 2029-03-01 | 1 | 2024-05-07 | 2025-05-06 |  | 生产管理用工器具/安全工器具/绝缘梯 | 把 | 正常 | 未使用 | CDA87E71B706493891409D27FC0A39DD
安全带 | 那霍所#4 | 坠落悬挂（组装型） | 茂名供电局 | 电白供电局 | 电白供电局 | 那霍供电所 | 谢勇 |  |  | 那霍所安全工器具房 | D | C A TA16 | 0309 C A TA16 7467749 D | 安全工器具 | 河北信得利 | 2021-05-04 | 无出厂编号 | 2021-10-21 | 60 | 2026-05-04 |  | 2024-03-11 | 2025-03-10 |  | 生产管理用工器具/安全工器具/安全带 | 套 | 正常 | 未使用 | e64e8fa2be724e1ba831e6e194097516
安全带 | 罗坑所#11 | W-Y | 茂名供电局 | 电白供电局 | 罗坑供电所 | 罗坑供电所 | 杨贺清 |  |  | 罗坑供电所工器具房 | D | C A TA16 | 0309 C A TA16 1657464 D | 安全工器具 | 河北信得利电器设备有限公司 | 2021-05-12 | 无出厂编号 | 2022-09-28 | 60 | 2026-05-12 | 1 | 2024-08-28 | 2025-08-27 |  | 生产管理用工器具/安全工器具/安全带 | 套 | 正常 | 未使用 | 5d372aa72470416384ec969867bb79a6
绝缘梯 | 罗坑所#02 | 3米 | 茂名供电局 | 电白供电局 | 罗坑供电所 | 罗坑供电所 | 杨贺清 |  |  | 罗坑供电所工器具房 | D | C A TA15 | 0309 C A TA15 3846357 D | 爬梯平台脚手架类 | 昆明飞翔材料技术有限公司 | 2023-04-01 | 无出厂编号 | 2023-06-02 |  |  | 1 | 2024-03-04 | 2025-03-03 | 工器具录入 | 生产管理用工器具/安全工器具/绝缘梯 | 把 | 正常 | 未使用 | 5ac32a10722340c2aa39886e16cf9bc0
竹梯 | 博贺所#17-3 | 17级竹梯 | 茂名供电局 | 电白供电局 | 电白供电局 | 博贺供电所 | 林柏 |  |  | 博贺供电所工器具房 | D | C A TB46 | 0309 C A TB46 7689613 D | 爬梯平台脚手架类 | 麦思格测 | 2024-03-13 | 无出厂编号 | 2024-05-14 |  |  | 1 | 2024-08-25 | 2025-02-24 |  | 生产管理用工器具/维修工具/竹梯 | 把 | 正常 | 未使用 | 9541E34361EA432A97DCD5A4DBCE0A1A
竹梯 | 博贺所#15-3 | PZ 15节 | 茂名供电局 | 电白供电局 | 电白供电局 | 博贺供电所 | 林柏 |  |  | 博贺供电所工器具房 | D | C A TB46 | 0309 C A TB46 1608994 D | 爬梯平台脚手架类 | 麦思格测 | 2023-08-10 | 无出厂编号 | 2023-09-26 |  |  | 1 | 2024-08-25 | 2025-02-24 |  | 生产管理用工器具/维修工具/竹梯 | 把 | 正常 | 未使用 | EB1070B10C77431DA9BFC599C5790DCA
接地棒 | 电城所#10 | 不详 | 茂名供电局 | 电白供电局 | 电城供电所 | 电城供电所 | 杨雄如 |  |  | 电城所工器具仓库 | D | C A TA01 | 0309 C A TA01 8653864 D | 安全工器具 | 河北信得利电器设备有限公司 | 2021-08-12 | 270 | 2021-10-10 | 60 | 2026-08-12 | 1 | 2021-09-01 | 2026-08-31 |  | 生产管理用工器具/安全工器具/接地线 |  | 正常 | 未使用 | 9930d7afb4d04fd5a780e37d8bbc664c
接地棒 | 电城所#5 | 不详 | 茂名供电局 | 电白供电局 | 电城供电所 | 电城供电所 | 杨雄如 |  |  | 电城所工器具仓库 | D | C A TA01 | 0309 C A TA01 9210121 D | 安全工器具 | 河北信得利电器设备有限公司 | 2021-08-12 | 270 | 2021-10-10 | 60 | 2026-08-12 | 1 | 2021-09-01 | 2026-08-31 |  | 生产管理用工器具/安全工器具/接地线 |  | 正常 | 未使用 | 997b83b04cba408c8913e339486f6875
接地棒 | 电城所#3 | 不详 | 茂名供电局 | 电白供电局 | 电城供电所 | 电城供电所 | 杨雄如 |  |  | 电城所工器具仓库 | D | C A TA01 | 0309 C A TA01 9184344 D | 安全工器具 | 河北信得利电器设备有限公司 | 2021-08-12 | 270 | 2021-10-10 | 60 | 2026-08-12 | 1 | 2021-09-01 | 2026-08-31 |  | 生产管理用工器具/安全工器具/接地线 |  | 正常 | 未使用 | 9f6c9154140d464da4c71451e80017ad
接地棒 | 电城所#2 | 不详 | 茂名供电局 | 电白供电局 | 电城供电所 | 电城供电所 | 杨雄如 |  |  | 电城所工器具仓库 | D | C A TA01 | 0309 C A TA01 6429334 D | 安全工器具 | 河北信得利电器设备有限公司 | 2021-08-12 | 270 | 2021-10-10 | 60 | 2026-08-12 | 1 | 2021-09-01 | 2026-08-31 |  | 生产管理用工器具/安全工器具/接地线 |  | 正常 | 未使用 | b140b99e100749a1abfbfaf55aedc82f
接地棒 | 电城所#9 | 不详 | 茂名供电局 | 电白供电局 | 电城供电所 | 电城供电所 | 杨雄如 |  |  | 电城所工器具仓库 | D | C A TA01 | 0309 C A TA01 7384895 D | 安全工器具 | 河北信得利电器设备有限公司 | 2021-08-12 | 270 | 2021-10-10 | 60 | 2026-08-12 | 1 | 2021-09-01 | 2026-08-31 |  | 生产管理用工器具/安全工器具/接地线 |  | 正常 | 未使用 | c0dc6115d7d94ab0b6e5d4b3d75839dc
接地棒 | 电城所#6 | 不详 | 茂名供电局 | 电白供电局 | 电城供电所 | 电城供电所 | 杨雄如 |  |  | 电城所工器具仓库 | D | C A TA01 | 0309 C A TA01 3511348 D | 安全工器具 | 河北信得利电器设备有限公司 | 2021-08-12 | 270 | 2021-10-10 | 60 | 2026-08-12 | 1 | 2021-09-01 | 2026-08-31 |  | 生产管理用工器具/安全工器具/接地线 |  | 正常 | 未使用 | d895568d3a8a4a2a8b06f0715a95cd10
接地棒 | 电城所#7 | 不详 | 茂名供电局 | 电白供电局 | 电城供电所 | 电城供电所 | 杨雄如 |  |  | 电城所工器具仓库 | D | C A TA01 | 0309 C A TA01 1119030 D | 安全工器具 | 河北信得利电器设备有限公司 | 2021-08-12 | 270 | 2021-10-10 | 60 | 2026-08-12 | 1 | 2021-09-01 | 2026-08-31 |  | 生产管理用工器具/安全工器具/接地线 |  | 正常 | 未使用 | e21a4bd299714fae8086122fe016e43a
接地棒 | 电城所#4 | 不详 | 茂名供电局 | 电白供电局 | 电城供电所 | 电城供电所 | 杨雄如 |  |  | 电城所工器具仓库 | D | C A TA01 | 0309 C A TA01 8792614 D | 安全工器具 | 河北信得利电器设备有限公司 | 2021-08-12 | 270 | 2021-10-10 | 60 | 2026-08-12 | 1 | 2021-09-01 | 2026-08-31 |  | 生产管理用工器具/安全工器具/接地线 |  | 正常 | 未使用 | e2a352d44e1e407aa684665053492596
接地棒 | 电城所#8 | 不详 | 茂名供电局 | 电白供电局 | 电城供电所 | 电城供电所 | 杨雄如 |  |  | 电城所工器具仓库 | D | C A TA01 | 0309 C A TA01 8806025 D | 安全工器具 | 河北信得利电器设备有限公司 | 2021-08-12 | 270 | 2021-10-10 | 60 | 2026-08-12 | 1 | 2021-09-01 | 2026-08-31 |  | 生产管理用工器具/安全工器具/接地线 |  | 正常 | 未使用 | fc21150c169e4941b586436d2552f377
10kV验电器 | 电城所#02 | YDQ2-10kV | 茂名供电局 | 电白供电局 | 电城供电所 | 电城供电所 | 杨雄如 |  |  | 工器具房二（104） | D | C A TA03 | 0309 C A TA03 1079017 D | 安全工器具 | 河北安电电力器材有限公司 | 2021-08-11 | 无出厂编号 | 2020-10-12 | 120 | 2031-08-11 | 1 | 2024-08-25 | 2025-08-24 |  | 生产管理用工器具/安全工器具/验电器 |  | 正常 | 未使用 | 22807675421d4ee9a481c114c0a7b7c7
10kV验电器 | 电城所#04 | RSG-10KV | 茂名供电局 | 电白供电局 | 电城供电所 | 电城供电所 | 杨雄如 |  |  | 工器具房二（104） | D | C A TA03 | 0309 C A TA03 9294891 D | 安全工器具 | 河北安电电力器材有限公司 | 2024-03-08 | 无出厂编号 | 2024-03-09 | 60 | 2029-03-08 | 0 | 2024-03-08 | 2025-03-07 |  | 生产管理用工器具/安全工器具/验电器 | 只 | 正常 | 未使用 | 5da21dc4a5cd4216addf0bd57fb17209
10kV验电器 | 电城所#08 | YDQ2-10kV | 茂名供电局 | 电白供电局 | 电城供电所 | 电城供电所 | 杨雄如 |  |  | 电城所工器具仓库 | D | C A TA03 | 0309 C A TA03 3020186 D | 安全工器具 | 河北安电电力器材有限公司 | 2021-08-11 | 无出厂编号 | 2020-10-12 | 120 | 2031-08-11 | 1 | 2024-08-25 | 2025-08-24 |  | 生产管理用工器具/安全工器具/验电器 |  | 正常 | 未使用 | 7be09593e0174142955cb6aa63de91b4
10kV验电器 | 电城所#14 | RSG-10KV | 茂名供电局 | 电白供电局 | 电城供电所 | 电城供电所 | 杨雄如 |  |  | 工器具房二（104） | D | C A TA03 | 0309 C A TA03 3918716 D | 安全工器具 | 保定通力电器设备有限公司 | 2024-03-08 | 无出厂编号 | 2024-05-14 | 60 | 2029-03-08 | 0 | 2024-05-08 | 2025-05-07 |  | 生产管理用工器具/安全工器具/验电器 | 只 | 正常 | 未使用 | e4383d2268ed4f6d8d67cb764c0d6f6a
10kV验电器 | 电城所#01 | RSG-10KV | 茂名供电局 | 电白供电局 | 电城供电所 | 电城供电所 | 杨雄如 |  |  | 工器具房二（104） | D | C A TA03 | 0309 C A TA03 879393 D | 安全工器具 | 河北安电电力器材有限公司 | 2024-03-08 | 无出厂编号 | 2024-03-09 | 60 | 2029-03-08 | 0 | 2024-03-08 | 2025-03-07 |  | 生产管理用工器具/安全工器具/验电器 | 只 | 正常 | 未使用 | ffb7e49f33fe4096accfceb43e6e5c3b
10kV绝缘操作棒 | 电城所#025 | 4节 | 茂名供电局 | 电白供电局 | 电城供电所 | 电城供电所 | 杨雄如 |  |  | 工器具房二（104） | D | C A TA04 | 0309 C A TA04 8978684 D | 安全工器具 | 保定连城电器设备有限公司 | 2024-07-18 |  | 2024-08-21 | 120 | 2034-07-18 | 0 | 2024-08-20 | 2025-08-19 |  | 生产管理用工器具/安全工器具/绝缘棒 | 只 | 正常 | 未使用 | 109efa480c2247229e699a753cada1ad
接地线 | 电城所#08 | 10kV1节1.5米（3节/套） | 茂名供电局 | 电白供电局 | 电白供电局 | 电城供电所 | 杨雄如 |  |  | 电城所工器具仓库 | D | C A TA04 | 0309 C A TA04 8338522 D | 安全工器具 | 保定通力电器设备有限公司 | 2024-04-13 | 无出厂编号 | 2024-05-14 | 120 | 2034-04-13 | 0 | 2024-05-08 | 2029-05-07 |  | 生产管理用工器具/安全工器具/绝缘棒 | 只 | 正常 | 未使用 | 4d62e7c32b6e41589f644c11692ac7f1
10kV绝缘操作棒 | 电城所#029 | 4节 | 茂名供电局 | 电白供电局 | 电城供电所 | 电城供电所 | 杨雄如 |  |  | 工器具房二（104） | D | C A TA04 | 0309 C A TA04 9469429 D | 安全工器具 | 保定连城电器设备有限公司 | 2024-07-18 |  | 2024-08-21 | 120 | 2034-07-18 | 0 | 2024-08-20 | 2025-08-19 |  | 生产管理用工器具/安全工器具/绝缘棒 | 只 | 正常 | 未使用 | 5b834bd374f54d53b68f053bffd36d3e
接地线 | 电城所#07 | 10kV1节1.5米（3节/套） | 茂名供电局 | 电白供电局 | 电白供电局 | 电城供电所 | 杨雄如 |  |  | 电城所工器具仓库 | D | C A TA04 | 0309 C A TA04 1802975 D | 安全工器具 | 保定通力电器设备有限公司 | 2024-04-13 | 无出厂编号 | 2024-05-14 | 120 | 2034-04-13 | 0 | 2024-05-08 | 2029-05-07 |  | 生产管理用工器具/安全工器具/绝缘棒 | 只 | 正常 | 未使用 | 6cf774696af6467abff236bc26f1a103
10kV绝缘操作棒 | 电城所#027 | 4节 | 茂名供电局 | 电白供电局 | 电城供电所 | 电城供电所 | 杨雄如 |  |  | 工器具房二（104） | D | C A TA04 | 0309 C A TA04 9041282 D | 安全工器具 | 保定连城电器设备有限公司 | 2024-07-18 |  | 2024-08-21 | 120 | 2034-07-18 | 0 | 2024-08-20 | 2025-08-19 |  | 生产管理用工器具/安全工器具/绝缘棒 | 只 | 正常 | 未使用 | 6eddf6ce6ecf4deaab1d85331f239f1b
10kV绝缘操作棒 | 电城所#026 | 4节 | 茂名供电局 | 电白供电局 | 电城供电所 | 电城供电所 | 杨雄如 |  |  | 工器具房二（104） | D | C A TA04 | 0309 C A TA04 3309541 D | 安全工器具 | 保定连城电器设备有限公司 | 2024-07-18 |  | 2024-08-21 | 120 | 2034-07-18 | 0 | 2024-08-20 | 2025-08-19 |  | 生产管理用工器具/安全工器具/绝缘棒 | 只 | 正常 | 未使用 | 6f930eb603194e00820a5038a4cdd311
10kV绝缘操作棒 | 电城所#030 | 4节 | 茂名供电局 | 电白供电局 | 电城供电所 | 电城供电所 | 杨雄如 |  |  | 工器具房二（104） | D | C A TA04 | 0309 C A TA04 1366032 D | 安全工器具 | 保定连城电器设备有限公司 | 2024-07-18 |  | 2024-08-21 | 120 | 2034-07-18 | 0 | 2024-08-20 | 2025-08-19 |  | 生产管理用工器具/安全工器具/绝缘棒 | 只 | 正常 | 未使用 | cc2ba9b48ffc47459cd784fd37384a60
10kV绝缘操作棒 | 电城所#021 | 4节 | 茂名供电局 | 电白供电局 | 电城供电所 | 电城供电所 | 杨雄如 |  |  | 工器具房二（104） | D | C A TA04 | 0309 C A TA04 8973990 D | 安全工器具 | 河北晋力电气有限公司 | 2022-08-26 |  | 2023-09-26 | 120 | 2032-08-26 | 0 | 2024-08-25 | 2025-08-24 |  | 生产管理用工器具/安全工器具/绝缘棒 | 只 | 正常 | 未使用 | d02aee11417c4b1cb8908a9da6c9858c
10kV绝缘操作棒 | 电城所#024 | 4节 | 茂名供电局 | 电白供电局 | 电城供电所 | 电城供电所 | 杨雄如 |  |  | 工器具房二（104） | D | C A TA04 | 0309 C A TA04 3656116 D | 安全工器具 | 保定连城电器设备有限公司 | 2024-07-18 |  | 2024-08-21 | 120 | 2034-07-18 | 0 | 2024-08-20 | 2025-08-19 |  | 生产管理用工器具/安全工器具/绝缘棒 | 只 | 正常 | 未使用 | de8f58d3729c4e2db06a2ba810baa1dc
接地线 | 电城所#09 | 10kV1节1.5米（3节/套） | 茂名供电局 | 电白供电局 | 电白供电局 | 电城供电所 | 杨雄如 |  |  | 电城所工器具仓库 | D | C A TA04 | 0309 C A TA04 9363645 D | 安全工器具 | 保定通力电器设备有限公司 | 2024-04-13 | 无出厂编号 | 2024-05-14 | 120 | 2034-04-13 | 0 | 2024-05-08 | 2029-05-07 |  | 生产管理用工器具/安全工器具/绝缘棒 | 只 | 正常 | 未使用 | e100c4bf52f649bb8bec47918d3413f2
10kV绝缘操作棒 | 电城所#023 | 4节 | 茂名供电局 | 电白供电局 | 电城供电所 | 电城供电所 | 杨雄如 |  |  | 工器具房二（104） | D | C A TA04 | 0309 C A TA04 5412452 D | 安全工器具 | 保定连城电器设备有限公司 | 2024-07-18 |  | 2024-08-21 | 120 | 2034-07-18 | 0 | 2024-08-20 | 2025-08-19 |  | 生产管理用工器具/安全工器具/绝缘棒 | 只 | 正常 | 未使用 | ebc9e51f0b954e6390f10bebd8bc9b8f
接地线 | 电城所#11 | 10kV1节1.5米（3节/套） | 茂名供电局 | 电白供电局 | 电白供电局 | 电城供电所 | 杨雄如 |  |  | 电城所工器具仓库 | D | C A TA04 | 0309 C A TA04 1824895 D | 安全工器具 | 保定通力电器设备有限公司 | 2024-04-13 | 无出厂编号 | 2024-05-14 | 120 | 2034-04-13 | 0 | 2024-05-08 | 2029-05-07 |  | 生产管理用工器具/安全工器具/绝缘棒 | 只 | 正常 | 未使用 | eeb2912b03484d3798d47dbd4260285d
绝缘靴 | 电城所#20 | 10kV绝缘靴 | 茂名供电局 | 电白供电局 | 电城供电所 | 电城供电所 | 杨雄如 |  |  | 电城所工器具仓库 | D | C A TA08 | 0309 C A TA08 856643 D | 安全工器具 | 天津双安劳保橡胶有限公司 | 2024-05-03 | 270 | 2024-05-14 | 60 | 2029-05-03 | 1 | 2024-08-25 | 2025-08-24 |  | 生产管理用工器具/安全工器具/绝缘鞋 | 双 | 正常 | 未使用 | 152ed6ab204c4fdfb10d44fe64ca7014
绝缘靴 | 电城所#14 | 10kV绝缘靴 | 茂名供电局 | 电白供电局 | 电城供电所 | 电城供电所 | 杨雄如 |  |  | 电城所工器具仓库 | D | C A TA08 | 0309 C A TA08 3010945 D | 安全工器具 | 天津双安劳保橡胶有限公司 | 2024-05-03 | 270 | 2024-05-14 | 60 | 2029-05-03 | 1 | 2024-08-25 | 2025-08-24 |  | 生产管理用工器具/安全工器具/绝缘鞋 | 双 | 正常 | 未使用 | 17f38083c9ac4cd997c0f17238d34e9c
绝缘靴 | 电城所#08 | 10kV绝缘靴 | 茂名供电局 | 电白供电局 | 电城供电所 | 电城供电所 | 杨雄如 |  |  | 电城所工器具仓库 | D | C A TA08 | 0309 C A TA08 2404210 D | 安全工器具 | 双安科技（天津）有限公司 | 2021-08-12 | 270 | 2021-10-10 | 60 | 2026-08-12 | 1 | 2024-08-25 | 2025-08-24 |  | 生产管理用工器具/安全工器具/绝缘鞋 |  | 正常 | 未使用 | 86079B35FAF9426C857BEE542EE3A5B5
绝缘靴 | 电城所#09 | 10kV绝缘靴 | 茂名供电局 | 电白供电局 | 电城供电所 | 电城供电所 | 杨雄如 |  |  | 电城所工器具仓库 | D | C A TA08 | 0309 C A TA08 6980765 D | 安全工器具 | 双安科技（天津）有限公司 | 2021-08-12 | 270 | 2021-10-10 | 60 | 2026-08-12 | 1 | 2024-08-25 | 2025-08-24 |  | 生产管理用工器具/安全工器具/绝缘鞋 |  | 正常 | 未使用 | EA95E61F1F1D46A2A2C7CECA974BB0ED
绝缘靴 | 电城所#10 | 10kV绝缘靴 | 茂名供电局 | 电白供电局 | 电城供电所 | 电城供电所 | 杨雄如 |  |  | 电城所工器具仓库 | D | C A TA08 | 0309 C A TA08 1495503 D | 安全工器具 | 双安科技（天津）有限公司 | 2021-08-12 | 270 | 2021-10-10 | 60 | 2026-08-12 | 1 | 2024-08-25 | 2025-08-24 |  | 生产管理用工器具/安全工器具/绝缘鞋 |  | 正常 | 未使用 | F17508CDDF754FAA92EA5998F3626444
绝缘靴 | 电城所#17 | 10kV绝缘靴 | 茂名供电局 | 电白供电局 | 电城供电所 | 电城供电所 | 杨雄如 |  |  | 电城所工器具仓库 | D | C A TA08 | 0309 C A TA08 6965725 D | 安全工器具 | 天津双安劳保橡胶有限公司 | 2024-05-03 | 270 | 2024-05-14 | 60 | 2029-05-03 | 1 | 2024-08-25 | 2025-08-24 |  | 生产管理用工器具/安全工器具/绝缘鞋 | 双 | 正常 | 未使用 | f39c7829f4024547b8ee6c3d1a339c79
低压绝缘手套 | 电城所#411 | 500V | 茂名供电局 | 电白供电局 | 电城供电所 | 电城供电所 | 杨雄如 |  |  | 工器具房二（104） | D | C A TA09 | 0309 C A TA09 9719912 D | 安全工器具 | 双安科技（天津）有限公司 | 2023-09-03 | 无出厂编号 | 2023-09-26 | 60 | 2028-09-03 | 0 | 2024-08-25 | 2025-02-24 |  | 生产管理用工器具/安全工器具/绝缘手套 | 双 | 正常 | 未使用 | 28b8010848bf49c997a42716506604d5
0.4kV绝缘手套 | 电城所#447 | 500V | 茂名供电局 | 电白供电局 | 电城供电所 | 电城供电所 | 杨雄如 |  |  | 工器具房二（104） | D | C A TA09 | 0309 C A TA09 7849179 D | 安全工器具 | 双安科技（天津）有限公司 | 2024-05-13 |  | 2024-08-26 | 60 | 2029-05-13 | 0 | 2024-08-25 | 2025-02-24 |  | 生产管理用工器具/安全工器具/绝缘手套 | 双 | 正常 | 未使用 | 431245f26561482c8649f5927d0649fc
10kV绝缘手套 | 电城所#025 | 高压10kV | 茂名供电局 | 电白供电局 | 电城供电所 | 电城供电所 | 杨雄如 |  |  | 工器具房二（104） | D | C A TA09 | 0309 C A TA09 5173531 D | 安全工器具 | 双安科技（天津）有限公司 | 2024-05-13 | 无出厂编号 | 2024-08-26 | 60 | 2029-05-13 | 0 | 2024-08-25 | 2025-02-24 |  | 生产管理用工器具/安全工器具/绝缘手套 | 双 | 正常 | 未使用 | 4dfa3fc0451d4f028654a9006afa4921
高压绝缘手套 | 电城所#014 | 高压10KV | 茂名供电局 | 电白供电局 | 电城供电所 | 电城供电所 | 杨雄如 |  |  | 电城所工器具仓库 | D | C A TA09 | 0309 C A TA09 4646500 D | 安全工器具 | 双安科技（天津）有限公司 | 2024-02-12 |  | 2024-05-20 | 60 | 2029-02-12 | 6 | 2024-08-25 | 2025-02-24 |  | 生产管理用工器具/安全工器具/绝缘手套 | 双 | 正常 | 未使用 | 62bbfd49aaea42709536618ee9369117
高压绝缘手套 | 电城所#012 | 高压10KV | 茂名供电局 | 电白供电局 | 电城供电所 | 电城供电所 | 杨雄如 |  |  | 电城所工器具仓库 | D | C A TA09 | 0309 C A TA09 5308798 D | 安全工器具 | 双安科技（天津）有限公司 | 2024-02-12 |  | 2024-05-20 | 60 | 2029-02-12 | 6 | 2024-08-25 | 2025-02-24 |  | 生产管理用工器具/安全工器具/绝缘手套 | 双 | 正常 | 未使用 | 69e6b73ef2c24c838fcc9c18075eb5cd
高压绝缘手套 | 电城所#023-1 | 高压10KV | 茂名供电局 | 电白供电局 | 电城供电所 | 电城供电所 | 杨雄如 |  |  | 电城所工器具仓库 | D | C A TA09 | 0309 C A TA09 8069105 D | 安全工器具 | 双安科技（天津）有限公司 | 2021-08-12 | 270 | 2021-10-10 | 60 | 2026-08-12 | 1 | 2024-08-25 | 2025-02-24 |  | 生产管理用工器具/安全工器具/绝缘手套 |  | 正常 | 未使用 | 8FF7E6F74FD54C929093D1C69D09E06E
高压绝缘手套 | 电城所#016 | 高压10KV | 茂名供电局 | 电白供电局 | 电城供电所 | 电城供电所 | 杨雄如 |  |  | 电城所工器具仓库 | D | C A TA09 | 0309 C A TA09 1761406 D | 安全工器具 | 双安科技（天津）有限公司 | 2024-02-12 |  | 2024-05-20 | 60 | 2029-02-12 | 6 | 2024-08-25 | 2025-02-24 |  | 生产管理用工器具/安全工器具/绝缘手套 | 双 | 正常 | 未使用 | 92d9a28a8dc24c0abcb369074f0e8a18
高压绝缘手套 | 电城所#023-2 | 高压10KV | 茂名供电局 | 电白供电局 | 电城供电所 | 电城供电所 | 杨雄如 |  |  | 电城所工器具仓库 | D | C A TA09 | 0309 C A TA09 6505600 D | 安全工器具 | 双安科技（天津）有限公司 | 2021-08-12 | 270 | 2021-10-10 | 60 | 2026-08-12 | 1 | 2024-08-25 | 2025-02-24 |  | 生产管理用工器具/安全工器具/绝缘手套 |  | 正常 | 未使用 | F8C03AA496DA4D76B1BE9F544CD88750
高压绝缘手套 | 电城所#018 | 高压10KV | 茂名供电局 | 电白供电局 | 电城供电所 | 电城供电所 | 杨雄如 |  |  | 电城所工器具仓库 | D | C A TA09 | 0309 C A TA09 7706951 D | 安全工器具 | 双安科技（天津）有限公司 | 2024-02-12 |  | 2024-05-20 | 60 | 2029-02-12 | 6 | 2024-08-25 | 2025-02-24 |  | 生产管理用工器具/安全工器具/绝缘手套 | 双 | 正常 | 未使用 | a1ebbbe3c7da4b4f900b874b8c33b4f9
高压绝缘手套 | 电城所#015 | 高压10KV | 茂名供电局 | 电白供电局 | 电城供电所 | 电城供电所 | 杨雄如 |  |  | 电城所工器具仓库 | D | C A TA09 | 0309 C A TA09 8074084 D | 安全工器具 | 双安科技（天津）有限公司 | 2024-02-12 |  | 2024-05-20 | 60 | 2029-02-12 | 6 | 2024-08-25 | 2025-02-24 |  | 生产管理用工器具/安全工器具/绝缘手套 | 双 | 正常 | 未使用 | d3b74f4f101546be9d026113cdbbe126
安全带 | 电城所#13 | 半身式，双保险（2米挂绳） | 茂名供电局 | 电白供电局 | 电城供电所 | 电城供电所 | 杨雄如 |  |  | 工器具房二（104） | D | C A TA10 | 0309 C A TA10 8297124 D | 安全工器具 | 保定阳光电力设备有限公司 | 2022-08-26 |  | 2023-09-25 | 60 | 2027-08-26 | 0 | 2024-08-25 | 2025-08-24 |  | 生产管理用工器具/安全工器具/绝缘夹钳 | 把 | 正常 | 未使用 | cfad7215cc3f4ab0918d90cbced0dafd
脚扣 | 电城所#2 | 300-650 | 茂名供电局 | 电白供电局 | 电城供电所 | 电城供电所 | 杨雄如 |  |  | 电城所工器具仓库 | D | C A TA14 | 0309 C A TA14 8435562 D | 爬梯平台脚手架类 | 常州安恒电力设备有限公司 | 2017-06-13 | 无出厂编号 | 2021-04-10 | 120 | 2027-06-13 |  | 2024-08-25 | 2025-08-24 |  | 生产管理用工器具/安全工器具/脚扣 | 个 | 正常 | 未使用 | 1ee58d6752ef458ca43108d5249038ff
脚扣 | 电城所#18 | 300-650 | 茂名供电局 | 电白供电局 | 电城供电所 | 电城供电所 | 杨雄如 |  |  | 电城所工器具仓库 | D | C A TA14 | 0309 C A TA14 7658320 D | 爬梯平台脚手架类 | 保定通力电器设备又有限公司 | 2022-05-01 | 无出厂编号 | 2023-03-20 | 120 | 2032-05-01 | 0 | 2024-08-25 | 2025-08-24 |  | 生产管理用工器具/安全工器具/脚扣 | 个 | 正常 | 未使用 | 5920e00c855340749432c7ffb8eb40c4
绝缘伸缩梯 | 电城所#4-2 | 4米 | 茂名供电局 | 电白供电局 | 电城供电所 | 电城供电所 | 杨雄如 |  |  | 工器具房二（104） | D | C A TA15 | 0309 C A TA15 6163847 D | 爬梯平台脚手架类 | 河北安电电力器材有限公司 | 2023-08-26 | 无出厂编号 | 2023-09-26 | 120 | 2033-08-26 | 0 | 2024-05-07 | 2025-05-06 |  | 生产管理用工器具/安全工器具/绝缘梯 | 把 | 正常 | 未使用 | 22b67730f4ea43529f46f55b24996c16
绝缘伸缩梯（2m） | 电城所#2-2 | 2米 | 茂名供电局 | 电白供电局 | 电城供电所 | 电城供电所 | 杨雄如 |  |  | 工器具房二（104） | D | C A TA15 | 0309 C A TA15 3019359 D | 爬梯平台脚手架类 | 昆明飞翔材料技术有限公司 | 2024-05-13 | 无出厂编号 | 2024-05-14 | 120 | 2034-05-13 | 0 | 2024-05-07 | 2025-05-06 |  | 生产管理用工器具/安全工器具/绝缘梯 | 把 | 正常 | 未使用 | 36e43a56d5af48c2844b7da1d86f8bda
绝缘伸缩梯（2m） | 电城所#2-1 | 2米 | 茂名供电局 | 电白供电局 | 电城供电所 | 电城供电所 | 杨雄如 |  |  | 工器具房二（104） | D | C A TA15 | 0309 C A TA15 1289110 D | 爬梯平台脚手架类 | 昆明飞翔材料技术有限公司 | 2024-05-13 | 无出厂编号 | 2024-05-14 | 120 | 2034-05-13 | 0 | 2024-05-07 | 2025-05-06 |  | 生产管理用工器具/安全工器具/绝缘梯 | 把 | 正常 | 未使用 | 68e46714efaa43a4b49fa1a2275f2914
绝缘伸缩梯（3m） | 电城所#3-1 | 3米 | 茂名供电局 | 电白供电局 | 电城供电所 | 电城供电所 | 杨雄如 |  |  | 工器具房二（104） | D | C A TA15 | 0309 C A TA15 212331 D | 爬梯平台脚手架类 | 昆明飞翔材料技术有限公司 | 2024-05-13 | 无出厂编号 | 2024-05-14 | 120 | 2034-05-13 | 0 | 2024-05-07 | 2025-05-06 |  | 生产管理用工器具/安全工器具/绝缘梯 | 把 | 正常 | 未使用 | ad1d9496df4a46939c86331aa77c056b
绝缘伸缩梯（4m） | 电城所#4-3 | 4米 | 茂名供电局 | 电白供电局 | 电城供电所 | 电城供电所 | 杨雄如 |  |  | 工器具房二（104） | D | C A TA15 | 0309 C A TA15 4786793 D | 爬梯平台脚手架类 | 昆明飞翔材料技术有限公司 | 2024-05-13 | 无出厂编号 | 2024-05-14 | 120 | 2034-05-13 | 0 | 2024-05-07 | 2025-05-06 |  | 生产管理用工器具/安全工器具/绝缘梯 | 把 | 正常 | 未使用 | c191cdf79ac4450995620cba41ae0a42
安全带 | 电城所#1 | 半身式，双保险（2米挂绳） | 茂名供电局 | 电白供电局 | 电城供电所 | 电城供电所 | 杨雄如 |  |  | 工器具房二（104） | D | C A TA16 | 0309 C A TA16 7182992 D | 安全工器具 | 保定阳光电力设备有限公司 | 2022-08-26 | 无出厂编号 | 2023-09-25 | 60 | 2027-08-26 | 0 | 2024-08-25 | 2025-08-24 |  | 生产管理用工器具/安全工器具/安全带 | 套 | 正常 | 未使用 | fe25088fa42340b68c7627f932a5c0dd
禁止合闸，线路有人工作 | 电城所#1 | 标示牌 | 茂名供电局 | 电白供电局 | 电城供电所 | 电城供电所 | 杨雄如 |  |  | 电城所工器具仓库 | D | C A TA30 | 0309 C A TA30 4638313 D | 安全工器具 | 奔极力 | 2022-05-01 | 无出厂编号 | 2022-05-15 | 360 | 2052-05-01 | 0 |  |  |  | 生产管理用工器具/安全工器具/安全标示牌 |  | 正常 | 未使用 | 1eb55f1444f5471494f11cb63d70c4fa
禁止合闸，线路有人工作 | 电城所#3 | 标示牌 | 茂名供电局 | 电白供电局 | 电城供电所 | 电城供电所 | 杨雄如 |  |  | 电城所工器具仓库 | D | C A TA30 | 0309 C A TA30 4037078 D | 安全工器具 | 奔极力 | 2022-05-01 | 无出厂编号 | 2022-05-15 | 360 | 2052-05-01 | 0 |  |  |  | 生产管理用工器具/安全工器具/安全标示牌 |  | 正常 | 未使用 | 4a4936b9d02a4c3198fbf78347d71478
禁止合闸，线路有人工作 | 电城所#7 | 标示牌 | 茂名供电局 | 电白供电局 | 电城供电所 | 电城供电所 | 杨雄如 |  |  | 电城所工器具仓库 | D | C A TA30 | 0309 C A TA30 6402174 D | 安全工器具 | 奔极力 | 2022-05-01 | 无出厂编号 | 2022-05-15 | 360 | 2052-05-01 | 0 |  |  |  | 生产管理用工器具/安全工器具/安全标示牌 |  | 正常 | 未使用 | a6619ae6281347db8b74d49cf96343d2
禁止合闸，线路有人工作 | 电城所#2 | 标示牌 | 茂名供电局 | 电白供电局 | 电城供电所 | 电城供电所 | 杨雄如 |  |  | 电城所工器具仓库 | D | C A TA30 | 0309 C A TA30 8455540 D | 安全工器具 | 奔极力 | 2022-05-01 | 无出厂编号 | 2022-05-15 | 360 | 2052-05-01 | 0 |  |  |  | 生产管理用工器具/安全工器具/安全标示牌 |  | 正常 | 未使用 | ac73bdc2fdef4cbf934b5bf9d571dc89
禁止合闸，线路有人工作 | 电城所#4 | 标示牌 | 茂名供电局 | 电白供电局 | 电城供电所 | 电城供电所 | 杨雄如 |  |  | 电城所工器具仓库 | D | C A TA30 | 0309 C A TA30 4956492 D | 安全工器具 | 奔极力 | 2022-05-01 | 无出厂编号 | 2022-05-15 | 360 | 2052-05-01 | 0 |  |  |  | 生产管理用工器具/安全工器具/安全标示牌 |  | 正常 | 未使用 | c4b95b22b52a4467a3abdbdbeee095d8
禁止合闸，线路有人工作 | 电城所#5 | 标示牌 | 茂名供电局 | 电白供电局 | 电城供电所 | 电城供电所 | 杨雄如 |  |  | 电城所工器具仓库 | D | C A TA30 | 0309 C A TA30 9250153 D | 安全工器具 | 奔极力 | 2022-05-01 | 无出厂编号 | 2022-05-15 | 360 | 2052-05-01 | 0 |  |  |  | 生产管理用工器具/安全工器具/安全标示牌 |  | 正常 | 未使用 | ea449978c564407eb1a470d993a734af
禁止合闸，线路有人工作 | 电城所#6 | 标示牌 | 茂名供电局 | 电白供电局 | 电城供电所 | 电城供电所 | 杨雄如 |  |  | 电城所工器具仓库 | D | C A TA30 | 0309 C A TA30 4780955 D | 安全工器具 | 奔极力 | 2022-05-01 | 无出厂编号 | 2022-05-15 | 360 | 2052-05-01 | 0 |  |  |  | 生产管理用工器具/安全工器具/安全标示牌 |  | 正常 | 未使用 | ebae70381c8942e7818c9e5e17351e55
禁止合闸，线路有人工作 | 电城所#8 | 标示牌 | 茂名供电局 | 电白供电局 | 电城供电所 | 电城供电所 | 杨雄如 |  |  | 电城所工器具仓库 | D | C A TA30 | 0309 C A TA30 1298163 D | 安全工器具 | 奔极力 | 2022-05-01 | 无出厂编号 | 2022-05-15 | 360 | 2052-05-01 | 0 |  |  |  | 生产管理用工器具/安全工器具/安全标示牌 |  | 正常 | 未使用 | fa041175860c44379a2330c87215ae0a
白棕绳 | 电城所#10 |  | 茂名供电局 | 电白供电局 | 电城供电所 | 电城供电所 | 冯子宁 |  |  | 电城所工器具室 | D | C A TA36 | 0309 C A TA36 8735251 D | 生产手工具 | 不详 | 2023-03-10 |  | 2023-06-20 | 120 | 2033-03-10 | 0 | 2024-03-20 | 2025-03-19 |  | 生产管理用工器具/机械设备/白棕绳 | 条 | 正常 | 未使用 | 4a6130325ef14dda82179f168d5c2742
白棕绳 | 电城所#12 |  | 茂名供电局 | 电白供电局 | 电城供电所 | 电城供电所 | 冯子宁 |  |  | 电城所工器具室 | D | C A TA36 | 0309 C A TA36 1944503 D | 生产手工具 | 不详 | 2023-03-10 |  | 2024-03-21 | 120 | 2033-03-10 | 0 | 2024-03-20 | 2025-03-19 |  | 生产管理用工器具/机械设备/白棕绳 | 条 | 正常 | 未使用 | 63f5f9167b724c8bada998b62528dd59
白棕绳 | 电城所#4 |  | 茂名供电局 | 电白供电局 | 电城供电所 | 电城供电所 | 冯子宁 |  |  | 电城所工器具室 | D | C A TA36 | 0309 C A TA36 2570604 D | 生产手工具 | 不详 | 2023-03-10 |  | 2024-03-21 | 120 | 2033-03-10 | 0 | 2024-03-20 | 2025-03-19 |  | 生产管理用工器具/机械设备/白棕绳 | 条 | 正常 | 未使用 | b01c949a064f4ad0a8926854d3c6f997
白棕绳 | 电城所#20 |  | 茂名供电局 | 电白供电局 | 电城供电所 | 电城供电所 | 冯子宁 |  |  | 电城所工器具室 | D | C A TA36 | 0309 C A TA36 3025554 D | 生产手工具 | 不详 | 2023-03-10 |  | 2023-06-20 | 120 | 2033-03-10 | 0 | 2024-03-20 | 2025-03-19 |  | 生产管理用工器具/机械设备/白棕绳 | 条 | 正常 | 未使用 | d3a74e26f9214728a192a64ed4c224e7
白棕绳 | 电城所#9 |  | 茂名供电局 | 电白供电局 | 电城供电所 | 电城供电所 | 冯子宁 |  |  | 电城所工器具室 | D | C A TA36 | 0309 C A TA36 8347564 D | 生产手工具 | 不详 | 2023-03-10 |  | 2023-06-20 | 120 | 2033-03-10 | 0 | 2024-03-20 | 2025-03-19 |  | 生产管理用工器具/机械设备/白棕绳 | 条 | 正常 | 未使用 | d73586eb1951426c9266fd106fd19e68
白棕绳 | 电城所#11 |  | 茂名供电局 | 电白供电局 | 电城供电所 | 电城供电所 | 冯子宁 |  |  | 电城所工器具室 | D | C A TA36 | 0309 C A TA36 6856330 D | 生产手工具 | 不详 | 2023-03-10 |  | 2024-03-21 | 120 | 2033-03-10 | 0 | 2024-03-20 | 2025-03-19 |  | 生产管理用工器具/机械设备/白棕绳 | 条 | 正常 | 未使用 | f2554cd655a041cda9d6f921759e80ba
10kV验电器 | 电城所#012 | RSG-10KV | 茂名供电局 | 电白供电局 | 电城供电所 | 电城供电所 | 杨雄如 |  |  | 电城所工器具仓库 | D | Z B CW58 | 0309 Z B CW58 6902177 D | 安全工器具 | 河北安电电力器材有限公司 | 2021-08-11 | 11 | 2021-10-10 | 120 | 2031-08-11 | 1 | 2024-08-25 | 2025-08-24 |  | 自动化设备及仪器仪表/仪器仪表及测试设备/验电笔 |  | 正常 | 未使用 | 016B0026D1F941E88AC4BB419FD4E599
10kV接地线 | 树仔所#03 | 10kV1节1米（3节/套） | 茂名供电局 | 电白供电局 | 电白供电局 | 树仔供电所 | 蔡亚稳 |  |  | 树仔供电所工器具室 | D | C A TA01 | 0309 C A TA01 8118490 D | 安全工器具 | 河北省晋力电气有限公司 | 2022-09-01 | 无出厂编号 | 2023-04-07 |  |  |  | 2023-03-25 | 2028-03-24 |  | 生产管理用工器具/安全工器具/接地线 | 组 | 正常 | 未使用 | 1aafdb174c3c414e9694dcfaf05e357e
10kV接地线 | 树仔所#02 | 10kV1节1米（3节/套） | 茂名供电局 | 电白供电局 | 电白供电局 | 树仔供电所 | 蔡亚稳 |  |  | 树仔供电所工器具室 | D | C A TA01 | 0309 C A TA01 4331508 D | 安全工器具 | 河北省晋力电气有限公司 | 2022-09-01 | 无出厂编号 | 2023-04-07 |  |  |  | 2023-03-25 | 2028-03-24 |  | 生产管理用工器具/安全工器具/接地线 | 组 | 正常 | 未使用 | f978b0c366ef4197a4b4cd63e7b74a52
安全带 | 电城所#23 | 半身式，双保险（2米挂绳） | 茂名供电局 | 电白供电局 | 电城供电所 | 电城供电所 | 杨雄如 |  |  | 工器具房二（104） | D | C A TA10 | 0309 C A TA10 2890444 D | 安全工器具 | 保定阳光电力设备有限公司 | 2022-08-26 |  | 2023-09-25 | 60 | 2027-08-26 | 0 | 2024-03-04 | 2025-03-03 |  | 生产管理用工器具/安全工器具/绝缘夹钳 | 把 | 正常 | 使用中 | 9c1dc04c35a14fada14b58feb2ac4809
10kV接地线 | 岭门所#08 | [10kV]三相组合 | 茂名供电局 | 电白供电局 | 电白供电局 | 岭门供电所 | 许国祥 |  |  | 岭门供电所安全工器具室 | D | C A TA01 | 0309 C A TA01 4716485 D | 安全工器具 | 保定通力电器设备有限公司 | 2024-04-13 | 无出厂编号 | 2024-05-13 |  |  | 1 | 2024-05-08 | 2029-05-07 |  | 生产管理用工器具/安全工器具/接地线 | 组 | 正常 | 未使用 | 343355BDA01D476C98CC599CD299DC37
10kV验电器 | 岭门所#03 | RSG-10kV | 茂名供电局 | 电白供电局 | 电白供电局 | 岭门供电所 | 许国祥 |  |  | 岭门供电所安全工器具室 | D | C A TA03 | 0309 C A TA03 4424013 D | 安全工器具 | 河北安电电力器材有限公司 | 2021-08-01 | 无出厂编号 | 2021-10-10 |  |  | 1 | 2024-08-26 | 2025-08-25 |  | 生产管理用工器具/安全工器具/验电器 | 支 | 正常 | 未使用 | 065769884e1a4ae0b6fd33d5e478c6d7
高压绝缘靴 | 岭门所#03 | 20kV | 茂名供电局 | 电白供电局 | 电白供电局 | 岭门供电所 | 许国祥 |  |  | 岭门供电所安全工器具室 | D | C A TA08 | 0309 C A TA08 0830399 D | 安全工器具 | 双安科技（天津）有限公司 | 2021-08-01 | 无出厂编号 | 2021-10-10 | 60 | 2026-08-01 | 1 | 2024-08-26 | 2025-02-25 |  | 生产管理用工器具/安全工器具/绝缘鞋 | 双 | 正常 | 未使用 | 98b0e32aef5a4471b77df9c2763ed516
脚扣 | 岭门所#5 | JXJK-T-400 | 茂名供电局 | 电白供电局 | 电白供电局 | 岭门供电所 | 许国祥 |  |  | 岭门供电所安全工器具室 | D | C A TA14 | 0309 C A TA14 4733877 D | 爬梯平台脚手架类 | 河北佳兴电力设备有限公司 | 2017-07-01 | 无出厂编号 | 2021-10-15 |  |  | 1 | 2024-08-26 | 2025-08-25 |  | 生产管理用工器具/安全工器具/脚扣 | 个 | 正常 | 未使用 | 7ecce505bf664245b5491507ffcdfcac
鱼竿式伸缩绝缘梯（3m） | 岭门所#015（3m） | 3米 | 茂名供电局 | 电白供电局 | 电白供电局 | 岭门供电所 | 许国祥 |  |  | 岭门供电所安全工器具室 | D | C A TA15 | 0309 C A TA15 4016328 D | 爬梯平台脚手架类 | 昆明飞翔材料技术有限公司 | 2024-03-13 | 无出厂编号 | 2024-05-13 |  |  | 1 | 2024-05-07 | 2025-05-06 |  | 生产管理用工器具/安全工器具/绝缘梯 | 把 | 正常 | 未使用 | 25F8B125443649BC812F649E2BE70ABE
鱼竿式伸缩绝缘梯（3m） | 岭门所#016（3m） | 3米 | 茂名供电局 | 电白供电局 | 电白供电局 | 岭门供电所 | 许国祥 |  |  | 岭门供电所安全工器具室 | D | C A TA15 | 0309 C A TA15 8734920 D | 爬梯平台脚手架类 | 昆明飞翔材料技术有限公司 | 2024-03-13 | 无出厂编号 | 2024-05-13 |  |  | 1 | 2024-05-07 | 2025-05-06 |  | 生产管理用工器具/安全工器具/绝缘梯 | 把 | 正常 | 未使用 | DAF499E15A904E3E8E9EE4A41B3263C5
安全带 | 岭门所#1 | 半身式 | 茂名供电局 | 电白供电局 | 电白供电局 | 岭门供电所 | 许国祥 |  |  | 岭门供电所安全工器具室 | D | C A TA16 | 0309 C A TA16 6333471 D | 安全工器具 | 保定阳光电力设备有限公司 | 2022-08-01 | 无出厂编号 | 2023-04-01 | 60 | 2027-08-01 | 1 | 2024-08-26 | 2025-08-25 |  | 生产管理用工器具/安全工器具/安全带 | 条 | 正常 | 未使用 | b506601f55654d4f85adeac0c14deaff
安全带 | 岭门所#5 | 半身式 | 茂名供电局 | 电白供电局 | 电白供电局 | 岭门供电所 | 许国祥 |  |  | 岭门供电所安全工器具室 | D | C A TA16 | 0309 C A TA16 0527332 D | 安全工器具 | 河北信得利电器设备有限公司 | 2021-05-01 | 无出厂编号 | 2021-10-10 | 60 | 2026-05-01 | 1 | 2024-08-26 | 2025-08-25 |  | 生产管理用工器具/安全工器具/安全带 | 条 | 正常 | 未使用 | bc0d0083863c49e7a3c34881b5d10cf8
临时接地棒 | 岭门所#5 | Փ16*0.8米 | 茂名供电局 | 电白供电局 | 电白供电局 | 岭门供电所 | 许国祥 |  |  | 岭门供电所安全工器具室 | D | C A TB29 | 0309 C A TB29 1255608 D | 安全工器具 | 河北安电电力器材有限公司 | 2015-12-01 | 无出厂编号 | 2016-02-01 | [6 empty] | 生产管理用工器具/维修工具/铁钎 | 根 | 正常 | 未使用 | ad7026bc9d9543e9945f8f171b31de8c
标示牌 | 岭门所#4 | 300*240mm禁止合闸 线路有人工作（红底/黑字） | 茂名供电局 | 电白供电局 | 电白供电局 | 配电运维班 | 许国祥 |  |  | 岭门供电所安全工器具室 | D | C A TA30 | 0309 C A TA30 0188141 D | 安全工器具 | 茂名市粤恒力输变电工程有限公司 | 2016-12-02 | 无出厂编号 | 2017-12-02 | [6 empty] | 生产管理用工器具/安全工器具/安全标示牌 | 块 | 正常 | 未使用 | 1a1cda74d6334274a22128e0521abaf2
白棕绳 | 岭门所#3 | 不详 | 茂名供电局 | 电白供电局 | 电白供电局 | 配电运维班 | 杨强民 |  |  | 岭门供电所手工器具室 | D | C A TA79 | 0309 C A TA79 5160411 D | 生产手工具 | 不详 | 2018-01-01 | 无出厂编号 | 2024-10-08 | 120 | 2028-01-01 |  | 2024-09-23 | 2025-09-22 |  | 生产管理用工器具/维修工具/锦纶绳 | 条 | 正常 | 未使用 | 55098bd15aa64464901c816eadc95d91
铁锤 | 岭门所#3 | 41B | 茂名供电局 | 电白供电局 | 电白供电局 | 岭门配电运维班 | 杨强民 |  |  | 岭门供电所手工器具室 | D | C A TB12 | 0309 C A TB12 5456072 D | 生产手工具 | 不详 | 2018-01-01 | 无出厂编号 | 2018-10-12 | 120 | 2028-01-01 |  |  |  |  | 生产管理用工器具/维修工具/手锤 | 把 | 正常 | 未使用 | c73658898ed94d1ca9e5016987ba545d
10kV绝缘操作棒 | 岭门所#05 | 10kV(4节6米) | 茂名供电局 | 电白供电局 | 电白供电局 | 岭门供电所 | 许国祥 |  |  | 岭门供电所安全工器具室 | D | C A TA04 | 0309 C A TA04 5296623 D | 安全工器具 | 河北省晋力电气有限公司 | 2023-08-01 | 无出厂编号 | 2023-10-01 |  |  | 1 | 2024-08-26 | 2025-08-25 |  | 生产管理用工器具/安全工器具/绝缘棒 | 组 | 正常 | 使用中 | 4325b89a65a746c1aa9df2c2bb21d13c
10kV绝缘操作棒 | 岭门所#07 | 10kV(4节6米) | 茂名供电局 | 电白供电局 | 电白供电局 | 岭门供电所 | 许国祥 |  |  | 岭门供电所安全工器具室 | D | C A TA04 | 0309 C A TA04 4440511 D | 安全工器具 | 河北安电电力器材有限公司 | 2022-05-01 | 无出厂编号 | 2023-01-01 |  |  | 1 | 2024-03-04 | 2025-03-03 |  | 生产管理用工器具/安全工器具/绝缘棒 | 组 | 正常 | 使用中 | 9DD28993120A42139C6815A3162D2614
高压绝缘靴 | 岭门所#01 | 20kV | 茂名供电局 | 电白供电局 | 电白供电局 | 岭门供电所 | 许国祥 |  |  | 岭门供电所安全工器具室 | D | C A TA08 | 0309 C A TA08 1646945 D | 安全工器具 | 双安科技（天津）有限公司 | 2021-08-01 | 无出厂编号 | 2023-09-01 | 60 | 2026-08-01 | 1 | 2024-08-26 | 2025-02-25 |  | 生产管理用工器具/安全工器具/绝缘鞋 | 双 | 正常 | 使用中 | 30c68260c8304bb7bfa63f6a6ebe6b70
高压绝缘靴 | 岭门所#02 | 20kV | 茂名供电局 | 电白供电局 | 电白供电局 | 岭门供电所 | 许国祥 |  |  | 岭门供电所安全工器具室 | D | C A TA08 | 0309 C A TA08 7838354 D | 安全工器具 | 双安科技（天津）有限公司 | 2022-08-01 | 无出厂编号 | 2023-03-01 | 60 | 2027-08-01 | 1 | 2024-08-26 | 2025-02-25 |  | 生产管理用工器具/安全工器具/绝缘鞋 | 双 | 正常 | 使用中 | 6bc22376aaa7416ab25d84093816038f
高压绝缘手套 | 岭门所#01 | 10kV | 茂名供电局 | 电白供电局 | 电白供电局 | 岭门供电所 | 许国祥 |  |  | 岭门供电所安全工器具室 | D | C A TA09 | 0309 C A TA09 3095028 D | 安全工器具 | 双安科技（天津）有限公司 | 2022-09-01 | 无出厂编号 | 2023-01-01 | 60 | 2027-09-01 | 1 | 2024-08-26 | 2025-02-25 |  | 生产管理用工器具/安全工器具/绝缘手套 | 双 | 正常 | 使用中 | 47153acf6fe541d49f41c6bcf2e9ccfc
10kV绝缘手套 | 岭门所#02 | 10kV | 茂名供电局 | 电白供电局 | 电白供电局 | 岭门供电所 | 许国祥 |  |  | 岭门供电所安全工器具室 | D | C A TA09 | 0309 C A TA09 2616094 D | 安全工器具 | 上海诚格安全防护用品有限公司 | 2024-01-01 | 无出厂编号 | 2024-05-13 | 60 | 2029-01-01 | 1 | 2024-08-26 | 2025-02-25 |  | 生产管理用工器具/安全工器具/绝缘手套 | 双 | 正常 | 使用中 | 4A76613BB8DE41F1BDDAA0E686515FB6
鱼竿式伸缩绝缘梯（3m） | 岭门所#014（3m） | 3米 | 茂名供电局 | 电白供电局 | 电白供电局 | 岭门供电所 | 许国祥 |  |  | 岭门供电所安全工器具室 | D | C A TA15 | 0309 C A TA15 4775684 D | 爬梯平台脚手架类 | 昆明飞翔材料技术有限公司 | 2024-03-13 | 无出厂编号 | 2024-05-13 |  |  | 1 | 2024-05-07 | 2025-05-06 |  | 生产管理用工器具/安全工器具/绝缘梯 | 把 | 正常 | 使用中 | 057DA54E52D6407C8A5DAE74C174A63E
尼龙绳 | 黄岭所#1 |  | 茂名供电局 | 电白供电局 | 黄岭供电所 | 配电运维班 | 李增永 |  |  | 黄岭供电所 | D | C A TA36 | 0309 C A TA36 4401260 D | 生产手工具 | 江苏双登集团有限公司 | 2023-08-02 | 无出厂编号 | 2023-10-16 | 360 | 2053-08-02 | 0 | 2024-09-23 | 2025-09-22 |  | 生产管理用工器具/机械设备/白棕绳 | 条 | 正常 | 使用中 | 46B4EE4727A84BCB8085C8DAB294CA97
尼龙绳 | 黄岭所#4 | 中 | 茂名供电局 | 电白供电局 | 电白供电局 | 配电运维班 | 李增永 |  |  | 黄岭供电所工器具房 | D | C A TA79 | 0309 C A TA79 6743614 D | 生产手工具 | 广州 | 2018-01-19 | 无出厂编号 | 2019-10-12 | 360 | 2048-01-19 |  | 2024-09-23 | 2025-09-22 |  | 生产管理用工器具/维修工具/锦纶绳 | 条 | 正常 | 使用中 | e1ec699447794016b48c102e516b879e
10kV接地线 | 黄岭所#09 | 三相式 | 茂名供电局 | 电白供电局 | 黄岭供电所 | 配电运维班 | 程芳海 |  |  | 黄岭供电所工器具室 | D | C A TA01 | 0309 C A TA01 79550 D | 安全工器具 | 保定通力电器设备有限公司 | 2024-05-01 | 无出厂编号 | 2024-08-26 | 360 | 2054-05-01 | 0 | 2024-08-20 | 2029-08-19 |  | 生产管理用工器具/安全工器具/接地线 | 组 | 正常 | 使用中 | 9233FF09AB1846E084529C33651ADE40
10kV接地线 | 黄岭所#010 | 三相式 | 茂名供电局 | 电白供电局 | 黄岭供电所 | 配电运维班 | 程芳海 |  |  | 黄岭供电所工器具室 | D | C A TA01 | 0309 C A TA01 4042361 D | 安全工器具 | 保定通力电器设备有限公司 | 2024-01-31 | 无出厂编号 | 2024-08-26 | 360 | 2054-01-31 | 0 | 2024-08-20 | 2029-08-19 |  | 生产管理用工器具/安全工器具/接地线 | 组 | 正常 | 使用中 | CF716D0430D84BC4BD121A9F56A34120
10kV绝缘靴 | 黄岭所#03 | 25kV | 茂名供电局 | 电白供电局 | 电白供电局 | 配电运维班 | 李增永 |  |  | 黄岭供电所工器具房 | D | C A TA08 | 0309 C A TA08 8673305 D | 安全工器具 | 天津双安劳保橡胶公司 | 2022-01-04 | 无出厂编号 | 2022-01-19 | 60 | 2027-01-04 | 6 | 2024-08-30 | 2025-02-27 |  | 生产管理用工器具/安全工器具/绝缘鞋 | 双 | 正常 | 使用中 | 3671ad111b5c4a8594ffd66523b9ca92
10kV绝缘靴 | 黄岭所#07 | 25kV | 茂名供电局 | 电白供电局 | 电白供电局 | 配电运维班 | 李增永 |  |  | 黄岭供电所工器具房 | D | C A TA08 | 0309 C A TA08 6629818 D | 安全工器具 | 天津双安劳保橡胶公司 | 2022-01-01 | 无出厂编号 | 2022-01-19 | 60 | 2027-01-01 | 1 | 2024-08-30 | 2025-02-27 |  | 生产管理用工器具/安全工器具/绝缘鞋 | 双 | 正常 | 使用中 | 8b2d19967cf84e578888560413026e47
10kV绝缘手套 | 黄岭所#02 | 10kV | 茂名供电局 | 电白供电局 | 电白供电局 | 配电运维班 | 李增永 |  |  | 黄岭供电所工器具房 | D | C A TA09 | 0309 C A TA09 1309457 D | 安全工器具 | 天津双安劳保橡胶公司 | 2020-02-01 | 无出厂编号 | 2021-10-10 | 60 | 2025-02-01 | 6 | 2024-08-30 | 2025-02-27 |  | 生产管理用工器具/安全工器具/绝缘手套 | 双 | 正常 | 使用中 | 155ea34df0de4aeaa3510cd43534ebba
10kV绝缘手套 | 黄岭所#07 | 10kV | 茂名供电局 | 电白供电局 | 黄岭供电所 | 配电运维班 | 程芳海 |  |  | 黄岭供电所 | D | C A TA09 | 0309 C A TA09 1594651 D | 安全工器具 | 上海诚格安全防护用品有限公司 | 2024-03-13 | 无出厂编号 | 2024-05-20 | 60 | 2029-03-13 | 0 | 2024-08-30 | 2025-02-27 |  | 生产管理用工器具/安全工器具/绝缘手套 | 双 | 正常 | 使用中 | 865C749373AB40A7B8CB676EF7B712C4
安全带 | 黄岭所#6 | 双控双保险 | 茂名供电局 | 电白供电局 | 电白供电局 | 配电运维班 | 李增永 |  |  | 黄岭供电所工器具房 | D | C A TA16 | 0309 C A TA16 2066073 D | 安全工器具 | 河北信得利 | 2021-05-01 | 无出厂编号 | 2021-10-11 | 60 | 2026-05-01 | 1 | 2024-03-11 | 2025-03-10 |  | 生产管理用工器具/安全工器具/安全带 | 套 | 正常 | 使用中 | 48df4378f14f4936aada385af1e0fd41
安全带 | 黄岭所#2 | 双控双保险 | 茂名供电局 | 电白供电局 | 电白供电局 | 配电运维班 | 李增永 |  |  | 黄岭供电所工器具房 | D | C A TA16 | 0309 C A TA16 2091924 D | 安全工器具 | 河北信得利 | 2021-05-01 | 无出厂编号 | 2021-10-11 | 60 | 2026-05-01 |  | 2024-03-04 | 2025-03-03 |  | 生产管理用工器具/安全工器具/安全带 | 套 | 正常 | 使用中 | daee538a6fe14edb84afdf1bb67a6d32
警示带 | 黄岭所#5 | 30米 | 茂名供电局 | 电白供电局 | 电白供电局 | 配电运维班 | 李增永 |  |  | 黄岭供电所工器具房 | D | C A TA29 | 0309 C A TA29 0720232 D |  | 邦强有限公司 | 2018-01-20 | 无出厂编号 | 2019-10-12 | 360 | 2048-01-20 |  |  |  |  | 生产管理用工器具/安全工器具/伸缩式安全警示带 | 个 | 正常 | 使用中 | 432afa0fc85a4f34bc50719f434c7247
警示带 | 黄岭所#4 | 30米 | 茂名供电局 | 电白供电局 | 电白供电局 | 配电运维班 | 李增永 |  |  | 黄岭供电所工器具房 | D | C A TA29 | 0309 C A TA29 5417573 D |  | 邦强有限公司 | 2018-01-20 | 无出厂编号 | 2019-10-12 | 360 | 2048-01-20 |  |  |  |  | 生产管理用工器具/安全工器具/伸缩式安全警示带 | 个 | 正常 | 使用中 | e304b73d8ee74f34bfd49c401cc6d74f
禁止合闸线路有人工作 | 黄岭所#5 | 警示牌 | 茂名供电局 | 电白供电局 | 电白供电局 | 配电运维班 | 李增永 |  |  | 黄岭供电所工器具房 | D | C A TA30 | 0309 C A TA30 5207779 D | 安全工器具 | 河北安电电力器材有限公司 | 2018-01-20 | 无出厂编号 | 2019-05-12 | 360 | 2048-01-20 |  |  |  |  | 生产管理用工器具/安全工器具/安全标示牌 | 个 | 正常 | 使用中 | 3ffcfb0df5364af68054401ed3f8392e
禁止合闸线路有人工作 | 黄岭所#1 | 警示牌 | 茂名供电局 | 电白供电局 | 电白供电局 | 配电运维班 | 李增永 |  |  | 黄岭供电所工器具房 | D | C A TA30 | 0309 C A TA30 0633678 D | 安全工器具 | 河北安电电力器材有限公司 | 2018-01-20 | 无出厂编号 | 2019-05-12 | 360 | 2048-01-20 |  |  |  |  | 生产管理用工器具/安全工器具/安全标示牌 | 个 | 正常 | 使用中 | d2dfa37657f542429a242b6255969e41
10kV验电笔 | 黄岭所#02 | GDYⅡ型 | 茂名供电局 | 电白供电局 | 电白供电局 | 配电运维班 | 李增永 |  |  | 黄岭供电所工器具房 | D | Z B CW58 | 0309 Z B CW58 8241990 D | 安全工器具 | 保定阳光电力设备有限公司 | 2018-05-02 | 无出厂编号 | 2019-08-02 | 120 | 2028-05-02 | 1 | 2024-03-04 | 2025-03-03 |  | 自动化设备及仪器仪表/仪器仪表及测试设备/验电笔 | 台 | 正常 | 使用中 | 2bb7fa8e4e0f4f98bd6cb2bb81149f50
10kV验电笔 | 黄岭所#03 | YDQ-2 | 茂名供电局 | 电白供电局 | 黄岭供电所 | 配电运维班 | 李增永 |  |  | 黄岭供电所 | T | Z B CW58 | 0309 Z B CW58 8384385 T | 安全工器具 | 珠海泰坦电源系统有限公司 | 2022-04-04 | 无出厂编号 | 2023-09-18 | 360 | 2052-04-04 | 0 | 2024-08-30 | 2025-08-29 |  | 自动化设备及仪器仪表/仪器仪表及测试设备/验电笔 | 台 | 正常 | 使用中 | 3C57CFAA69044BCBB57289575D6DF33F
验电器 | 那霍所#04 | YDQ-2-10 | 茂名供电局 | 电白供电局 | 电白供电局 | 那霍供电所 | 谢勇 |  |  | 那霍所安全工器具房 | D | C A TA03 | 0309 C A TA03 1339082 D | 安全工器具 | 常州市安恒电力 | 2020-02-06 | 无出厂编号 | 2020-04-16 | 360 | 2050-02-06 |  | 2024-03-04 | 2025-03-03 |  | 生产管理用工器具/安全工器具/验电器 | 只 | 正常 | 未使用 | b58aba322a2245e0b76d4bc185d367f8
安全警示带 | 那霍所#1 | 收紧式50米 | 茂名供电局 | 电白供电局 | 电白供电局 | 那霍供电所 | 黄业营 |  |  | 那霍所安全工器具房 | D | C A TA29 | 0309 C A TA29 3761268 D | 安全工器具 | 朗固 | 2021-08-19 | 无出厂编号 | 2021-09-02 | 360 | 2051-08-19 |  |  |  |  | 生产管理用工器具/安全工器具/伸缩式安全警示带 | 个 | 正常 | 未使用 | c0ddc2a1845245e785c0fc12cd66842a
安全标示牌 | 那霍所#6 | 不详 | 茂名供电局 | 电白供电局 | 电白供电局 | 那霍供电所 | 黄业营 |  |  | 那霍所安全工器具房 | D | C A TA30 | 0309 C A TA30 2343660 D | 安全工器具 | 不详 | 2018-01-01 | 无出厂编号 | 2018-03-12 | 360 | 2048-01-01 |  |  |  |  | 生产管理用工器具/安全工器具/安全标示牌 | 个 | 正常 | 未使用 | 463872565f75472caf98df58fa107176
安全带 | 罗坑所#5 | W-Y | 茂名供电局 | 电白供电局 | 罗坑供电所 | 罗坑供电所 | 杨贺清 |  |  | 罗坑供电所工器具房 | D | C A TA16 | 0309 C A TA16 5762052 D | 安全工器具 | 保定阳光电力设备有限公司 | 2022-08-06 | 无出厂编号 | 2023-03-31 | 60 | 2027-08-06 | 1 | 2024-03-04 | 2025-03-03 |  | 生产管理用工器具/安全工器具/安全带 | 套 | 正常 | 使用中 | cf2dd87ff31b4b07925d3d416de2caba
0.4kV绝缘毯 | 水东所#42 | 900*1000mm | 茂名供电局 | 电白供电局 | 水东供电所 | 水东供电所 | 卢极 |  |  | 安全工器具室 | D | C A TA05 | 0309 C A TA05 5560357 D | 安全工器具 | 河北电之力电气有限公司 | 2022-08-25 | 无出厂编号 | 2022-12-19 | 600 | 2072-08-25 | 12 | 2024-08-23 | 2025-02-22 | 工器具录入 | 生产管理用工器具/安全工器具/绝缘垫 | 张 | 正常 | 未使用 | 6f1ebcc212a149b4a0cb9972d23beef1
绝缘毯夹 | 水东所#5 | VACK-211-2-1,05型 | 茂名供电局 | 电白供电局 | 电白供电局 | 水东供电所 | 卢极 |  |  | 安全工器具室（二） | D | C A TA10 | 0309 C A TA10 8151200 D | 安全工器具 | 河北电之力电气有限公司 | 2022-08-25 |  | 2022-12-19 | 600 | 2072-08-25 | 12 | 2024-08-23 | 2025-08-22 | 工器具录入 | 生产管理用工器具/安全工器具/绝缘夹钳 | 把 | 正常 | 未使用 | 5f5d70d26ce0422cb1480016b2adc0aa
绝缘毯夹 | 水东所#6 | VACK-211-2-1,05型 | 茂名供电局 | 电白供电局 | 电白供电局 | 水东供电所 | 卢极 |  |  | 安全工器具室（二） | D | C A TA11 | 0309 C A TA11 9813457 D | 安全工器具 | 河北电之力电气有限公司 | 2022-08-25 |  | 2022-12-19 | 600 | 2072-08-25 | 12 | 2024-03-04 | 2025-03-03 | 工器具录入 | 生产管理用工器具/安全工器具/绝缘绳 | 条 | 正常 | 未使用 | 49a6045176d9431fad76725d6b89b7fc
绝缘毯夹 | 水东所#7 | VACK-211-2-1,05型 | 茂名供电局 | 电白供电局 | 电白供电局 | 水东供电所 | 卢极 |  |  | 安全工器具室（二） | D | C A TA12 | 0309 C A TA12 735282 D | 安全工器具 | 河北电之力电气有限公司 | 2022-08-25 |  | 2022-12-19 | 600 | 2072-08-25 | 12 | 2024-03-04 | 2025-03-03 | 工器具录入 | 生产管理用工器具/安全工器具/安全腰绳 | 条 | 正常 | 未使用 | 00e0270f475a47c4a84fdd6176892019
绝缘毯夹 | 水东所#8 | VACK-211-2-1,05型 | 茂名供电局 | 电白供电局 | 电白供电局 | 水东供电所 | 卢极 |  |  | 安全工器具室（二） | D | C A TA13 | 0309 C A TA13 1659527 D | 安全工器具 | 河北电之力电气有限公司 | 2022-08-25 |  | 2022-12-19 | 600 | 2072-08-25 | 12 | 2024-03-04 | 2025-03-03 | 工器具录入 | 生产管理用工器具/安全工器具/登高板 | 个 | 正常 | 未使用 | 23d7520bd5404fb8ac05c9db3be7121d
安全警示带 | 水东所#17 | 伸缩式安全警示带（50米/卷） | 茂名供电局 | 电白供电局 | 电白供电局 | 水东供电所 | 卢极 |  |  | 安全工器具室 | D | C A TA29 | 0309 C A TA29 9238249 D | 安全工器具 | SB SANEBOND | 2024-03-13 |  | 2024-05-16 |  |  | 1 |  |  |  | 生产管理用工器具/安全工器具/伸缩式安全警示带 | 个 | 正常 | 未使用 | 80dcc6d9d9bb4b7a90d03a6aec7a1d50
安全警示带 | 水东所#12 | 伸缩式安全警示带（50米/卷） | 茂名供电局 | 电白供电局 | 电白供电局 | 水东供电所 | 卢极 |  |  | 安全工器具室 | D | C A TA29 | 0309 C A TA29 1800495 D | 安全工器具 | SB SANEBOND | 2024-03-13 |  | 2024-05-16 |  |  | 1 |  |  | 工器具录入 | 生产管理用工器具/安全工器具/伸缩式安全警示带 | 个 | 正常 | 未使用 | e77901efd5f140f6982b8a2f59941086
高压绝缘手套 | 水东所#06 | 10kV | 茂名供电局 | 电白供电局 | 电白供电局 | 水东供电所 | 卢极 |  |  | 安全工器具室（二） | D | C A TA22 | 0309 C A TA22 6022642 D | 安全工器具 | 双安科技（天津）有限公司 | 2021-10-16 | 无出厂编号 | 2022-09-27 | 60 | 2026-10-16 | 3 | 2024-08-23 | 2025-02-22 | 工器具录入 | 生产管理用工器具/安全工器具/速差器 | 个 | 正常 | 使用中 | 95480a782db74cb3a4872e1db9a59ced
10kV操作棒（镰刀） | 水东所#01 | 3节/套 | 茂名供电局 | 电白供电局 | 电白供电局 | 水东供电所 | 卢极 |  |  | 安全工器具室（一） | D | C A TA67 | 0309 C A TA67 5604553 D | 生产手工具 | 东莞市开关厂有限公司 | 2022-08-01 | 无出厂编号 | 2023-02-21 |  |  | 0 | 2024-08-23 | 2025-08-22 |  | 生产管理用工器具/维修工具/钩刀 | 把 | 正常 | 使用中 | 6f62090a697841ca8cebff53c4f1a81a
10kV绝缘操作棒 | 水东所#019 | 4节 | 茂名供电局 | 电白供电局 | 电白供电局 | 水东供电所 | 卢极 |  |  | 安全工器具室（二） | D | C A TA04 | 0309 C A TA04 1885929 D | 安全工器具 | 河北省晋力电气有限公司 | 2022-05-01 | 无出厂编号 | 2023-09-28 |  |  | 0 | 2024-08-23 | 2025-08-22 |  | 生产管理用工器具/安全工器具/绝缘棒 | 只 | 正常 | 未使用 | BE3FB736BFF344F6BBCD78DC8590260F
绝缘靴 | 水东所#08（陈才光） | 10kV | 茂名供电局 | 电白供电局 | 电白供电局 | 水东供电所 | 卢极 |  |  | 水东供电所安全工器具室（二） | D | C A TA08 | 0309 C A TA08 8128096 D | 安全工器具 | 天津双安劳保公司 | 2021-08-01 | 无出厂编号 | 2022-03-28 | 60 | 2026-08-01 |  | 2024-08-23 | 2025-02-22 |  | 生产管理用工器具/安全工器具/绝缘鞋 | 双 | 正常 | 未使用 | dc12a1ad4af045ab9005d4d6777ddfc0
高压绝缘手套 | 水东所#05（陈才光） | 10kV | 茂名供电局 | 电白供电局 | 电白供电局 | 水东供电所 | 卢极 |  |  | 安全工器具室（二） | D | C A TA21 | 0309 C A TA21 5478434 D | 安全工器具 | 双安科技（天津）有限公司 | 2021-10-16 | 无出厂编号 | 2022-09-27 | 60 | 2026-10-16 | 1 | 2024-08-23 | 2025-02-22 | 工器具录入 | 生产管理用工器具/安全工器具/过滤式防毒面具 | 个 | 正常 | 未使用 | 043da9e74222428982c911568638d6ab
警示带 | 水东所#6 | 50m | 茂名供电局 | 电白供电局 | 电白供电局 | 水东供电所 | 卢极 |  |  | 安全工器具室（二） | D | C A TA31 | 0309 C A TA31 4066125 D | 安全工器具 | 朗固 | 2021-08-01 | 无出厂编号 | 2021-10-15 | 360 | 2051-08-01 | 1 |  |  |  | 生产管理用工器具/安全工器具/安全带缓冲器 |  | 正常 | 未使用 | BC62393C85164C4B883A2E609D178B84
标示牌（禁止合闸，线路有人工作） | 水东所#7 | 10kV | 茂名供电局 | 电白供电局 | 电白供电局 | 水东供电所 | 卢极 |  |  | 水东供电所安全工器具室（二） | D | 无对应的资产分类 | 0309 无对应的资产分类 7068182 D | 安全工器具 | 奔极力 | 2020-12-06 | 无出厂编号 | 2021-04-10 | 360 | 2050-12-06 | [6 empty] | 正常 | 未使用 | e58556af62a24f4a8e92706c2441db0a
绝缘靴 | 水东所#04（马林） | 10kV | 茂名供电局 | 电白供电局 | 电白供电局 | 水东供电所 | 卢极 |  |  | 水东供电所安全工器具室（二） | D | C A TA08 | 0309 C A TA08 5996215 D | 安全工器具 | 天津双安劳保公司 | 2021-08-01 | 无出厂编号 | 2022-04-02 | 60 | 2026-08-01 | 12 | 2024-08-23 | 2025-02-22 |  | 生产管理用工器具/安全工器具/绝缘鞋 | 双 | 正常 | 未使用 | d3aa0fbc47e24ad7bbeee182ea5dc7f5
安全警示带 | 水东所#15 | 伸缩式安全警示带（50米/卷） | 茂名供电局 | 电白供电局 | 电白供电局 | 水东供电所 | 卢极 |  |  | 安全工器具室 | D | C A TA29 | 0309 C A TA29 7057559 D | 安全工器具 | SB SANEBOND | 2024-03-13 |  | 2024-05-16 |  |  | 1 |  |  | 工器具录入 | 生产管理用工器具/安全工器具/伸缩式安全警示带 | 个 | 正常 | 未使用 | f760685147884824a9f9b0ec12528e49
安全标示牌 | 那霍所#6 | 不详 | 茂名供电局 | 电白供电局 | 电白供电局 | 那霍供电所 | 黄业营 |  |  | 那霍所安全工器具房 | D | C A TA30 | 0309 C A TA30 8638031 D | 安全工器具 | 不详 | 2020-02-06 | 无出厂编号 | 2020-03-13 | 360 | 2050-02-06 |  |  |  |  | 生产管理用工器具/安全工器具/安全标示牌 | 个 | 正常 | 未使用 | bd6780b9318344ee89a0ba73cf1f7cfb
10kV绝缘操作杆 | 黄岭所#03 | 4节 | 茂名供电局 | 电白供电局 | 电白供电局 | 配电运维班 | 李增永 |  |  | 黄岭供电所工器具房 | D | C A TA04 | 0309 C A TA04 9724692 D | 安全工器具 | 无锡安全用电设备厂有限公司 | 2019-05-02 | 无出厂编号 | 2019-08-02 | 360 | 2049-05-02 | 1 | 2024-03-04 | 2025-03-03 |  | 生产管理用工器具/安全工器具/绝缘棒 | 只 | 正常 | 未使用 | 00c7952599ee49fe9e15f45df22fb353
蹬高脚扣 | 黄岭所#1 | 黄岭#01-1 黄岭#01-2 | 茂名供电局 | 电白供电局 | 电白供电局 | 配电运维班 | 李增永 |  |  | 黄岭供电所工器具房 | D | C A TA14 | 0309 C A TA14 2716855 D | 爬梯平台脚手架类 | 河北沈三开电器制造有限公司 | 2018-01-18 | 无出厂编号 | 2019-11-12 | 360 | 2048-01-18 |  | 2024-03-04 | 2025-03-03 |  | 生产管理用工器具/安全工器具/脚扣 | 个 | 正常 | 未使用 | 063fa9730a2e478e91e8927670482e9b
临时接地棒 | 黄岭#2 | 1米 | 茂名供电局 | 电白供电局 | 电白供电局 | 配电运维班 | 李增永 |  |  | 黄岭供电所工器具房 | P | 无对应的资产分类 | 0309 999999 1722840 P |  | 河北安电电力器材有限公司 | 2018-01-18 | 无出厂编号 | 2019-03-25 | 360 | 2048-01-18 | [6 empty] | 正常 | 未使用 | a945f83a16534b5d904442f45025ada9
安全警示带 | 电城所#5 | 50米 | 茂名供电局 | 电白供电局 | 电城供电所 | 电城供电所 | 杨雄如 |  |  | 电城所工器具仓库 | D | C A TA29 | 0309 C A TA29 1855863 D | 安全工器具 | 广东郎固实业有限公司 | 2021-08-12 | 270 | 2021-10-10 | 60 | 2026-08-12 | 1 | 2021-08-12 | 2026-08-11 |  | 生产管理用工器具/安全工器具/伸缩式安全警示带 |  | 正常 | 未使用 | 480e790a7a7843fc85003ed2e61e3050
竹梯 | 电城所#11-2 | 11级 | 茂名供电局 | 电白供电局 | 电城供电所 | 电城供电所 | 冯子宁 |  |  | 竹梯间 | D | C A TB46 | 0309 C A TB46 6816227 D | 爬梯平台脚手架类 | 泛沃克 | 2023-09-03 |  | 2023-09-26 | 60 | 2028-09-03 | 0 | 2024-08-25 | 2025-02-24 |  | 生产管理用工器具/维修工具/竹梯 | 把 | 正常 | 未使用 | 47d4e1d6d26c44d79a607a61f845323d
普通双光多旋翼无人机 | 电白林头所-#5-御2 | MZVIC2-ZOOM | 茂名供电局 | 电白供电局 | 电白供电局 | 林头供电所 | 池咏婧 |  |  | 林头供电所工器具房 | T | C B SS58 | 0309 C B SS58 2273863 T | 特种设备 | 深圳市大疆创新科技有限公司 | 2019-05-10 | 0M6DG6B0011294 | 2020-09-12 | 120 | 2029-05-10 |  |  |  |  | 生产管理用工器具/电子设备/巡检无人机 | 台 | 正常 | 未使用 | 5d222ef1c37b434397819da2c705706b
低压绝缘手套 | 林头所#411 | 0.4kV | 茂名供电局 | 电白供电局 | 电白供电局 | 林头供电所 | 张鹤译 |  |  | 林头供电所工器具房 | D | C A TA09 | 0309 C A TA09 6600410 D | 安全工器具 | STROM | 2023-03-01 | 无出厂编号 | 2024-09-18 | 60 | 2028-03-01 | 1 | 2024-08-20 | 2025-02-19 |  | 生产管理用工器具/安全工器具/绝缘手套 | 双 | 正常 | 未使用 | 839762EE29534C9BB512B045B2064FA8
鱼竿式伸缩绝缘梯（4m） | 林头所#4 | 4米 | 茂名供电局 | 电白供电局 | 电白供电局 | 林头供电所 | 池咏婧 |  |  |  | D | C A TA15 | 0309 C A TA15 6863375 D | 爬梯平台脚手架类 | 昆明飞翔材料技术有限公司 | 2024-03-13 | 无出厂编号 | 2024-05-11 |  |  | 1 | 2024-05-07 | 2025-05-06 |  | 生产管理用工器具/安全工器具/绝缘梯 | 把 | 正常 | 未使用 | 0492B741D5C8420FBB53D60FA81A615F
鱼竿式伸缩绝缘梯（3m） | 林头所#6 | 3米 | 茂名供电局 | 电白供电局 | 电白供电局 | 林头供电所 | 池咏婧 |  |  |  | D | C A TA15 | 0309 C A TA15 7728693 D | 爬梯平台脚手架类 | 昆明飞翔材料技术有限公司 | 2024-03-13 | 无出厂编号 | 2024-05-11 |  |  | 1 | 2024-05-07 | 2025-05-06 |  | 生产管理用工器具/安全工器具/绝缘梯 | 把 | 正常 | 未使用 | BD37AF8461E645F39595D4C623122AA0
鱼竿式伸缩绝缘梯（2m） | 林头所#1 | 2米 | 茂名供电局 | 电白供电局 | 电白供电局 | 林头供电所 | 池咏婧 |  |  |  | D | C A TA15 | 0309 C A TA15 3931135 D | 爬梯平台脚手架类 | 昆明飞翔材料技术有限公司 | 2024-03-13 | 无出厂编号 | 2024-05-11 |  |  | 1 | 2024-05-07 | 2025-05-06 |  | 生产管理用工器具/安全工器具/绝缘梯 | 把 | 正常 | 未使用 | ECCF6FB293414CA3B1D66BE74080C0A7
数字钳形表 | 林头所＃6 | KEW2210R | 茂名供电局 | 电白供电局 | 电白供电局 | 林头供电所 | 池咏婧 |  |  | 林头供电所工器具房 | T | Z B CT58 | 0309 Z B CT58 1641749 T | 测试设备 | 克列茨 | 2018-03-01 | 0005545 | 2021-02-08 |  |  |  | 2024-10-30 | 2025-10-29 |  | 自动化设备及仪器仪表/仪器仪表及测试设备/数字钳型电流表 | 台（组） | 正常 | 未使用 | bc7945ff25d94cd690dbf9c2fcd1e4c2
绝缘毯 | 霞洞所#47 | 0.38kV | 茂名供电局 | 电白供电局 | 电白供电局 | 霞洞供电所 | 蔡颖恒 |  |  | 霞洞所安全工器具房 | D | C A TA05 | 0309 C A TA05 547954 D | 安全工器具 | 河北电之力电气有限公司 | 2022-08-25 | 无出厂编号 | 2022-12-15 | 360 | 2052-08-25 | 6 | 2024-08-29 | 2025-02-27 |  | 生产管理用工器具/安全工器具/绝缘垫 | 张 | 正常 | 未使用 | 914e5147425641bfa2ff1c5a153240b6
绝缘毯夹 | 霞洞所#15 | VACK-211-2-1,05型 | 茂名供电局 | 电白供电局 | 电白供电局 | 霞洞供电所 | 蔡颖恒 |  |  | 霞洞所安全工器具房 | D | C A TA10 | 0309 C A TA10 87290 D | 安全工器具 | 河北电之力电气有限公司 | 2022-08-25 | 无出厂编号 | 2022-12-03 | 360 | 2052-08-25 | 12 | 2024-08-29 | 2025-08-28 |  | 生产管理用工器具/安全工器具/绝缘夹钳 | 把 | 正常 | 未使用 | ad33c8653f2f4118887bfbf6b7c0e9ca
绝缘毯夹 | 霞洞所#14 | VACK-211-2-1,05型 | 茂名供电局 | 电白供电局 | 电白供电局 | 霞洞供电所 | 蔡颖恒 |  |  | 霞洞所安全工器具房 | D | C A TA10 | 0309 C A TA10 9965676 D | 安全工器具 | 河北电之力电气有限公司 | 2022-08-25 | 无出厂编号 | 2022-12-03 | 360 | 2052-08-25 | 12 | 2024-08-29 | 2025-08-28 |  | 生产管理用工器具/安全工器具/绝缘夹钳 | 把 | 正常 | 未使用 | e91c8c70da64400fa812811dd2db2435
绝缘毯夹 | 霞洞所#16 | VACK-211-2-1,05型 | 茂名供电局 | 电白供电局 | 电白供电局 | 霞洞供电所 | 蔡颖恒 |  |  | 霞洞所安全工器具房 | D | C A TA10 | 0309 C A TA10 4706421 D | 安全工器具 | 河北电之力电气有限公司 | 2022-08-25 | 无出厂编号 | 2022-12-03 | 360 | 2052-08-25 | 12 | 2024-08-29 | 2025-08-28 |  | 生产管理用工器具/安全工器具/绝缘夹钳 | 把 | 正常 | 未使用 | eac921dbf1eb4c238d27a49782c807f5
禁止合闸，线路有人工作 | 霞洞所#15 | 尺寸300*240mm，标识为：“禁止合闸，线路有人工作” | 茂名供电局 | 电白供电局 | 电白供电局 | 霞洞供电所 | 蔡颖恒 |  |  | 霞洞所安全工器具房 | D | C A TA30 | 0309 C A TA30 2492089 D | 安全工器具 | 茂名市粤恒力输变电工程有限公司 | 2014-12-08 | 无出厂编号 | 2015-01-01 | 360 | 2044-12-08 | 1 | 2015-01-01 | 2044-12-31 | 工器具录入 | 生产管理用工器具/安全工器具/安全标示牌 | 个 | 正常 | 未使用 | a503f957e4864950bd1fcc25f51e9dfd
安全带 | 旦场所#19 | 半身安全带，配缓冲器 | 茂名供电局 | 电白供电局 | 电白供电局 | 旦场供电所 | 张正旺 |  |  | 旦场所101工器具房 | D | C A TA16 | 0309 C A TA16 5637713 D | 安全工器具 | 保定阳光 | 2022-08-20 | 无出厂编号 | 2024-05-17 | 60 | 2027-08-20 | 1 | 2024-05-07 | 2025-05-06 |  | 生产管理用工器具/安全工器具/安全带 | 套 | 正常 | 未使用 | C3EA065143FF4DE585A1145274EB4D5E
便携式升降工作灯 | 那霍所#1 | 不详 | 茂名供电局 | 电白供电局 | 电白供电局 | 那霍供电所 | 黄业营 |  |  | 那霍所安全工器具房 | D | J L TC01 | 0309 J L TC01 9636702 D | 用电设备 | 凯瑞 | 2018-01-01 | 无出厂编号 | 2018-03-12 | 360 | 2048-01-01 |  | 2024-10-15 | 2025-10-14 |  | 检修维护设备/其他检修及维护设备/便携式工作灯 | 台 | 正常 | 未使用 | a57e74b7e475481f99576ee8492f19cb
鱼竿式伸缩绝缘梯（2m） | 树仔所#2-3 | 2米 | 茂名供电局 | 电白供电局 | 电白供电局 | 树仔供电所 | 蔡亚稳 |  |  | 树仔供电所工器具室 | D | C A TA15 | 0309 C A TA15 183776 D | 安全工器具 | 昆明飞翔材料技术有限公司 | 2024-03-13 | 无出厂编号 | 2024-05-15 |  |  | 1 | 2024-05-07 | 2025-05-06 |  | 生产管理用工器具/安全工器具/绝缘梯 | 把 | 正常 | 未使用 | 59d4813265c74bb8b412b3be6384c497
10kV验电器 | 电城所#06 | YDQ2-10kV | 茂名供电局 | 电白供电局 | 电城供电所 | 电城供电所 | 杨雄如 |  |  | 电城所工器具仓库 | D | C A TA03 | 0309 C A TA03 6344022 D | 安全工器具 | 河北安电电力器材有限公司 | 2021-08-11 | 无出厂编号 | 2020-10-12 | 120 | 2031-08-11 | 1 | 2024-08-25 | 2025-08-24 |  | 生产管理用工器具/安全工器具/验电器 |  | 正常 | 未使用 | 447aafcf25bb4f4db97d925936a053bf
绝缘靴 | 电城所#022 | 10kV绝缘靴 | 茂名供电局 | 电白供电局 | 电城供电所 | 电城供电所 | 杨雄如 |  |  | 电城所工器具仓库 | D | C A TA08 | 0309 C A TA08 4561245 D | 安全工器具 | 天津双安劳保橡胶有限公司 | 2024-05-03 | 270 | 2024-08-21 | 60 | 2029-05-03 | 1 | 2024-08-20 | 2025-02-19 |  | 生产管理用工器具/安全工器具/绝缘鞋 | 双 | 正常 | 未使用 | 19bc4611cc2046d6ad42cf9139b30e47
绝缘靴 | 电城所#18 | 10kV绝缘靴 | 茂名供电局 | 电白供电局 | 电城供电所 | 电城供电所 | 杨雄如 |  |  | 电城所工器具仓库 | D | C A TA08 | 0309 C A TA08 8101408 D | 安全工器具 | 天津双安劳保橡胶有限公司 | 2024-05-03 | 270 | 2024-05-14 | 60 | 2029-05-03 | 1 | 2024-08-25 | 2025-08-24 |  | 生产管理用工器具/安全工器具/绝缘鞋 | 双 | 正常 | 未使用 | e3f7e08f021742e4aa3a544259de4654
绝缘人字梯 | 电城所#2 | 1.5米 | 茂名供电局 | 电白供电局 | 电城供电所 | 电城供电所 | 杨雄如 |  |  | 工器具房二（104） | D | C A TA15 | 0309 C A TA15 7116562 D | 爬梯平台脚手架类 | 锐普力科 | 2023-08-26 |  | 2023-09-26 | 120 | 2033-08-26 | 0 | 2024-05-07 | 2025-05-06 |  | 生产管理用工器具/安全工器具/绝缘梯 | 把 | 正常 | 未使用 | 4a666587425e4b75b9a3ea2ff971c06d
镰刀 | 树仔所#3 | JYD-003绝缘柄 | 茂名供电局 | 电白供电局 | 电白供电局 | 树仔供电所 | 蔡亚稳 |  |  | 树仔供电所工器具室 | D | C A TA87 | 0309 C A TA87 3218830 D | 生产手工具 | 艾威博尔 | 2021-08-01 | 无出厂编号 | 2021-09-04 |  |  | 0 | 2024-08-24 | 2025-08-23 |  | 生产管理用工器具/维修工具/砍刀 | 把 | 正常 | 未使用 | CA0CE258AAA1401D8F424174519BB1E7
安全带 | 旦场所#7 | 半身安全带，配缓冲器 | 茂名供电局 | 电白供电局 | 电白供电局 | 旦场供电所 | 刘旭东 |  |  | 茂名供电局/电白供电局/旦场供电所/101工器具室 | D | C A TA16 | 0309 C A TA16 7653180 D | 安全工器具 | 河北佳兴 | 2019-09-13 | 无出厂编号 | 2019-10-10 | 60 | 2024-09-13 | 1 | 2024-08-22 | 2025-08-21 |  | 生产管理用工器具/安全工器具/安全带 | 条 | 正常 | 未使用 | 447ee2e67bff4716bfb1f50aafb5d639
卷尺 | 旦场所#12 | 12m | 茂名供电局 | 电白供电局 | 电白供电局 | 旦场供电所 | 石文彬 |  |  | 茂名供电局/电白供电局/旦场供电所/101工器具室 | D | C A TA57 | 0309 C A TA57 6977333 D | 生产手工具 | 广博 | 2018-01-01 | 无出厂编号 | 2018-06-01 | [6 empty] | 生产管理用工器具/维修工具/钢卷尺 | 把 | 正常 | 未使用 | 59336a559f1e43bb924f32151704ffc0
竹梯 | 旦场所#11-2 | 11级/竹 | 茂名供电局 | 电白供电局 | 电白供电局 | 旦场供电所 | 石文彬 |  |  | 旦场供电所 | D | C A TB46 | 0309 C A TB46 3541782 D | 爬梯平台脚手架类 | 泛沃克 | 2023-09-08 | 无出厂编号 | 2023-09-30 |  |  | 1 | 2024-08-22 | 2025-02-21 |  | 生产管理用工器具/维修工具/竹梯 | 把 | 正常 | 未使用 | E5F1E71F63C740088D3F5E21C9FDB675
镰刀 | 旦场所#4 | 木柄 | 茂名供电局 | 电白供电局 | 电白供电局 | 旦场供电所 | 石文彬 |  |  | 茂名供电局/电白供电局/旦场供电所/101工器具室 | D | C A TA67 | 0309 C A TA67 9053874 D | 生产手工具 | 艾威博尔 | 2018-01-01 | 无出厂编号 | 2018-06-01 | [6 empty] | 生产管理用工器具/维修工具/钩刀 | 把 | 正常 | 未使用 | 7b294d64d9984fa084fff7da3fec74eb
砍树刀 | 旦场所#8 | 绝缘柄 | 茂名供电局 | 电白供电局 | 电白供电局 | 旦场供电所 | 石文彬 |  |  | 旦场供电所101工器具房 | D | C A TA87 | 0309 C A TA87 3850908 D | 生产手工具 | 艾威博尔 | 2022-11-12 | 无出厂编号 | 2023-07-20 | [6 empty] | 生产管理用工器具/维修工具/砍刀 | 把 | 正常 | 未使用 | C6E7C550972B442E9D060C086E5AFAF4
绝缘杆组合镰刀 | 旦场所#02 | 绝缘柄 | 茂名供电局 | 电白供电局 | 电白供电局 | 旦场供电所 | 石文彬 |  |  | 旦场供电所101工器具室 | D | C A TA67 | 0309 C A TA67 3777454 D | 生产手工具 | 东莞市开关厂 | 2022-08-01 | 无出厂编号 | 2022-09-30 |  |  |  | 2024-08-22 | 2025-08-21 |  | 生产管理用工器具/维修工具/钩刀 | 把 | 正常 | 未使用 | F2C5863C2A1B4795922A07226968C4ED
10kV验电器 | 麻岗所#08 | RSG-10kV | 茂名供电局 | 电白供电局 | 电白供电局 | 麻岗供电所 | 何江林 |  |  | 麻岗供电所工器具（2）室 | D | C A TA03 | 0309 C A TA03 9880786 D | 安全工器具 | 河北安电电力器材有限公司 | 2021-08-01 | 无出厂编号 | 2022-03-28 | 60 | 2026-08-01 | 1 | 2024-08-24 | 2025-08-23 | 工器具录入 | 生产管理用工器具/安全工器具/验电器 | 只 | 正常 | 未使用 | 6c670de3d091422689311c9a8677e078
安全围栏杆（伸缩） | 麻岗所#8 | 围栏支架（伸缩形） | 茂名供电局 | 电白供电局 | 电白供电局 | 麻岗供电所 | 林松宽 |  |  | 麻岗供电所工器具（2）室 | D | C A TA26 | 0309 C A TA26 5434754 D | 安全工器具 | 中国沈阳四兴继电器制造有限公司 | 2023-03-01 | 无出厂编号 | 2023-03-28 |  |  | 1 |  |  |  | 生产管理用工器具/安全工器具/安全围网 | 套 | 正常 | 未使用 | B2E4F88399584DBFBFDC9BB4A5A03B54
白棕绳 | 麻岗所#15 | 10MM×15M | 茂名供电局 | 电白供电局 | 电白供电局 | 麻岗供电所 | 何江林 |  |  | 麻岗供电所工器具（1）室 | D | C A TA79 | 0309 C A TA79 8379347 D | 生产手工具 | 不详 | 2020-12-01 | 无出厂编号 | 2021-10-29 | 0 |  | 1 | 2024-09-23 | 2025-09-22 | 工器具录入 | 生产管理用工器具/维修工具/锦纶绳 | 条 | 正常 | 未使用 | 163bd7de2d304c1abd8b2521d52f4fca
高压绝缘手套 | 马踏所#012 | 12kV | 茂名供电局 | 电白供电局 | 电白供电局 | 马踏供电所 | 朱进 |  |  | 马踏供电所安全工器具1室 | D | C A TA09 | 0309 C A TA09 8894385 D | 安全工器具 | 上海诚格安全防护用品有限公司 | 2024-03-13 | 43874 | 2024-03-20 | 60 | 2029-03-13 | 1 | 2024-08-26 | 2025-02-25 |  | 生产管理用工器具/安全工器具/绝缘手套 | 双 | 正常 | 未使用 | 692af37441d642a9aff5a8a265f5a9c8
高压绝缘靴 | 观珠所#06-1、观珠所#06-2 | 25kV-2支 | 茂名供电局 | 电白供电局 | 观珠供电所 | 观珠供电所 | 冯志勇 |  |  | 观珠供电所 | D | C A TA08 | 0309 C A TA08 3200482 D | 安全工器具 | 双安科技（天津） | 2021-07-22 | 无出厂编号 | 2023-03-31 | 60 | 2026-07-22 | 1 | 2024-08-31 | 2025-02-27 |  | 生产管理用工器具/安全工器具/绝缘鞋 | 双 | 正常 | 未使用 | 4F45EDD6BDA747ABB63DD4B15120AE31
白棕绳 | 观珠所#6 | φ22×14.8m | 茂名供电局 | 电白供电局 | 电白供电局 | 观珠供电所 | 冯志勇 |  |  | 观珠供电所 | D | C A TA79 | 0309 C A TA79 0041358 D | 生产手工具 | 不详 | 2018-01-01 | 无出厂编号 | 2021-10-25 | 0 |  | 6 | 2024-09-23 | 2025-09-22 |  | 生产管理用工器具/维修工具/锦纶绳 | 条 | 正常 | 未使用 | 2838fb1cec57451c8d260818514325c2
白棕绳 | 观珠所#15 | φ15×24.4m | 茂名供电局 | 电白供电局 | 观珠供电所 | 观珠供电所 | 冯志勇 |  |  | 观珠供电所 | D | C A TA79 | 0309 C A TA79 4355671 D | 生产手工具 | 不详 | 2022-01-01 | 无出厂编号 | 2023-07-17 |  |  | 0 | 2024-03-20 | 2025-03-19 |  | 生产管理用工器具/维修工具/锦纶绳 | 条 | 正常 | 未使用 | DA0886109539423B9FC64C86509171BC
高精度定位可见光多旋翼无人机 | 电白观珠所-#7-精灵4R | 高精度定位可见光无人机（含平板监视器） | 茂名供电局 | 电白供电局 | 观珠供电所 | 观珠供电所 | 冯志勇 |  |  | 观珠供电所 | T | C B SS58 | 0309 C B SS58 0494659 T | 特种设备 | 深圳市大疆创新科技有限公司 | 2021-08-30 | 0V2DJCQRA40108 | 2022-06-17 | 120 | 2031-08-30 | 0 | 2022-06-17 |  |  | 生产管理用工器具/电子设备/巡检无人机 |  | 正常 | 未使用 | 186379bfcfe44917bbd10a6f518225f5
高压绝缘靴 | 观珠所#01-1、观珠所#01-2 | 25kV-2支 | 茂名供电局 | 电白供电局 | 电白供电局 | 观珠供电所 | 冯志勇 |  |  | 观珠供电所 | D | C A TA08 | 0309 C A TA08 6614872 D | 安全工器具 | 双安科技（天津） | 2021-07-22 | 无出厂编号 | 2021-10-10 | 60 | 2026-07-22 | 1 | 2024-08-31 | 2025-02-27 |  | 生产管理用工器具/安全工器具/绝缘鞋 | 双 | 正常 | 未使用 | ba7236f139cf4035b317ae422693f578
低压绝缘手套 | 观珠所#458 | 0.4kV | 茂名供电局 | 电白供电局 | 观珠供电所 | 观珠供电所 | 冯志勇 |  |  | 观珠供电所 | D | C A TA09 | 0309 C A TA09 451117 D | 安全工器具 | 双安科技（天津） | 2022-08-01 | 无出厂编号 | 2023-09-18 | 60 | 2027-08-01 | 1 | 2024-08-20 | 2025-02-19 |  | 生产管理用工器具/安全工器具/绝缘手套 | 双 | 正常 | 未使用 | A7BD5BE122F04A9792A0445F3EB61E79
安全带 | 观珠所#3 | W-Y | 茂名供电局 | 电白供电局 | 观珠供电所 | 观珠供电所 | 冯志勇 |  |  | 观珠供电所 | D | C A TA16 | 0309 C A TA16 1440017 D | 安全工器具 | 河北信得利电器设备有限公司 | 2021-05-01 | 无出厂编号 | 2023-03-25 | 60 | 2026-05-01 | 1 | 2024-08-31 | 2025-08-30 |  | 生产管理用工器具/安全工器具/安全带 | 套 | 正常 | 未使用 | 16726B2B9F2642EFB775345EFB2471C5
安全带 | 观珠所#1 | W-Y | 茂名供电局 | 电白供电局 | 电白供电局 | 观珠供电所 | 冯志勇 |  |  | 观珠供电所 | D | C A TA16 | 0309 C A TA16 7101968 D | 安全工器具 | 河北信得利 | 2021-05-01 | 无出厂编号 | 2021-10-10 | 60 | 2026-05-01 | 1 | 2024-08-31 | 2025-08-30 |  | 生产管理用工器具/安全工器具/安全带 | 套 | 正常 | 未使用 | 50a3bd5632924e0cbd792ed4b08968d4
竹梯 | 观珠所#15-1 | 15级 | 茂名供电局 | 电白供电局 | 观珠供电所 | 观珠供电所 | 冯志勇 |  |  | 观珠供电所 | D | C A TB46 | 0309 C A TB46 1386841 D | 爬梯平台脚手架类 | 麦思格测 | 2023-09-01 | 无出厂编号 | 2023-09-28 |  |  | 3 | 2024-08-31 | 2025-02-27 | 工器具录入 | 生产管理用工器具/维修工具/竹梯 | 把 | 正常 | 未使用 | 1169636bf29f4fb6bc040fbc0bf1ff05
竹梯 | 观珠所#15-3 | 15级 | 茂名供电局 | 电白供电局 | 观珠供电所 | 观珠供电所 | 冯志勇 |  |  | 观珠供电所 | D | C A TB46 | 0309 C A TB46 8320364 D | 爬梯平台脚手架类 | 麦思格测 | 2024-03-13 | 无出厂编号 | 2024-05-01 |  |  | 3 | 2024-08-31 | 2025-02-27 | 2024年新购试验合格 | 生产管理用工器具/维修工具/竹梯 | 把 | 正常 | 未使用 | 269f78d7d6bc47a0a74be043c2d570db
手持式热成像测温仪 | 观珠所#1 | HM300 | 茂名供电局 | 电白供电局 | 电白供电局 | 观珠供电所 | 冯志勇 |  |  | 观珠供电所 | T | Z B CV80 | 0309 Z B CV80 9111809 T | 测试设备 | 广州砜特 | 2017-12-12 | 无出厂编号 | 2021-11-04 | 0 |  |  | 2024-09-23 | 2025-09-22 |  | 自动化设备及仪器仪表/仪器仪表及测试设备/红外热成像仪 | 台 | 正常 | 未使用 | 0e52b315937d4bb495b5ab36d1250798
安全警示带 | 霞洞所#4 | 50米 | 茂名供电局 | 电白供电局 | 电白供电局 | 霞洞供电所 | 蔡颖恒 |  |  | 霞洞所安全工器具房 | D | C A TA29 | 0309 C A TA29 6362112 D | 安全工器具 | 广东朗固有限公司 | 2022-01-01 | 无出厂编号 | 2023-12-14 | 360 | 2052-01-01 | 1 | 2023-12-14 | 2053-12-13 |  | 生产管理用工器具/安全工器具/伸缩式安全警示带 | 个 | 正常 | 未使用 | 343859262F8E4791B9BF0599DA5003DD
白棕绳 | 霞洞所#4 | 22*15 | 茂名供电局 | 电白供电局 | 霞洞供电所 | 配电运维班 | 蔡颖恒 |  |  | 霞洞所安全工器具房 | D | C A TA36 | 0309 C A TA36 1608858 D | 生产手工具 | 茂名电白 | 2021-07-01 | 无出厂编号 | 2022-09-20 | 60 | 2026-07-01 | 0 | 2024-09-30 | 2025-09-29 |  | 生产管理用工器具/机械设备/白棕绳 | 条 | 正常 | 未使用 | 50F562AB8363468B92292F49003BABB9
登高脚扣 | 霞洞所#5 | JK-T-350 | 茂名供电局 | 电白供电局 | 电白供电局 | 霞洞供电所 | 蔡颖恒 |  |  | 霞洞所安全工器具房 | D | C A TA14 | 0309 C A TA14 6078120 D | 安全工器具 | 河北佳兴电力设备有限公司 | 2022-02-09 | 无出厂编号 | 2023-03-24 | 360 | 2052-02-09 | 1 | 2024-03-10 | 2025-03-09 |  | 生产管理用工器具/安全工器具/脚扣 | 套 | 正常 | 未使用 | 58AEAC6BDAEC4E89A857AC15908C57C9
紧线器 | 林头所#8 | PATNAGAKi2000-2TON | 茂名供电局 | 电白供电局 | 电白供电局 | 林头供电所 | 池咏婧 |  |  | 林头供电所工器具房 | D | C A SS17 | 0309 C A SS17 5969937 D | 生产手工具 | 邦强 | 2020-11-01 | 无出厂编号 | 2020-12-07 |  |  | 12 | 2024-11-02 | 2025-11-01 |  | 生产管理用工器具/机械设备/紧线器 | 台 | 正常 | 未使用 | 8a5b2bbe1d4a4c2595fc8b4333d8b404
夹头 | 林头所#22 | PVC95-120 | 茂名供电局 | 电白供电局 | 电白供电局 | 林头供电所 | 何战 |  |  | 林头供电所工器具房 | D | C A SS31 | 0309 C A SS31 7110451 D | 生产手工具 | 佛山旭华电力设备制造公司 | 2018-01-01 | 无出厂编号 | 2020-07-28 |  |  | 12 | 2024-11-02 | 2025-11-01 |  | 生产管理用工器具/机械设备/卡线器 | 个 | 正常 | 未使用 | 39d6b183105345038d18bc6156b3baeb
夹头 | 林头所#21 | PVC95-120 | 茂名供电局 | 电白供电局 | 电白供电局 | 林头供电所 | 何战 |  |  | 林头供电所工器具房 | D | C A SS31 | 0309 C A SS31 8322790 D | 生产手工具 | 佛山旭华电力设备制造公司 | 2018-01-01 | 无出厂编号 | 2020-07-28 |  |  | 12 | 2024-11-02 | 2025-11-01 |  | 生产管理用工器具/机械设备/卡线器 | 个 | 正常 | 未使用 | 4b45a547f7104a93bff1ee429d9aeee6
低压绝缘手套 | 林头所#47 | 0.4kV | 茂名供电局 | 电白供电局 | 电白供电局 | 林头供电所 | 林永杰 |  |  | 林头供电所工器具房 | D | C A TA09 | 0309 C A TA09 2175634 D | 安全工器具 | STROM | 2024-02-01 | 无出厂编号 | 2024-11-04 | 60 | 2029-02-01 | 1 | 2024-08-20 | 2025-02-19 |  | 生产管理用工器具/安全工器具/绝缘手套 | 双 | 正常 | 未使用 | 00EA00D9908A4EAE8AABE3256E4C44BF
低压绝缘手套 | 林头所#422 | 0.4kV | 茂名供电局 | 电白供电局 | 电白供电局 | 林头供电所 | 李土芬 |  |  | 林头供电所工器具房 | D | C A TA09 | 0309 C A TA09 7465171 D | 安全工器具 | 上海诚格安全防护用品有限公司 | 2024-02-01 | 无出厂编号 | 2024-06-20 | 60 | 2029-02-01 | 1 | 2024-09-01 | 2025-02-28 |  | 生产管理用工器具/安全工器具/绝缘手套 | 双 | 正常 | 未使用 | 26A51D72357546269ED0AAFE8763540D
绝缘毯夹 | 林头所#5 | VACK-211-2-1,05型 | 茂名供电局 | 电白供电局 | 电白供电局 | 林头供电所 | 池咏婧 |  |  | 林头供电所工器具房 | D | C A TA10 | 0309 C A TA10 6073754 D | 安全工器具 | 河北电之力电气有限公司 | 2022-09-15 | 无出厂编号 | 2022-09-27 | 60 | 2027-09-15 | 0 | 2024-09-01 | 2025-08-31 |  | 生产管理用工器具/安全工器具/绝缘夹钳 | 把 | 正常 | 未使用 | A5166E10899C494F86AA6D6EDCD9C6AF
绝缘毯夹 | 林头所#2 | VACK-211-2-1,05型 | 茂名供电局 | 电白供电局 | 电白供电局 | 林头供电所 | 池咏婧 |  |  | 林头供电所工器具房 | D | C A TA10 | 0309 C A TA10 7472257 D | 安全工器具 | 河北电之力电气有限公司 | 2022-09-15 | 无出厂编号 | 2022-09-27 | 60 | 2027-09-15 | 0 | 2024-09-01 | 2025-08-31 |  | 生产管理用工器具/安全工器具/绝缘夹钳 | 把 | 正常 | 未使用 | ADB5D0CBE6084569945671DC44D98862
鱼竿式伸缩绝缘梯（4m） | 林头所#3 | 4米 | 茂名供电局 | 电白供电局 | 电白供电局 | 林头供电所 | 池咏婧 |  |  |  | D | C A TA15 | 0309 C A TA15 2663026 D | 爬梯平台脚手架类 | 昆明飞翔材料技术有限公司 | 2024-03-13 | 无出厂编号 | 2024-05-11 |  |  | 1 | 2024-05-07 | 2025-05-06 |  | 生产管理用工器具/安全工器具/绝缘梯 | 把 | 正常 | 未使用 | 29BBCC7215BF46088692C764F3899AD1
安全带 | 林头所#22 | 半身安全带，配缓冲器 | 茂名供电局 | 电白供电局 | 电白供电局 | 林头供电所 | 池咏婧 |  |  | 林头供电所工器具房 | D | C A TA16 | 0309 C A TA16 1794329 D | 安全工器具 | 河北信得利电力设备有限公司 | 2021-05-21 | 无出厂编号 | 2021-10-15 | 60 | 2026-05-21 | 12 | 2024-09-01 | 2025-08-31 |  | 生产管理用工器具/安全工器具/安全带 | 条 | 正常 | 未使用 | f2d363840caf4d2f84b13eab6910c570
交通锥形标 | 林头所#8 | 红白无字70*35.5CM | 茂名供电局 | 电白供电局 | 电白供电局 | 林头供电所 | 池咏婧 |  |  | 林头供电所工器具房 | D | C A TA32 | 0309 C A TA32 9606018 D | 安全工器具 | 克鲁尼 | 2023-01-25 | 无出厂编号 | 2023-03-28 | 120 | 2033-01-25 | 0 |  |  | 克鲁尼 | 生产管理用工器具/安全工器具/交通锥 | 个 | 正常 | 未使用 | CB25DCAF9266400AB0DAE593C9D0B5B5
交通锥形标 | 林头所#9 | 红白无字70*35.5CM | 茂名供电局 | 电白供电局 | 电白供电局 | 林头供电所 | 池咏婧 |  |  | 林头供电所工器具房 | D | C A TA32 | 0309 C A TA32 655919 D | 安全工器具 | 克鲁尼 | 2023-01-25 | 无出厂编号 | 2023-03-28 | 120 | 2033-01-25 | 1 |  |  | 克鲁尼 | 生产管理用工器具/安全工器具/交通锥 | 个 | 正常 | 未使用 | DE7A4564A47244FDB445CE7E887D21B8
剪切钳 | 林头所#2 | 必克-J50 | 茂名供电局 | 电白供电局 | 电白供电局 | 林头供电所 | 池咏婧 |  |  | 林头供电所工器具房 | D | C A TA46 | 0309 C A TA46 4463486 D | 生产手工具 | 不详 | 2018-01-01 | 无出厂编号 | 2018-01-01 | [6 empty] | 生产管理用工器具/维修工具/大力钳 | 把 | 正常 | 未使用 | 3f3d6b1959fa421986bf5110180fe4da
充电式冲击钻 | 林头所#2 | BBH 18LI-402C(AEG) | 茂名供电局 | 电白供电局 | 电白供电局 | 林头供电所 | 池咏婧 |  |  | 林头供电所工器具房 | D | J L SL18 | 0309 J L SL18 4469260 D | 用电设备 | AEG | 2014-12-01 | 无出厂编号 | 2015-05-06 | 130 | 2025-10-01 |  |  |  |  | 检修维护设备/其他检修及维护设备/冲击电钻 | 台 | 正常 | 未使用 | 76ce676454904938a44f6b840d217b98
0.4kV接地线 | 马踏所#45 | 0.4kV | 茂名供电局 | 电白供电局 | 电白供电局 | 马踏供电所 | 朱进 |  |  | 马踏供电所安全工器具1室 | D | C A TA01 | 0309 C A TA01 7234093 D | 安全工器具 | 保定通力电器设备有限公司 | 2024-04-14 | 无出厂编号 | 2024-05-20 | 120 | 2034-04-14 | 1 | 2024-08-20 | 2029-08-19 |  | 生产管理用工器具/安全工器具/接地线 | 组 | 正常 | 未使用 | 9aed34f085c34df79820cb26d5d5133e
0.38kV绝缘毯 | 马踏所#41 | 900*1000mm | 茂名供电局 | 电白供电局 | 电白供电局 | 马踏供电所 | 朱进 |  |  | 马踏供电所安全工器具1室 | D | C A TA05 | 0309 C A TA05 2016274 D | 安全工器具 | 河北电之力 | 2022-08-25 | 无出厂编号 | 2022-12-22 | 60 | 2027-08-25 | 1 | 2024-08-26 | 2025-02-25 |  | 生产管理用工器具/安全工器具/绝缘垫 | 张 | 正常 | 未使用 | 8176BF74520345D1809317C278EB0276
0.38kV绝缘毯 | 马踏所#42 | 900*1000mm | 茂名供电局 | 电白供电局 | 电白供电局 | 马踏供电所 | 朱进 |  |  | 马踏供电所安全工器具1室 | D | C A TA05 | 0309 C A TA05 8536080 D | 安全工器具 | 河北电之力 | 2022-08-25 | 无出厂编号 | 2022-12-22 | 60 | 2027-08-25 | 1 | 2024-08-26 | 2025-02-25 |  | 生产管理用工器具/安全工器具/绝缘垫 | 张 | 正常 | 未使用 | 97EAE1A510FF4FA48985E402F5F163CD
绝缘毯夹 | 马踏所#7 | VACK-211-2-1,05型 | 茂名供电局 | 电白供电局 | 电白供电局 | 马踏供电所 | 朱进 |  |  | 马踏供电所安全工器具1室 | D | C A TA10 | 0309 C A TA10 8899650 D | 安全工器具 | 河北电之力 | 2022-08-25 | 无出厂编号 | 2022-12-22 | 60 | 2027-08-25 | 1 | 2024-03-11 | 2025-03-10 |  | 生产管理用工器具/安全工器具/绝缘夹钳 | 把 | 正常 | 未使用 | c031f2b1d8f2471a8228a38849d258eb
绝缘毯夹 | 马踏所#9 | VACK-211-2-1,05型 | 茂名供电局 | 电白供电局 | 电白供电局 | 马踏供电所 | 朱进 |  |  | 马踏供电所安全工器具1室 | D | C A TA10 | 0309 C A TA10 1605244 D | 安全工器具 | 河北电之力 | 2022-08-25 | 无出厂编号 | 2022-12-22 | 60 | 2027-08-25 | 1 | 2024-03-11 | 2025-03-10 |  | 生产管理用工器具/安全工器具/绝缘夹钳 | 把 | 正常 | 未使用 | d17b750ef7eb4e0f8c95254eec5ac236
脚扣 | 马踏所#3 | 350 | 茂名供电局 | 电白供电局 | 电白供电局 | 马踏供电所 | 朱进 |  |  | 马踏供电所安全工器具1室 | D | C A TA14 | 0309 C A TA14 6381474 D | 爬梯平台脚手架类 | 保定通力电器设备有限公司 | 2017-11-01 | 无出厂编号 | 2021-04-26 | 120 | 2027-11-01 | 1 | 2024-03-04 | 2025-03-03 |  | 生产管理用工器具/安全工器具/脚扣 | 付 | 正常 | 未使用 | 3a17899ecd014bc8af619153678b2996
安全带 | 马踏所#8 | 半身式 | 茂名供电局 | 电白供电局 | 电白供电局 | 马踏供电所 | 朱进 |  |  | 马踏供电所安全工器具1室 | D | C A TA16 | 0309 C A TA16 7762565 D | 安全工器具 | 信得利 | 2021-05-10 | 无出厂编号 | 2021-05-26 | 60 | 2026-05-10 | 1 | 2024-08-26 | 2025-08-25 |  | 生产管理用工器具/安全工器具/安全带 | 套 | 正常 | 未使用 | 4cd0738247214cdcb0bfd6871941cffc
禁止合闸、线路有人工作 | 马踏所#2 | 300*240 | 茂名供电局 | 电白供电局 | 电白供电局 | 马踏供电所 | 朱进 |  |  | 马踏供电所安全工器具1室 | D | C A TA30 | 0309 C A TA30 3213629 D | 安全工器具 | 茂名市粤恒力输变电工程有限公司 | 2017-10-10 | 无出厂编号 | 2021-04-23 | 360 | 2047-10-10 | 1 |  |  |  | 生产管理用工器具/安全工器具/安全标示牌 | 个 | 正常 | 未使用 | 160635fe17cf4e2db8da134969c38df5
尼龙吊绳 | 马踏所#10 |  | 茂名供电局 | 电白供电局 | 电白供电局 | 马踏供电所 | 朱进 |  |  | 马踏供电所安全工器具3室 | D | C A TA36 | 0309 C A TA36 2292656 D | 生产手工具 | 宝应安全工具厂有限公司 | 2021-11-03 | 无出厂编号 | 2023-05-31 | 120 | 2031-11-03 | 1 | 2024-03-20 | 2025-03-19 |  | 生产管理用工器具/机械设备/白棕绳 |  | 正常 | 未使用 | 3fe3d0231a40416cb6ab732d30f4509a
尼龙吊绳 | 马踏所#9 |  | 茂名供电局 | 电白供电局 | 电白供电局 | 马踏供电所 | 朱进 |  |  | 马踏供电所安全工器具3室 | D | C A TA36 | 0309 C A TA36 7658886 D | 生产手工具 | 宝应安全工具厂有限公司 | 2021-11-03 | 无出厂编号 | 2023-05-31 | 120 | 2031-11-03 | 1 | 2024-03-20 | 2025-03-19 |  | 生产管理用工器具/机械设备/白棕绳 |  | 正常 | 未使用 | c59bea2e5e724587a58d9bd134e2e398
棘轮式剪线钳 | 马踏所#1 | J50 | 茂名供电局 | 电白供电局 | 电白供电局 | 马踏供电所 | 林伟明 |  |  | 马踏供电所安全工器具3室 | D | C A TA74 | 0309 C A TA74 2816032 D | 生产手工具 | 不详 | 2018-11-01 | 不详 | 2021-02-10 | 0 | [5 empty] | 生产管理用工器具/维修工具/棘轮电缆剪 | 把 | 正常 | 未使用 | 0e0a0ea764764deaac1562fdee74c22b
手动液压钳 | 马踏所#4 | JSDB-075 （16mm-300mm） | 茂名供电局 | 电白供电局 | 电白供电局 | 马踏供电所 | 朱进 |  |  | 马踏供电所安全工器具3室 | D | C A TB35 | 0309 C A TB35 5501477 D | 生产手工具 | 金思丹博 | 2021-12-01 | 不详 | 2022-01-24 | 0 |  | 1 |  |  |  | 生产管理用工器具/维修工具/液压剪线钳 | 把 | 正常 | 未使用 | ade58ed44e424b28bad6a6cd6cb2faf4
充电式电动液压钳 | 马踏所#03 | REC-6431 | 茂名供电局 | 电白供电局 | 电白供电局 | 马踏供电所 | 朱进 |  |  | 马踏供电所安全工器具2室 | T | J B SB28 | 0309 J B SB28 7944234 T | 用电设备 | IZUMI PRODUCTS COMPANY | 2019-10-10 | 无出厂编号 | 2023-08-31 |  |  | 1 |  |  |  | 检修维护设备/锻压设备/充电式电动液压压线钳 | 把 | 正常 | 未使用 | 40553D8C494B4717959C1D5B5FB39BC0
充电扳手 | 马踏所#02 | BSS 18C12Z | 茂名供电局 | 电白供电局 | 电白供电局 | 马踏供电所 | 朱进 |  |  | 马踏供电所安全工器具2室 | D | J L TC07 | 0309 J L TC07 5484550 D | 用电设备 | 不详 | 2019-10-10 | 无出厂编号 | 2021-02-10 | 0 | [5 empty] | 检修维护设备/其他检修及维护设备/电动扳手 | 把 | 正常 | 未使用 | eee070124b204fda8ea515d9cfb828f3
卸扣 | 马踏所#3 | 4.75T | 茂名供电局 | 电白供电局 | 马踏供电所 | 配电运维班 | 林伟明 |  |  |  | D | C A MZ13 | 0309 C A MZ13 6802927 D | 生产手工具 | WLL | 2022-08-01 | 无出厂编号 | 2022-09-30 |  |  | 0 | 2024-09-23 | 2025-09-22 |  | 生产管理用工器具/机械设备/挂板 | 个 | 正常 | 未使用 | 531373DDF25847B8B36FDFCD103EBD36
0.4kV绝缘手套 | 旦场所#46 | 0.4kV | 茂名供电局 | 电白供电局 | 电白供电局 | 旦场供电所 | 梁林海 |  |  | 茂名供电局/电白供电局/旦场供电所/101工器具室 | D | C A TA09 | 0309 C A TA09 6407455 D | 安全工器具 | 上海诚格 | 2022-12-10 | 无出厂编号 | 2023-03-27 | 60 | 2027-12-10 | 1 | 2024-08-22 | 2025-02-21 |  | 生产管理用工器具/安全工器具/绝缘手套 | 双 | 正常 | 未使用 | f9ef1891307f418f917e1c0879a17ce0
安全带 | 旦场所#3 | 半身安全带，配缓冲器 | 茂名供电局 | 电白供电局 | 电白供电局 | 旦场供电所 | 梁林海 |  |  | 茂名供电局/电白供电局/旦场供电所/101工器具室 | D | C A TA16 | 0309 C A TA16 4413538 D | 安全工器具 | 河北佳兴 | 2021-05-01 | 无出厂编号 | 2022-09-28 | 60 | 2026-05-01 | 1 | 2024-08-22 | 2025-08-21 |  | 生产管理用工器具/安全工器具/安全带 | 条 | 正常 | 未使用 | 67ee0f8fd0764c6c93423106e2ba4b24
脚扣 | 旦场所#1 | JK-300 | 茂名供电局 | 电白供电局 | 电白供电局 | 旦场供电所 | 梁林海 |  |  | 茂名供电局/电白供电局/旦场供电所/101工器具室 | D | 无对应的资产分类 | 0309 999999 2257771 D | 安全工器具 | 河北佳兴 | 2018-01-01 | 无出厂编号 | 2018-03-01 |  |  | 1 | 2024-03-04 | 2025-03-03 |  |  | 付 | 正常 | 未使用 | 8038847b98d44e4ca792645987bc907d
低压绝缘手套 | 沙琅所#443 | 0.4KV | 茂名供电局 | 电白供电局 | 沙琅供电所 | 沙琅供电所 | 夏维聪 |  |  | 沙琅供电所工器具房 | D | C A TA09 | 0309 C A TA09 2634669 D | 安全工器具 | 天津双安劳保橡胶有限公司 | 2023-11-30 | 无出厂编号 | 2024-03-05 | 60 | 2028-11-30 | 0 | 2024-08-27 | 2025-02-26 |  | 生产管理用工器具/安全工器具/绝缘手套 | 双 | 正常 | 未使用 | A57E7DFD8D17459888756458676C4CD7
低压绝缘手套 | 沙琅所#411 | 0.4kV | 茂名供电局 | 电白供电局 | 沙琅供电所 | 沙琅供电所 | 夏维聪 |  |  | 沙琅供电所工器具房 | D | C A TA09 | 0309 C A TA09 8239209 D | 安全工器具 | 天津双安劳保橡胶有限公司 | 2022-03-09 | 无出厂编号 | 2023-10-19 | 60 | 2027-03-09 | 0 | 2024-08-20 | 2025-02-19 |  | 生产管理用工器具/安全工器具/绝缘手套 | 双 | 正常 | 未使用 | c2fe185c81bf48c88fdba9c063a128ce
绝缘梯 | 沙琅所#21 | FME绝缘梯（4米） | 茂名供电局 | 电白供电局 | 沙琅供电所 | 沙琅供电所 | 赖荣硕 |  |  | 沙琅供电所安全工器具房 | D | C A TA15 | 0309 C A TA15 3068578 D | 爬梯平台脚手架类 | 昆明飞翔材料技术有限公司 | 2024-03-31 | 无出厂编号 | 2024-05-08 | 120 | 2034-03-31 | 0 | 2024-05-07 | 2025-05-06 |  | 生产管理用工器具/安全工器具/绝缘梯 | 把 | 正常 | 未使用 | B835311C5A85432EAB5D275A0F88FA5D
护目镜 | 沙琅所#5 | RW6100 | 茂名供电局 | 电白供电局 | 电白供电局 | 沙琅供电所 | 赖荣硕 |  |  | 沙琅供电所102室 | D | C A TA18 | 0309 C A TA18 5112564 D | 安全工器具 | 瑞氪维尔（Raxwell） | 2018-01-01 | 无出厂编号 | 2019-01-01 | 240 | 2038-01-01 |  |  |  | 工器具录入 | 生产管理用工器具/安全工器具/护目镜 | 个 | 正常 | 未使用 | 61ebbc53f6fd4ca5b1b83b0ded700fcc
竹梯 | 沙琅所#17-1 | 17级、竹 | 茂名供电局 | 电白供电局 | 沙琅供电所 | 沙琅供电所 | 夏维聪 |  |  | 沙琅供电所工器具房 | D | C A TB46 | 0309 C A TB46 2422814 D | 爬梯平台脚手架类 | 麦思格测 | 2024-03-31 | 无出厂编号 | 2024-05-10 | 12 | 2025-03-31 | 0 | 2024-08-27 | 2025-02-26 |  | 生产管理用工器具/维修工具/竹梯 | 把 | 正常 | 未使用 | BBED0551FDDD499AB1CDD15843FBE59E
鱼竿式伸缩绝缘梯（4m） | 博贺所#8 | 4米 | 茂名供电局 | 电白供电局 | 电白供电局 | 博贺供电所 | 林柏 |  |  | 博贺供电所工器具房 | D | C A TA15 | 0309 C A TA15 1438084 D | 爬梯平台脚手架类 | 昆明飞翔材料技术有限公司 | 2024-03-13 | 无出厂编号 | 2024-05-09 |  |  | 1 | 2024-05-07 | 2025-05-06 |  | 生产管理用工器具/安全工器具/绝缘梯 | 把 | 正常 | 未使用 | 3B2F3CD0189F4294B542C2D2742E6E91
安全带 | 博贺所#4 | W-Y | 茂名供电局 | 电白供电局 | 电白供电局 | 博贺供电所 | 林子欢 |  |  | 博贺供电所工器具房 | D | C A TA16 | 0309 C A TA16 3465903 D | 安全工器具 | 河北信得利电器设备有限公司 | 2021-05-10 | 无出厂编号 | 2022-09-28 | 60 | 2026-05-10 | 1 | 2024-08-25 | 2025-08-24 |  | 生产管理用工器具/安全工器具/安全带 | 套 | 正常 | 未使用 | 4BE7C0BDA6E94CB8B442F767B90BB217
安全警示带 | 博贺所#4 | 50米 | 茂名供电局 | 电白供电局 | 电白供电局 | 博贺供电所 | 林柏 |  |  | 博贺供电所工器具房 | D | C A TA29 | 0309 C A TA29 5322049 D | 安全工器具 | 河北安电 | 2020-09-04 | 无出厂编号 | 2024-05-20 |  |  | 1 |  |  |  | 生产管理用工器具/安全工器具/伸缩式安全警示带 | 个 | 正常 | 未使用 | 617647DB69D741598D428EA863E54A4D
绝缘毯 | 博贺所#43 | 900×1000mm | 茂名供电局 | 电白供电局 | 电白供电局 | 博贺供电所 | 林柏 |  |  | 博贺供电所工器具房 | D | C A TB57 | 0309 C A TB57 1794825 D | 安全工器具 | 河北电之力电气有限公司 | 2023-11-08 | 无出厂编号 | 2024-03-11 |  |  | 1 | 2024-08-25 | 2025-02-24 |  | 生产管理用工器具/安全工器具/绝缘毯 | 个 | 正常 | 未使用 | 524139D73ABA4AE48237EE349A8C3C2E
绝缘毯 | 博贺所#44 | 900×1000mm | 茂名供电局 | 电白供电局 | 电白供电局 | 博贺供电所 | 林柏 |  |  | 博贺供电所工器具房 | D | C A TB57 | 0309 C A TB57 5803077 D | 安全工器具 | 河北电之力电气有限公司 | 2023-11-08 | 无出厂编号 | 2024-03-11 |  |  | 1 | 2024-08-25 | 2025-02-24 |  | 生产管理用工器具/安全工器具/绝缘毯 | 个 | 正常 | 未使用 | 6FDAE8AF9C374486B5DF9038D8BCC977
绝缘毯夹 | 博贺所#16 | VACK-211-2-1,05型 | 茂名供电局 | 电白供电局 | 电白供电局 | 博贺供电所 | 林柏 |  |  | 博贺供电所工器具房 | D | C A TB58 | 0309 C A TB58 7613323 D | 安全工器具 | 河北电之力电气有限公司 | 2023-11-08 | 无出厂编号 | 2024-03-11 |  |  | 1 | 2024-03-11 | 2025-03-10 |  | 生产管理用工器具/安全工器具/绝缘毯夹 | 个 | 正常 | 未使用 | 0171CE82A01A41C093736BEFEF7157D1
绝缘毯夹 | 博贺所#6 | VACK-211-2-1,05型 | 茂名供电局 | 电白供电局 | 电白供电局 | 博贺供电所 | 林柏 |  |  | 博贺供电所工器具房 | D | C A TB58 | 0309 C A TB58 5514538 D | 安全工器具 | 河北电之力电气有限公司 | 2023-11-08 | 无出厂编号 | 2024-03-11 |  |  | 1 | 2024-03-11 | 2025-03-10 |  | 生产管理用工器具/安全工器具/绝缘毯夹 | 个 | 正常 | 未使用 | 6B4CD4FE7F064BB3B6E1E4B65B9B5A06
绝缘毯夹 | 博贺所#5 | VACK-211-2-1,05型 | 茂名供电局 | 电白供电局 | 电白供电局 | 博贺供电所 | 林柏 |  |  | 博贺供电所工器具房 | D | C A TB58 | 0309 C A TB58 1225202 D | 安全工器具 | 河北电之力电气有限公司 | 2023-11-08 | 无出厂编号 | 2024-03-11 |  |  | 0 | 2024-03-11 | 2025-03-10 |  | 生产管理用工器具/安全工器具/绝缘毯夹 | 个 | 正常 | 未使用 | AA46D650BF63421FB5FE2C6D81AF12D6
绝缘毯夹 | 博贺所#15 | VACK-211-2-1,05型 | 茂名供电局 | 电白供电局 | 电白供电局 | 博贺供电所 | 林柏 |  |  | 博贺供电所工器具房 | D | C A TB58 | 0309 C A TB58 4317686 D | 安全工器具 | 河北电之力电气有限公司 | 2023-11-08 | 无出厂编号 | 2024-03-11 |  |  | 0 | 2024-03-11 | 2025-03-10 |  | 生产管理用工器具/安全工器具/绝缘毯夹 | 个 | 正常 | 未使用 | EF34CA5AF88D4EE9931395508A90351D
低压绝缘手套 | 罗坑所#417-1、罗坑所#417-2 | 0.4kV | 茂名供电局 | 电白供电局 | 电白供电局 | 罗坑供电所 | 黎胜奎 |  |  | 罗坑供电所工器具房 | D | C A TA09 | 0309 C A TA09 1097843 D | 安全工器具 | 上海诚格安全装备集团有限公司 | 2024-06-20 | 无出厂编号 | 2024-08-28 | 60 | 2029-06-20 | 1 | 2024-08-20 | 2025-02-19 |  | 生产管理用工器具/安全工器具/绝缘手套 |  | 正常 | 未使用 | f23832d01dd94f0f8fe9a90cb8e97289
绝缘梯 | 罗坑所#01-2 | 2米 | 茂名供电局 | 电白供电局 | 电白供电局 | 罗坑供电所 | 黎胜奎 |  |  | 罗坑供电所工器具房 | D | C A TA15 | 0309 C A TA15 5858843 D | 爬梯平台脚手架类 | 昆明飞翔材料技术有限公司 | 2024-03-01 | 无出厂编号 | 2024-05-13 |  |  | 1 | 2024-05-07 | 2025-05-06 | 工器具录入 | 生产管理用工器具/安全工器具/绝缘梯 | 把 | 正常 | 未使用 | a2ab65b8ab314f5e9cca6cec4f1b3101
竹梯 | 罗坑所#17-3 | 17级竹梯 | 茂名供电局 | 电白供电局 | 电白供电局 | 罗坑供电所 | 黎胜奎 |  |  | 罗坑供电所一楼摩托车棚 | D | C A TB46 | 0309 C A TB46 2951969 D | 爬梯平台脚手架类 | 麦思格测 | 2024-03-13 | 无出厂编号 | 2024-05-16 | 12 | 2025-03-13 | 1 | 2024-08-28 | 2025-02-27 |  | 生产管理用工器具/维修工具/竹梯 | 把 | 正常 | 未使用 | 067beade18b94f67931da88b483e9089
数字钳形表 | 罗坑所#1 | VICTOR6016A | 茂名供电局 | 电白供电局 | 罗坑供电所 | 罗坑供电所 | 杨贺清 |  |  | 罗坑供电所工器具房 | T | Z B CT58 | 0309 Z B CT58 6647239 T | 测试设备 | 深圳市胜利高电子科技有限公司 | 2014-01-01 | 无出厂编号 | 2014-01-01 |  |  |  | 2024-09-23 | 2025-09-22 |  | 自动化设备及仪器仪表/仪器仪表及测试设备/数字钳型电流表 | 台（组） | 正常 | 未使用 | 7d55a1a9589a461cbb66bc32483b8b4a
低压绝缘手套 | 罗坑所#414-1、罗坑所#414-2 | 0.4kV | 茂名供电局 | 电白供电局 | 电白供电局 | 罗坑供电所 | 黎胜奎 |  |  | 罗坑供电所工器具房 | D | C A TA09 | 0309 C A TA09 4530779 D | 安全工器具 | 上海诚格安全装备集团有限公司 | 2024-06-20 | 无出厂编号 | 2024-08-28 | 60 | 2029-06-20 | 1 | 2024-08-20 | 2025-02-19 |  | 生产管理用工器具/安全工器具/绝缘手套 |  | 正常 | 使用中 | 80f52dd2a8504b8f949e8017e87f81ba
绝缘梯 | 罗坑所#03-2 | 4米 | 茂名供电局 | 电白供电局 | 电白供电局 | 罗坑供电所 | 黎胜奎 |  |  | 罗坑供电所工器具房 | D | C A TA15 | 0309 C A TA15 1907856 D | 爬梯平台脚手架类 | 昆明飞翔材料技术有限公司 | 2024-03-01 | 无出厂编号 | 2024-05-13 |  |  | 1 | 2024-05-07 | 2025-05-06 | 工器具录入 | 生产管理用工器具/安全工器具/绝缘梯 | 把 | 正常 | 使用中 | 07157baceb1e465caaf30321f3be7e0b
竹梯 | 罗坑所#15-6 | 15级竹梯 | 茂名供电局 | 电白供电局 | 电白供电局 | 罗坑供电所 | 黎胜奎 |  |  | 罗坑供电所工器具房 | D | C A TB46 | 0309 C A TB46 1766388 D | 爬梯平台脚手架类 | 泛沃克 | 2024-03-13 | 无出厂编号 | 2024-05-16 | 12 | 2025-03-13 | 1 | 2024-08-28 | 2025-02-27 |  | 生产管理用工器具/维修工具/竹梯 | 把 | 正常 | 使用中 | 5f2daf2a373e40108d102caf5a8c1ac8
砍刀 | 罗坑所#10 | 不详 | 茂名供电局 | 电白供电局 | 罗坑供电所 | 罗坑供电所 | 杨贺清 |  |  | 罗坑供电所工器具房 | D | C A TA87 | 0309 C A TA87 8723287 D | 生产手工具 | 广东茂名 | 2018-01-01 | 无出厂编号 | 2018-01-01 | [6 empty] | 生产管理用工器具/维修工具/砍刀 | 把 | 正常 | 未使用 | 989964650aa3475fa0c5d60ddf2877e6
绝缘柄砍刀 | 罗坑所#7 | 0.8米 | 茂名供电局 | 电白供电局 | 罗坑供电所 | 罗坑供电所 | 杨贺清 |  |  | 罗坑供电所工器具房 | D | C A TA87 | 0309 C A TA87 861622 D | 生产手工具 | 石家庄成凯电力设备有限公司 | 2022-12-31 | 无出厂编号 | 2023-02-28 | 48 | 2026-12-31 | 0 | 2024-08-28 | 2025-08-27 |  | 生产管理用工器具/维修工具/砍刀 | 把 | 正常 | 使用中 | b5e8bdf69bbb45bf8bc1aa626d2ebf3c
标示牌（在此工作） | 水东所#7 | 250*250 | 茂名供电局 | 电白供电局 | 电白供电局 | 水东供电所 | 卢极 |  |  | 安全工器具室（二） | D | C A TA30 | 0309 C A TA30 7923641 D | 安全工器具 | 朗固 | 2022-04-01 | 无出厂编号 | 2023-12-21 |  |  | 0 |  |  | 工器具录入 | 生产管理用工器具/安全工器具/安全标示牌 | 块 | 正常 | 未使用 | 39cdb5862c8d4d2dac67e77d087e2f3f
从此进出 | 水东所#7 | 从此进出 | 茂名供电局 | 电白供电局 | 电白供电局 | 水东供电所 | 卢极 |  |  | 安全工器具室（二） | D | C A TA30 | 0309 C A TA30 8477866 D | 安全工器具 | 朗固 | 2022-04-02 |  | 2023-12-21 |  |  | 0 |  |  | 工器具录入 | 生产管理用工器具/安全工器具/安全标示牌 | 个 | 正常 | 未使用 | 51a7c8035bca4d9a9234647acd3fcaef
安全带 | 配网综合班#1 | 半身式 | 茂名供电局 | 电白供电局 | 电白供电局 | 配网综合班 | 梁廷轩 |  |  | 配网综合班工器具室 | D | C A TA16 | 0309 C A TA16 7445287 D | 安全工器具 | 保定阳光电力设备有限公司 | 2022-08-31 | 无出厂编号 | 2023-03-20 | 60 | 2027-08-31 | 3 | 2024-03-04 | 2025-03-03 | 工器具录入 | 生产管理用工器具/安全工器具/安全带 | 套 | 正常 | 使用中 | 3c49c1125a77431db015d906b998643d
笔记本电脑 | 配网综合班#1 | ThinkPad X270 | 茂名供电局 | 电白供电局 | 电白供电局 | 配网综合班 | 梁廷轩 |  |  | 配网综合班办公室 | T | Z C FP00 FP10 | 0309 Z C FP00 FP10 7585305 T | 用电设备 | 联想 | 2018-11-01 | 无出厂编号 | 2019-11-01 | 360 | 2048-11-01 |  | 2019-11-01 |  | 工器具录入 | 自动化设备及仪器仪表/在线监测主站设备/计算机设备/PC机 | 台 | 正常 | 使用中 | ce73115cedab49919913ba05644d9199
10kV接地线 | 观珠所#01-1、观珠所#01-2、观珠所#01-3 | 1.5m*3+15m | 茂名供电局 | 电白供电局 | 电白供电局 | 观珠供电所 | 冯志勇 |  |  | 观珠供电所 | D | C A TA01 | 0309 C A TA01 2372966 D | 安全工器具 | 河北信得利 | 2024-04-01 | 无出厂编号 | 2024-05-01 | 60 | 2029-04-01 |  | 2025-05-08 | 2030-05-07 |  | 生产管理用工器具/安全工器具/接地线 | 组 | 正常 | 未使用 | 6b15d17af9b941d2ba1155b3a84f0104
10kV声光验电器 | 观珠所#07 | RSG-10kV | 茂名供电局 | 电白供电局 | 电白供电局 | 观珠供电所 | 冯志勇 |  |  | 安全工器具室 | D | C A TA03 | 0309 C A TA03 3028206 D | 安全工器具 | 河北安电电力器材有限公司 | 2024-03-13 | 无出厂编号 | 2024-05-01 | 360 | 2054-03-13 | 1 | 2024-05-08 | 2025-05-07 |  | 生产管理用工器具/安全工器具/验电器 | 只 | 正常 | 未使用 | 86768cbf95884344afeb6a8ac3324d77
高压绝缘靴 | 观珠所#03-1、观珠所#03-2 | 25kV-2支 | 茂名供电局 | 电白供电局 | 电白供电局 | 观珠供电所 | 冯志勇 |  |  | 观珠供电所 | D | C A TA08 | 0309 C A TA08 7514763 D | 安全工器具 | 双安科技（天津） | 2021-07-22 | 无出厂编号 | 2021-10-10 | 60 | 2026-07-22 | 1 | 2024-08-31 | 2025-02-27 |  | 生产管理用工器具/安全工器具/绝缘鞋 | 双 | 正常 | 未使用 | d27bc3624cef42d19f1163d5f5bffd41
10kV绝缘手套 | 观珠所#01-1、#01-2 | 10kV | 茂名供电局 | 电白供电局 | 观珠供电所 | 观珠供电所 | 冯志勇 |  |  | 观珠供电所 | D | C A TA09 | 0309 C A TA09 0511807 D | 安全工器具 | 上海诚格安全防护用品有限公司 | 2024-03-13 | 无出厂编号 | 2024-05-01 | 60 | 2029-03-13 |  | 2024-08-31 | 2025-02-27 |  | 生产管理用工器具/安全工器具/绝缘手套 | 双 | 正常 | 未使用 | 30e5126298464ef384aed5784df0d641
标志牌（禁止合闸，线路有人工作） | 观珠所#5 | 禁止合闸，线路有人工作 | 茂名供电局 | 电白供电局 | 电白供电局 | 观珠供电所 | 冯志勇 |  |  | 安全工器具室 | D | C A TA30 | 0309 C A TA30 6210348 D | 安全工器具 | 茂名市粤恒力输变电工程有限公司 | 2018-01-01 | 无出厂编号 | 2018-01-01 | 360 | 2048-01-01 | 1 | 2018-01-01 |  |  | 生产管理用工器具/安全工器具/安全标示牌 | 个 | 正常 | 未使用 | 8ff9d8f5b2504ad19a787a9dfd09cc3f
紧线器 | 观珠所#3 | 2T | 茂名供电局 | 电白供电局 | 电白供电局 | 观珠供电所 | 冯志勇 |  |  | 观珠供电所 | D | C A SS17 | 0309 C A SS17 1844605 D | 生产手工具 | PAKE | 2018-01-01 | 无出厂编号 | 2021-09-04 | 0 |  | 6 | 2024-09-23 | 2025-09-22 |  | 生产管理用工器具/机械设备/紧线器 | 台 | 正常 | 未使用 | e55569707cef41f9b8de9c6f2d0ef6ae
低压绝缘手套 | 观珠所#451 | 0.4kV | 茂名供电局 | 电白供电局 | 观珠供电所 | 观珠供电所 | 冯志勇 |  |  | 观珠供电所 | D | C A TA09 | 0309 C A TA09 7263925 D | 安全工器具 | 双安科技（天津） | 2022-09-01 | 无出厂编号 | 2023-06-16 | 60 | 2027-09-01 | 1 | 2024-08-20 | 2025-02-19 |  | 生产管理用工器具/安全工器具/绝缘手套 | 双 | 正常 | 未使用 | 1F49248AEF2B4774B314EDBA6122E9FD
绝缘伸缩梯（3m） | 电城所#3-4 | 3米 | 茂名供电局 | 电白供电局 | 电城供电所 | 电城供电所 | 杨雄如 |  |  | 工器具房二（104） | D | C A TA15 | 0309 C A TA15 2598723 D | 爬梯平台脚手架类 | 昆明飞翔材料技术有限公司 | 2024-05-13 | 无出厂编号 | 2024-05-14 | 120 | 2034-05-13 | 0 | 2024-05-07 | 2025-05-06 |  | 生产管理用工器具/安全工器具/绝缘梯 | 把 | 正常 | 未使用 | 067a5789d573429998abe03ed0b1c095
绝缘伸缩梯 | 电城所#1 | 3米 | 茂名供电局 | 电白供电局 | 电城供电所 | 电城供电所 | 杨雄如 |  |  | 工器具房二（104） | D | C A TA15 | 0309 C A TA15 4430726 D | 爬梯平台脚手架类 | 河北安电电力器材有限公司 | 2023-08-26 | 无出厂编号 | 2023-09-26 | 120 | 2033-08-26 | 0 | 2024-05-07 | 2025-05-06 |  | 生产管理用工器具/安全工器具/绝缘梯 | 把 | 正常 | 未使用 | d0f3eba1010e4516b7543cfc434957cc
0.4kV绝缘手套 | 黄岭所#44 | 0.4kV | 茂名供电局 | 电白供电局 | 黄岭供电所 | 配电运维班 | 李增永 |  |  | 黄岭供电所 | D | C A TA09 | 0309 C A TA09 9328557 D | 安全工器具 | 天津双安 | 2022-04-04 | 无出厂编号 | 2023-07-10 | 60 | 2027-04-04 | 0 | 2024-08-30 | 2025-02-27 |  | 生产管理用工器具/安全工器具/绝缘手套 | 双 | 正常 | 未使用 | B6892E48178D488A94B27FAB33D68B61
0.4kV绝缘手套 | 黄岭所#47 | 0.4kV | 茂名供电局 | 电白供电局 | 黄岭供电所 | 配电运维班 | 李增永 |  |  | 黄岭供电所 | D | C A TA09 | 0309 C A TA09 6027737 D | 安全工器具 | 天津双安 | 2022-04-04 | 无出厂编号 | 2023-09-19 | 60 | 2027-04-04 | 0 | 2024-08-30 | 2025-02-27 |  | 生产管理用工器具/安全工器具/绝缘手套 | 双 | 正常 | 未使用 | 406CE31133A64F5995AC78478B59AC0D
鱼竿式绝缘伸缩梯（2米） | 黄岭所2-1 | 2米 | 茂名供电局 | 电白供电局 | 黄岭供电所 | 配电运维班 | 李增永 |  |  | 黄岭供电所 | D | C A TA15 | 0309 C A TA15 3394045 D | 爬梯平台脚手架类 | 河北安电电力器材有限公司 | 2023-08-20 | 无出厂编号 | 2023-09-20 | 360 | 2053-08-20 | 0 | 2024-08-30 | 2025-08-29 |  | 生产管理用工器具/安全工器具/绝缘梯 | 把 | 正常 | 未使用 | D58DB5516C4145AEA31B6BFCD19FBFA0
安全带 | 黄岭所#5 | 双控双保险 | 茂名供电局 | 电白供电局 | 电白供电局 | 配电运维班 | 李增永 |  |  | 黄岭供电所工器具房 | D | C A TA16 | 0309 C A TA16 4089260 D | 安全工器具 | 河北信得利 | 2021-05-01 | 无出厂编号 | 2021-10-11 | 60 | 2026-05-01 | 1 | 2024-03-04 | 2025-03-03 |  | 生产管理用工器具/安全工器具/安全带 | 套 | 正常 | 未使用 | b1a4dbc409614422adb8e7e9c9456bd1
在此工作 | 黄岭#1 | 不详 | 茂名供电局 | 电白供电局 | 电白供电局 | 配电运维班 | 李增永 |  |  | 黄岭供电所工器具房 | D | C A TA30 | 0309 C A TA30 8442840 D |  | 河北普力 | 2018-01-20 | 无出厂编号 | 2019-05-12 | 360 | 2048-01-20 |  |  |  |  | 生产管理用工器具/安全工器具/安全标示牌 | 个 | 正常 | 未使用 | 7cc314b9875a45b1964604596109818e
10kV接地线 | 黄岭所#05 |  | 茂名供电局 | 电白供电局 | 电白供电局 | 黄岭供电所 | 程芳海 |  |  | 黄岭供电所工器具室 | D | C A TA01 | 0309 C A TA01 3255436 D | 安全工器具 | 保定通力电器设备有限公司 | 2024-04-13 | 无出厂编号 | 2024-05-16 |  |  | 0 | 2024-05-08 | 2029-05-07 |  | 生产管理用工器具/安全工器具/接地线 | 组 | 正常 | 未使用 | B38C0DE3B00A49989105E66BA2182C96
10kV接地线 | 黄岭所#02 |  | 茂名供电局 | 电白供电局 | 电白供电局 | 黄岭供电所 | 程芳海 |  |  | 黄岭供电所工器具室 | D | C A TA01 | 0309 C A TA01 969698 D | 安全工器具 | 保定通力电器设备有限公司 | 2024-04-13 | 无出厂编号 | 2024-05-16 |  |  | 0 | 2024-05-08 | 2029-05-07 |  | 生产管理用工器具/安全工器具/接地线 | 组 | 正常 | 未使用 | EB4E0907EE42440D9E80FAD3545B202B
10kV接地线 | 黄岭所#06 |  | 茂名供电局 | 电白供电局 | 电白供电局 | 黄岭供电所 | 程芳海 |  |  | 黄岭供电所工器具室 | D | C A TA01 | 0309 C A TA01 2594002 D | 安全工器具 | 保定通力电器设备有限公司 | 2024-04-13 | 无出厂编号 | 2024-05-16 |  |  | 0 | 2024-05-08 | 2029-05-07 |  | 生产管理用工器具/安全工器具/接地线 | 组 | 正常 | 未使用 | F972EAF5F73045F0BFA1C5C34AF45F23
低压验电笔#4（崔海正） | #4 | 不详 | 茂名供电局 | 电白供电局 | 电白供电局 | 黄岭供电所 | 李增永 |  |  | 黄岭供电所103室 | D | C A TA65 | 0309 C A TA65 4369790 D | 生产手工具 | 不详 | 2018-01-01 | 无出厂编号 | 2021-05-08 | 0 | [5 empty] | 生产管理用工器具/维修工具/工具包 | 个 | 正常 | 未使用 | 5793a686df8e4826b67ed459e3afa66e
10kV绝缘手套 | 黄岭所#06 | 10kV | 茂名供电局 | 电白供电局 | 电白供电局 | 配电运维班 | 李增永 |  |  | 黄岭供电所工器具房 | D | C A TA09 | 0309 C A TA09 9271738 D | 安全工器具 | 天津双安劳保橡胶公司 | 2020-02-01 | 无出厂编号 | 2021-10-10 | 60 | 2025-02-01 | 1 | 2024-08-30 | 2025-02-27 |  | 生产管理用工器具/安全工器具/绝缘手套 | 双 | 正常 | 未使用 | 145a6b5aebeb4df7a681adef82ad5030
10kV绝缘手套 | 黄岭所#05 | 10kV | 茂名供电局 | 电白供电局 | 电白供电局 | 配电运维班 | 李增永 |  |  | 黄岭供电所工器具房 | D | C A TA09 | 0309 C A TA09 3673129 D | 安全工器具 | 天津双安劳保橡胶公司 | 2020-02-01 | 无出厂编号 | 2021-10-10 | 60 | 2025-02-01 | 1 | 2024-08-30 | 2025-02-27 |  | 生产管理用工器具/安全工器具/绝缘手套 | 双 | 正常 | 未使用 | 9c771ca730a743a9b87dbbc64f50029b
蹬高脚扣 | 黄岭所#2 | 黄岭#02-1 黄岭#02-2 | 茂名供电局 | 电白供电局 | 电白供电局 | 配电运维班 | 李增永 |  |  | 黄岭供电所工器具房 | D | C A TA14 | 0309 C A TA14 0452397 D | 爬梯平台脚手架类 | 河北沈三开电器制造有限公司 | 2018-01-18 | 无出厂编号 | 2019-11-12 | 360 | 2048-01-18 |  | 2024-03-04 | 2025-03-03 |  | 生产管理用工器具/安全工器具/脚扣 | 个 | 正常 | 未使用 | 0fbae4fc15414896bf6c5b72deedf019
鱼竿式绝缘伸缩梯（4米） | 黄岭所4-1 | 4米 | 茂名供电局 | 电白供电局 | 黄岭供电所 | 配电运维班 | 李增永 |  |  | 黄岭供电所 | D | C A TA15 | 0309 C A TA15 8724947 D | 爬梯平台脚手架类 | 石家庄市诺安电力设备有限公司 | 2022-04-04 | 无出厂编号 | 2023-08-23 | 360 | 2052-04-04 | 0 | 2024-08-30 | 2025-08-29 |  | 生产管理用工器具/安全工器具/绝缘梯 | 把 | 正常 | 未使用 | A351B191C49F44BD8705188A8A2A2E70
安全带 | 黄岭所#8 | 半身安全带，配缓冲器 | 茂名供电局 | 电白供电局 | 黄岭供电所 | 配电运维班 | 程芳海 |  |  | 黄岭供电所 | D | C A TA16 | 0309 C A TA16 5873261 D | 安全工器具 | 河北信志电力设备制造有限公司 | 2024-03-14 | 无出厂编号 | 2024-05-20 | 60 | 2029-03-14 | 0 | 2024-05-08 | 2025-05-07 |  | 生产管理用工器具/安全工器具/安全带 | 套 | 正常 | 未使用 | AAB3202FF1C64D2BB7E94AA44D69343E
安全带 | 黄岭所#1 | 双控双保险 | 茂名供电局 | 电白供电局 | 电白供电局 | 配电运维班 | 李增永 |  |  | 黄岭供电所工器具房 | D | C A TA16 | 0309 C A TA16 0886366 D | 安全工器具 | 河北信得利 | 2021-05-01 | 无出厂编号 | 2021-10-11 | 60 | 2026-05-01 |  | 2024-03-04 | 2025-03-03 |  | 生产管理用工器具/安全工器具/安全带 | 套 | 正常 | 未使用 | d21ccdb4707a43b3b6b736caa79c0578
电力施工，车辆慢行 | 黄岭所#1 | 不详 | 茂名供电局 | 电白供电局 | 电白供电局 | 配电运维班 | 李增永 |  |  | 黄岭供电所工器具房 | D | C A TA30 | 0309 C A TA30 1081277 D |  | 河北安电电力器材有限公司 | 2018-01-20 | 无出厂编号 | 2019-05-12 | 360 | 2048-01-20 |  |  |  |  | 生产管理用工器具/安全工器具/安全标示牌 | 个 | 正常 | 未使用 | 4d6ce492ced54d6d92060cd033c1dadb
电力施工，车辆慢行 | 黄岭所#2 | 不详 | 茂名供电局 | 电白供电局 | 电白供电局 | 配电运维班 | 李增永 |  |  | 黄岭供电所工器具房 | D | C A TA30 | 0309 C A TA30 6691704 D |  | 河北安电电力器材有限公司 | 2018-01-20 | 无出厂编号 | 2019-05-12 | 360 | 2048-01-20 |  |  |  |  | 生产管理用工器具/安全工器具/安全标示牌 | 个 | 正常 | 未使用 | c6a2b47b55ba4b53a469a146ecba3327
安全路筒 | 黄岭#17 | 不详 | 茂名供电局 | 电白供电局 | 电白供电局 | 配电运维班 | 李增永 |  |  | 黄岭供电所工器具房 | D | C A TA32 | 0309 C A TA32 8056477 D | 生产手工具 | 河北普力 | 2018-01-20 | 无出厂编号 | 2019-05-12 | 360 | 2048-01-20 |  |  |  |  | 生产管理用工器具/安全工器具/交通锥 | 个 | 正常 | 未使用 | 227b7a4eff434bcda83f1a64a8872f7e
安全路筒 | 黄岭所#18 |  | 茂名供电局 | 电白供电局 | 黄岭供电所 | 配电运维班 | 李增永 |  |  | 黄岭供电所安全工器具室 | D | C A TA32 | 0309 C A TA32 6381657 D | 生产手工具 | 克鲁尼 | 2023-02-08 | 无出厂编号 | 2023-04-07 | 360 | 2053-02-08 | 0 |  |  |  | 生产管理用工器具/安全工器具/交通锥 | 个 | 正常 | 未使用 | 4FBB0F8004B740039DC96E114A5B4ED1
安全路筒 | 黄岭#9 | 不详 | 茂名供电局 | 电白供电局 | 电白供电局 | 配电运维班 | 李增永 |  |  | 黄岭供电所工器具房 | D | C A TA32 | 0309 C A TA32 7726141 D | 生产手工具 | 河北普力 | 2018-01-20 | 无出厂编号 | 2019-05-12 | 360 | 2048-01-20 |  |  |  |  | 生产管理用工器具/安全工器具/交通锥 | 个 | 正常 | 未使用 | 5a86aa01bd084f98a77bc84bb12ddae2
安全路筒 | 黄岭#11 | 不详 | 茂名供电局 | 电白供电局 | 电白供电局 | 配电运维班 | 李增永 |  |  | 黄岭供电所工器具房 | D | C A TA32 | 0309 C A TA32 4163154 D | 生产手工具 | 河北普力 | 2018-01-20 | 无出厂编号 | 2019-05-12 | 360 | 2048-01-20 |  |  |  |  | 生产管理用工器具/安全工器具/交通锥 | 个 | 正常 | 未使用 | a2c37390798a48f19f29b5df54b65761
充电套筒 | 黄岭所#4 |  | 茂名供电局 | 电白供电局 | 黄岭供电所 | 配电运维班 | 李增永 |  |  | 黄岭供电所 | D | C A TB23 | 0309 C A TB23 4066870 D | 生产手工具 | 深圳市特发信息股份有限公司泰科通信分公司 | 2022-02-01 | 无出厂编号 | 2023-01-10 | 360 | 2052-02-01 | 0 |  |  |  | 生产管理用工器具/维修工具/套筒扳手 | 把 | 正常 | 未使用 | 939A86D4876C42EA9687DBDCEF4D3EAD
23件套筒 | 黄岭#3 | SRYR | 茂名供电局 | 电白供电局 | 电白供电局 | 配电运维班 | 李增永 |  |  | 黄岭供电所工器具房 | D | C A TB24 | 0309 C A TB24 1535194 D |  | 世达 | 2018-01-18 | 无出厂编号 | 2019-03-25 | 0 | [5 empty] | 生产管理用工器具/维修工具/套筒扳手组套 | 把 | 正常 | 未使用 | bb12e9822afa4831ba8b80fc48cbed38
机械打孔机 | 黄岭所#1 |  | 茂名供电局 | 电白供电局 | 黄岭供电所 | 配电运维班 | 李增永 |  |  | 黄岭供电所手工具室 | T | J L TC22 | 0309 J L TC22 5685256 T | 生产手工具 | 广州天河机械有限公司 | 2021-08-04 | 无出厂编号 | 2022-10-31 | 360 | 2051-08-04 | 0 |  |  |  | 检修维护设备/其他检修及维护设备/拉孔机 | 台 | 正常 | 未使用 | 1BE551FF8C094D1C9DB38F8AE1529F5E
卸扣 | 岭门所#2 | 4.75T美式U型 | 茂名供电局 | 电白供电局 | 电白供电局 | 岭门供电所 | 杨强民 |  |  | 岭门供电所手工器具室 | D | C A MZ13 | 0309 C A MZ13 4797348 D | 生产手工具 | 青岛卡曼 | 2022-08-01 | 无出厂编号 | 2023-10-23 |  |  | 0 | 2024-11-02 | 2025-11-01 |  | 生产管理用工器具/机械设备/挂板 | 个 | 正常 | 未使用 | 246480BFBD854ABFB26E582456ECC009
卸扣 | 岭门所#1 | 4.75T美式U型 | 茂名供电局 | 电白供电局 | 岭门供电所 | 岭门供电所 | 杨强民 |  |  | 岭门供电所手工器具室 | D | C A MZ13 | 0309 C A MZ13 2096043 D | 生产手工具 | 青岛卡曼 | 2022-08-01 | 无出厂编号 | 2023-10-23 |  |  | 0 | 2024-11-02 | 2025-11-01 |  | 生产管理用工器具/机械设备/挂板 | 个 | 正常 | 未使用 | AB3293DB57974EAAA277082130CC8D9D
鱼竿式伸缩绝缘梯（3m） | 岭门所#017（3m） | 3米 | 茂名供电局 | 电白供电局 | 电白供电局 | 岭门供电所 | 许国祥 |  |  | 岭门供电所安全工器具室 | D | C A TA15 | 0309 C A TA15 7368063 D | 爬梯平台脚手架类 | 昆明飞翔材料技术有限公司 | 2024-03-13 | 无出厂编号 | 2024-05-13 |  |  | 1 | 2024-05-07 | 2025-05-06 |  | 生产管理用工器具/安全工器具/绝缘梯 | 把 | 正常 | 未使用 | 8DB8AE96D7CE42C297932912E641FEB1
尼龙吊绳 | 岭门所#21 |  | 茂名供电局 | 电白供电局 | 电白供电局 | 配电运维班 | 杨强民 |  |  | 岭门供电所手工器具室 | D | C A TA36 | 0309 C A TA36 6488217 D | 生产手工具 | 宝应县安全工具厂有限公司 | 2021-10-12 | 无出厂编号 | 2021-12-20 | 120 | 2031-10-12 | 0 | 2024-11-02 | 2025-11-01 |  | 生产管理用工器具/机械设备/白棕绳 |  | 正常 | 未使用 | 0DD44FB2B915404EBEC1EF1C57B24B4E
竹梯 | 岭门所#22(15级） | 15级竹梯 | 茂名供电局 | 电白供电局 | 电白供电局 | 岭门供电所 | 许国祥 |  |  | 岭门供电所铁皮屋仓库 | D | C A TB46 | 0309 C A TB46 3042833 D | 爬梯平台脚手架类 | 泛沃克 | 2024-03-13 | 无出厂编号 | 2024-05-13 |  |  | 1 | 2024-08-26 | 2025-02-25 |  | 生产管理用工器具/维修工具/竹梯 | 把 | 正常 | 使用中 | 12C77BA763E34E6EBB205AEB5BEC1E6B
电动套筒扳手机（充电式） | 岭门所#3 | AP-BS280N | 茂名供电局 | 电白供电局 | 电白供电局 | 岭门配电运维班 | 杨强民 |  |  | 岭门供电所手工器具室 | D | J L TC07 | 0309 J L TC07 9755063 D | 用电设备 | 浙江傲普工具有限公司 | 2018-01-01 | 无出厂编号 | 2016-09-10 | 120 | 2028-01-01 |  |  |  |  | 检修维护设备/其他检修及维护设备/电动扳手 | 把 | 正常 | 使用中 | 305c01e0393148c59c44c99662fe7634
电动套筒扳手机（充电式） | 岭门所#4 | BSS18C12Z | 茂名供电局 | 电白供电局 | 电白供电局 | 岭门配电运维班 | 杨强民 |  |  | 岭门供电所手工器具室 | D | J L TC07 | 0309 J L TC07 0288033 D | 用电设备 | AGG电动工具公司 | 2018-01-01 | 01000316 | 2016-09-10 | 120 | 2028-01-01 |  |  |  |  | 检修维护设备/其他检修及维护设备/电动扳手 | 把 | 正常 | 使用中 | 63df384e1f3e4cae900e5a44d5f490a5
0.4kV接地线 | 岭门所#48 | [380V]四相组合 | 茂名供电局 | 电白供电局 | 电白供电局 | 岭门供电所 | 许国祥 |  |  | 岭门供电所安全工器具室 | D | C A TA01 | 0309 C A TA01 2003141 D | 安全工器具 | 保定通力电器设备有限公司 | 2024-07-01 | 无出厂编号 | 2024-08-01 |  |  | 1 | 2024-08-20 | 2029-08-19 |  | 生产管理用工器具/安全工器具/接地线 | 组 | 正常 | 未使用 | 8F1A22CEA1B84E51828A88935605922C
10kV验电器 | 岭门所#08 | RSG-10kV | 茂名供电局 | 电白供电局 | 电白供电局 | 岭门供电所 | 许国祥 |  |  | 岭门供电所安全工器具室 | D | C A TA03 | 0309 C A TA03 7006095 D | 安全工器具 | 河北安电电力器材有限公司 | 2021-08-01 | 无出厂编号 | 2023-09-01 |  |  | 1 | 2024-08-26 | 2025-08-25 |  | 生产管理用工器具/安全工器具/验电器 | 支 | 正常 | 未使用 | bdfe3d710c144845869c97b6970fb354
路锥（雪糕筒） | 岭门所#10 | 雪糕筒 | 茂名供电局 | 电白供电局 | 电白供电局 | 岭门供电所 | 许国祥 |  |  | 岭门供电所铁皮屋仓库 | D | C A TA32 | 0309 C A TA32 4905322 D | 安全工器具 | 电白县顺源物资有限公司 | 2020-01-01 | 无出厂编号 | 2020-02-01 | [6 empty] | 生产管理用工器具/安全工器具/交通锥 | 个 | 正常 | 未使用 | 0aba1b98645c485080c445bbae9f2575
路锥（雪糕筒） | 岭门所#11 | 雪糕筒 | 茂名供电局 | 电白供电局 | 电白供电局 | 岭门供电所 | 许国祥 |  |  | 岭门供电所铁皮屋仓库 | D | C A TA32 | 0309 C A TA32 7004476 D | 安全工器具 | 电白县顺源物资有限公司 | 2020-01-01 | 无出厂编号 | 2020-02-01 | [6 empty] | 生产管理用工器具/安全工器具/交通锥 | 个 | 正常 | 未使用 | f9be24b028b44babb5f64a13f8a096e3
围栏支架 | 岭门所#1 | 20*1.2米 | 茂名供电局 | 电白供电局 | 电白供电局 | 岭门供电所 | 许国祥 |  |  | 岭门供电所安全工器具室 | F | C D | 0309 C D 6992159 F | 安全工器具 | 兴安迈 | 2023-02-01 | 无出厂编号 | 2023-04-01 |  |  | 1 |  |  |  | 生产管理用工器具/安全工器具 | 条 | 正常 | 未使用 | 247ae3044a32435e85b61250dbb5d5a6
围栏支架 | 岭门所#3 | 20*1.2米 | 茂名供电局 | 电白供电局 | 电白供电局 | 岭门供电所 | 许国祥 |  |  | 岭门供电所安全工器具室 | F | C D | 0309 C D 937595 F | 安全工器具 | 兴安迈 | 2023-02-01 | 无出厂编号 | 2023-04-01 |  |  | 1 |  |  |  | 生产管理用工器具/安全工器具 | 条 | 正常 | 未使用 | 6ff0b26b62de4187978ab58e9b763aae
围栏支架 | 岭门所#5 | 20*1.2米 | 茂名供电局 | 电白供电局 | 电白供电局 | 岭门供电所 | 许国祥 |  |  | 岭门供电所安全工器具室 | F | C D | 0309 C D 378758 F | 安全工器具 | 兴安迈 | 2023-02-01 | 无出厂编号 | 2023-04-01 |  |  | 1 |  |  |  | 生产管理用工器具/安全工器具 | 条 | 正常 | 未使用 | 99fa5bead0fa4e75a29986072c1259c2
绝缘梯 | 岭门所#04 | AH-RT1500 | 茂名供电局 | 电白供电局 | 电白供电局 | 岭门供电所 | 许国祥 |  |  | 岭门供电所安全工器具室 | D | C A TA15 | 0309 C A TA15 7402675 D | 爬梯平台脚手架类 | 常州安恒电力设备有限公司 | 2017-03-01 | 无出厂编号 | 2017-04-01 | 360 | 2047-03-01 | 1 | 2024-03-04 | 2025-03-03 |  | 生产管理用工器具/安全工器具/绝缘梯 | 把 | 正常 | 使用中 | c4a78133937a43bbae210bf93e4f4e7a
施工警示牌 | 岭门所#8 | 电力施工，请绕道行驶 | 茂名供电局 | 电白供电局 | 电白供电局 | 岭门供电所 | 许国祥 |  |  | 岭门供电所铁皮屋仓库 | D | C A TA29 | 0309 C A TA29 5149770 D | 安全工器具 | 电白县顺源物资有限公司 | 2020-01-01 | 无出厂编号 | 2020-02-01 | [6 empty] | 生产管理用工器具/安全工器具/伸缩式安全警示带 | 个 | 正常 | 使用中 | 2df4edad941047cfb3aa2347eb1e332c
安全警示带 | 岭门所#2 | 50米 | 茂名供电局 | 电白供电局 | 电白供电局 | 岭门供电所 | 许国祥 |  |  | 岭门供电所安全工器具室 | D | C A TA29 | 0309 C A TA29 1601536 D | 安全工器具 | 广东郎固实业有限公司 | 2021-08-02 | 无出厂编号 | 2022-03-01 |  |  | 1 |  |  |  | 生产管理用工器具/安全工器具/伸缩式安全警示带 | 个 | 正常 | 使用中 | aadd896a4e97428abd1ccd7e3396977f
施工警示牌 | 岭门所#5 | 电力施工，请绕道行驶 | 茂名供电局 | 电白供电局 | 电白供电局 | 岭门供电所 | 许国祥 |  |  | 岭门供电所铁皮屋仓库 | D | C A TA29 | 0309 C A TA29 4614497 D | 安全工器具 | 电白县顺源物资有限公司 | 2020-01-01 | 无出厂编号 | 2020-02-01 |  |  |  | 2020-02-01 |  |  | 生产管理用工器具/安全工器具/伸缩式安全警示带 | 个 | 正常 | 使用中 | f6cb143c78644d168eeab10ddf8fe813
围栏支架 | 岭门所#8 | 20*1.2米 | 茂名供电局 | 电白供电局 | 电白供电局 | 岭门供电所 | 许国祥 |  |  | 岭门供电所安全工器具室 | F | C D | 0309 C D 7460196 F | 安全工器具 | 兴安迈 | 2023-02-01 | 无出厂编号 | 2023-04-01 |  |  | 1 |  |  |  | 生产管理用工器具/安全工器具 | 条 | 正常 | 使用中 | 9B790F2AED634A8A8D63BD4E96F0767A
鱼竿式伸缩绝缘梯（3m） | 博贺所#02 | FME 2米 | 茂名供电局 | 电白供电局 | 电白供电局 | 博贺供电所 | 林柏 |  |  | 博贺供电所工器具房 | D | C A TA15 | 0309 C A TA15 1064374 D | 爬梯平台脚手架类 | 昆明飞翔材料技术有限公司 | 2023-04-02 | 无出厂编号 | 2023-06-26 |  |  | 1 | 2024-03-11 | 2025-03-10 |  | 生产管理用工器具/安全工器具/绝缘梯 | 把 | 正常 | 未使用 | 303421B0B7764CCE848F52BD1456F56D
铁皮剪 | 博贺所#1 | 12″300mm | 茂名供电局 | 电白供电局 | 电白供电局 | 博贺供电所 | 林柏 |  |  | 博贺供电所工器具房 | D | C A TB28 | 0309 C A TB28 8445915 D | 生产手工具 | 宁波 | 2018-01-03 | 无出厂编号 | 2015-05-01 | 360 | 2048-01-03 |  |  |  |  | 生产管理用工器具/维修工具/铁皮剪 | 把 | 正常 | 未使用 | 4aaa6ff2f60748f3ab541b0847f4685a
充电式起子电钻 | 博贺所#2 | MOD.T08 | 茂名供电局 | 电白供电局 | 电白供电局 | 博贺供电所 | 林柏 |  |  | 博贺供电所工器具房 | D | J L TC10 | 0309 J L TC10 1724383 D | 用电设备 | 江苏大艺机电工具有限公司 | 2020-09-15 | 无出厂编号 | 2020-12-16 | 360 | 2050-09-15 |  |  |  |  | 检修维护设备/其他检修及维护设备/电动螺丝刀 | 把 | 正常 | 未使用 | 386d0887a96447759d888eb177c50e48
紧线器 | 博贺所#2 | 2T | 茂名供电局 | 电白供电局 | 电白供电局 | 博贺供电所 | 林柏 |  |  | 博贺供电所工器具房 | D | C A SS17 | 0309 C A SS17 1448033 D | 生产手工具 | 广东工友 | 2014-04-03 | 无出厂编号 | 2015-03-02 | 360 | 2044-04-03 |  | 2024-09-23 | 2025-09-22 |  | 生产管理用工器具/机械设备/紧线器 | 台 | 正常 | 未使用 | bbaf0d2242c244ff81603868bc456a5b
万能紧线夹头 | 博贺所#2 | 2TON4mm-22mm | 茂名供电局 | 电白供电局 | 电白供电局 | 博贺供电所 | 林柏 |  |  | 博贺供电所工器具房 | D | C A SS31 | 0309 C A SS31 6084173 D | 生产手工具 | 不祥 | 2012-11-09 | 无出厂编号 | 2013-03-01 | 360 | 2042-11-09 |  | 2024-09-23 | 2025-09-22 |  | 生产管理用工器具/机械设备/卡线器 | 个 | 正常 | 未使用 | 825729cba820415fb51029dc4e8cdaa8
低压绝缘手套 | 博贺所#422 | 0.4kV | 茂名供电局 | 电白供电局 | 电白供电局 | 博贺供电所 | 林柏 |  |  | 博贺供电所工器具房 | D | C A TA09 | 0309 C A TA09 1398184 D | 安全工器具 | 上海诚格安全防护用品有限公司 | 2024-03-13 | 无出厂编号 | 2024-05-14 | 60 | 2029-03-13 | 1 | 2024-08-25 | 2025-02-24 |  | 生产管理用工器具/安全工器具/绝缘手套 | 双 | 正常 | 未使用 | 7E51EE5152894045BE5AE74EBD05597E
低压绝缘手套 | 博贺所#411 | 0.4kV | 茂名供电局 | 电白供电局 | 电白供电局 | 博贺供电所 | 林柏 |  |  | 博贺供电所工器具房 | D | C A TA09 | 0309 C A TA09 5027999 D | 安全工器具 | 上海诚格安全防护用品有限公司 | 2024-03-13 | 无出厂编号 | 2024-05-14 | 60 | 2029-03-13 | 1 | 2024-08-25 | 2025-02-24 |  | 生产管理用工器具/安全工器具/绝缘手套 | 双 | 正常 | 未使用 | D9E1A2CD751A4203B071C75A7971B1AF
安全带 | 博贺所#2 | W-Y | 茂名供电局 | 电白供电局 | 电白供电局 | 博贺供电所 | 蔡雅诺 |  |  | 博贺供电所工器具房 | D | C A TA16 | 0309 C A TA16 4975285 D | 安全工器具 | 定阳光电力设备有限公司 | 2022-08-16 | 无出厂编号 | 2023-09-26 | 60 | 2027-08-16 | 1 | 2024-08-25 | 2025-08-24 |  | 生产管理用工器具/安全工器具/安全带 | 套 | 正常 | 未使用 | 17E1343ED1DF4FB39E8517DCEF832AD3
安全警示带 | 博贺所#3 | 50米 | 茂名供电局 | 电白供电局 | 电白供电局 | 博贺供电所 | 林柏 |  |  | 博贺供电所工器具房 | D | C A TA29 | 0309 C A TA29 9237448 D | 安全工器具 | 河北安电 | 2020-09-04 | 无出厂编号 | 2023-10-17 | [6 empty] | 生产管理用工器具/安全工器具/伸缩式安全警示带 | 个 | 正常 | 未使用 | 029da0b4e0064fb89a255da52617aa11
竹梯 | 博贺所#11-5 | 11横3.5米 | 茂名供电局 | 电白供电局 | 电白供电局 | 博贺供电所 | 林柏 |  |  | 博贺供电所工器具房 | D | C A TB46 | 0309 C A TB46 5872040 D | 爬梯平台脚手架类 | 泛沃克 | 2023-08-10 | 无出厂编号 | 2023-09-26 |  |  | 1 | 2024-08-25 | 2025-02-24 |  | 生产管理用工器具/维修工具/竹梯 | 把 | 正常 | 未使用 | AA08BB8CFA8A438983D8B65F2DB26011
竹梯 | 博贺所#15-8 | 15级竹梯 | 茂名供电局 | 电白供电局 | 电白供电局 | 博贺供电所 | 林柏 |  |  | 博贺供电所工器具房 | D | C A TB46 | 0309 C A TB46 2122120 D | 爬梯平台脚手架类 | 泛沃克 | 2024-03-13 | 无出厂编号 | 2024-05-14 |  |  | 1 | 2024-08-25 | 2025-02-24 |  | 生产管理用工器具/维修工具/竹梯 | 把 | 正常 | 未使用 | E4454A2EE6AA4BD58F0B07BD07844E32
绝缘毯 | 博贺所#45 | 900×1000mm | 茂名供电局 | 电白供电局 | 电白供电局 | 博贺供电所 | 林柏 |  |  | 博贺供电所工器具房 | D | C A TB57 | 0309 C A TB57 4919237 D | 安全工器具 | 河北电之力电气有限公司 | 2023-11-08 | 无出厂编号 | 2024-03-11 |  |  | 1 | 2024-08-25 | 2025-02-24 |  | 生产管理用工器具/安全工器具/绝缘毯 | 个 | 正常 | 未使用 | 9244940CA74D4607B1CC572F24354FE2
绝缘毯夹 | 博贺所#12 | VACK-211-2-1,05型 | 茂名供电局 | 电白供电局 | 电白供电局 | 博贺供电所 | 林柏 |  |  | 博贺供电所工器具房 | D | C A TB58 | 0309 C A TB58 3946745 D | 安全工器具 | 河北电之力电气有限公司 | 2023-11-08 | 无出厂编号 | 2024-03-11 |  |  | 1 | 2024-03-11 | 2025-03-10 |  | 生产管理用工器具/安全工器具/绝缘毯夹 | 个 | 正常 | 未使用 | 319BE664E5AA4D7DA223FEA8D72550D8
充电式冲击钻 | 博贺所#1 | BBH18LI-402C | 茂名供电局 | 电白供电局 | 电白供电局 | 博贺供电所 | 林柏 |  |  | 博贺供电所工器具房 | D | J L TC03 | 0309 J L TC03 0790205 D | 用电设备 | 中国上海 | 2014-01-08 | 无出厂编号 | 2015-04-02 | 360 | 2044-01-08 |  |  |  |  | 检修维护设备/其他检修及维护设备/充电电钻 | 把 | 正常 | 未使用 | cd2fbc450d504c259a1505639e0e8113
充电式套筒板手 | 博贺所#1 | BSS18C122V-402C | 茂名供电局 | 电白供电局 | 电白供电局 | 博贺供电所 | 林柏 |  |  | 博贺供电所工器具房 | D | J L TC07 | 0309 J L TC07 4721283 D | 用电设备 | 中国上海 | 2014-01-08 | 无出厂编号 | 2015-04-02 | 360 | 2044-01-08 |  |  |  |  | 检修维护设备/其他检修及维护设备/电动扳手 | 把 | 正常 | 未使用 | b29c3e434abb4bac8efd8e19806c4b5d
充电式套筒板手 | 博贺所#2 | BSS18C122V-402C | 茂名供电局 | 电白供电局 | 电白供电局 | 博贺供电所 | 林柏 |  |  | 博贺供电所工器具房 | D | J L TC07 | 0309 J L TC07 4785168 D | 用电设备 | 中国上海 | 2014-01-08 | 无出厂编号 | 2015-04-02 | 360 | 2044-01-08 |  |  |  |  | 检修维护设备/其他检修及维护设备/电动扳手 | 把 | 正常 | 未使用 | cda16beac93d417b87f65e6399f07b60
普通可见光多旋翼无人机 | 电白黄岭所-#7-精灵4 | 精灵4 | 茂名供电局 | 电白供电局 | 电白供电局 | 配电运维班 | 胡宇辰 |  |  | 黄岭所安全工器具房 | T | C B SS58 | 0309 C B SS58 6595271 T | 特种设备 | 深圳市大疆创新科技有限公司 | 2018-01-01 | 11UCF840A50482 | 2018-03-12 | 360 | 2048-01-01 |  | 2023-09-20 |  |  | 生产管理用工器具/电子设备/巡检无人机 | 台 | 正常 | 未使用 | a2407b598f2f41ebb46a68b3e7ba73b6
0.4kV绝缘手套 | 黄岭所#46 | 0.4kV | 茂名供电局 | 电白供电局 | 黄岭供电所 | 配电运维班 | 李增永 |  |  | 黄岭供电所 | D | C A TA09 | 0309 C A TA09 2366951 D | 安全工器具 | 天津双安 | 2022-04-04 | 无出厂编号 | 2023-08-16 | 60 | 2027-04-04 | 0 | 2024-08-30 | 2025-02-27 |  | 生产管理用工器具/安全工器具/绝缘手套 | 双 | 正常 | 未使用 | 1E2953D1F2F04B8F95FE20333383BD2F
10kV绝缘棒 | 观珠所#08 | 10kV-4节 | 茂名供电局 | 电白供电局 | 观珠供电所 | 观珠供电所 | 冯志勇 |  |  | 观珠供电所 | D | C A TA04 | 0309 C A TA04 4014265 D | 安全工器具 | 河北安电电力器材有限公司 | 2022-05-01 | 无出厂编号 | 2022-07-20 | 360 | 2052-05-01 | 1 | 2024-03-11 | 2025-03-10 |  | 生产管理用工器具/安全工器具/绝缘棒 | 套 | 正常 | 未使用 | E3C5F8E4AF914CA18BFF317562B1B649
10kV接地线 | 观珠所#02-1、观珠所#02-2、观珠所#02-3 | 1.5m*3+15m | 茂名供电局 | 电白供电局 | 电白供电局 | 观珠供电所 | 冯志勇 |  |  | 观珠供电所 | D | C A TA01 | 0309 C A TA01 1760149 D | 安全工器具 | 河北信得利电器设备有限公司 | 2024-04-04 | 无出厂编号 | 2024-05-01 | 360 | 2054-04-04 | 1 | 2024-05-08 | 2029-05-07 |  | 生产管理用工器具/安全工器具/接地线 | 套 | 正常 | 未使用 | 13DA6B4FA1394F8C91752A24A28E86CC
10kV声光验电器 | 观珠所#01 | RSG-10kV | 茂名供电局 | 电白供电局 | 电白供电局 | 观珠供电所 | 冯志勇 |  |  | 观珠供电所 | D | C A TA03 | 0309 C A TA03 0591419 D | 安全工器具 | 河北安电电力器材有限公司 | 2021-08-01 | 无出厂编号 | 2021-10-10 | 360 | 2051-08-01 | 1 | 2024-03-04 | 2025-03-03 |  | 生产管理用工器具/安全工器具/验电器 | 只 | 正常 | 未使用 | 92dcd66b5926407081b2461b6edddd34
10kV绝缘棒 | 观珠所#04 | 10kV | 茂名供电局 | 电白供电局 | 观珠供电所 | 观珠供电所 | 冯志勇 |  |  | 观珠供电所 | D | C A TA04 | 0309 C A TA04 2416715 D | 安全工器具 | 保定连城电气设备有限公司 | 2024-07-01 | 无出厂编号 | 2024-08-20 | 360 | 2054-07-01 | 1 | 2024-08-20 | 2025-08-19 |  | 生产管理用工器具/安全工器具/绝缘棒 | 套 | 正常 | 未使用 | d51aede004e740eebbfa3b99455ffb32
高压绝缘靴 | 观珠所#06-1、观珠所#06-2 | 25kV-2支 | 茂名供电局 | 电白供电局 | 观珠供电所 | 观珠供电所 | 冯志勇 |  |  | 观珠供电所 | D | C A TA08 | 0309 C A TA08 5570835 D | 安全工器具 | 双安科技（天津） | 2021-07-22 | 无出厂编号 | 2023-03-31 | 60 | 2026-07-22 | 1 | 2024-08-31 | 2025-02-27 |  | 生产管理用工器具/安全工器具/绝缘鞋 | 双 | 正常 | 未使用 | 399b12b79c9146d09a6f6e931b8438a1
10kV绝缘手套 | 观珠所#09-1、#09-2 | 10kV | 茂名供电局 | 电白供电局 | 观珠供电所 | 观珠供电所 | 冯志勇 |  |  | 观珠供电所 | D | C A TA09 | 0309 C A TA09 3873587 D | 安全工器具 | 上海诚格安全防护用品有限公司 | 2024-03-13 | 无出厂编号 | 2024-05-01 | 60 | 2029-03-13 |  | 2024-08-31 | 2025-02-27 |  | 生产管理用工器具/安全工器具/绝缘手套 | 双 | 正常 | 未使用 | e8820d0fd201460aadc1e9a66d0c469a
脚扣 | 观珠所#1-1、观珠所#1-2 | JXJK-1 | 茂名供电局 | 电白供电局 | 电白供电局 | 观珠供电所 | 冯志勇 |  |  | 观珠供电所 | D | C A TA14 | 0309 C A TA14 3170965 D | 爬梯平台脚手架类 | 河北佳兴电力设备 | 2018-04-01 | 无出厂编号 | 2021-04-20 | 360 | 2048-04-01 | 1 | 2024-03-04 | 2025-03-03 |  | 生产管理用工器具/安全工器具/脚扣 | 套 | 正常 | 未使用 | 63e7c320b77e49a8a82837e3da16447f
临时接地棒 | 观珠所#2 | φ16*0.8米 | 茂名供电局 | 电白供电局 | 电白供电局 | 观珠供电所 | 冯志勇 |  |  | 观珠供电所 | D | 无对应的资产分类 | 0309 999999 4220279 D | 生产手工具 | 不详 | 2021-07-01 | 无出厂编号 | 2021-07-20 | 0 |  |  | 2021-07-20 |  |  |  |  | 正常 | 未使用 | 416530c888c445f4a1fca50ae8085da5
紧线器 | 沙琅所#9 | BQ2S666-1T×1.5M | 茂名供电局 | 电白供电局 | 电白供电局 | 沙琅供电所 | 夏维聪 |  |  | 沙琅供电所工器具房 | D | C A SS17 | 0309 C A SS17 5094555 D | 生产手工具 | 不详 | 2018-01-01 | 无出厂编号 | 2019-07-27 | 240 | 2038-01-01 |  | 2024-09-23 | 2025-09-22 | 工器具录入 | 生产管理用工器具/机械设备/紧线器 | 台 | 正常 | 未使用 | c319fc1ed7974a2c8a1fdf8f82c0dd1d
紧线夹头 | 沙琅所#7 | 2TON4MM-22MM | 茂名供电局 | 电白供电局 | 电白供电局 | 沙琅供电所 | 夏维聪 |  |  | 沙琅供电所工器具房 | D | C A SS31 | 0309 C A SS31 9398862 D | 生产手工具 | 朗固 | 2018-01-01 | 无出厂编号 | 2019-07-27 | 240 | 2038-01-01 |  | 2024-09-23 | 2025-09-22 | 工器具录入 | 生产管理用工器具/机械设备/卡线器 | 个 | 正常 | 未使用 | 08b6c44fcc5b4549a7906409e70a506c
紧线夹头 | 沙琅所#9 | PAT NGK 3TON(16MM-32MM) | 茂名供电局 | 电白供电局 | 电白供电局 | 沙琅供电所 | 夏维聪 |  |  | 沙琅供电所工器具房 | D | C A SS31 | 0309 C A SS31 6707411 D | 生产手工具 | 朗固 | 2018-01-01 | 无出厂编号 | 2019-07-27 | 240 | 2038-01-01 |  | 2024-09-23 | 2025-09-22 | 工器具录入 | 生产管理用工器具/机械设备/卡线器 | 个 | 正常 | 未使用 | cfa5212f12374ae480d4fc92d4a6a111
安全带 | 沙琅所#21 | 双控双保险 | 茂名供电局 | 电白供电局 | 电白供电局 | 沙琅供电所 | 夏维聪 |  |  | 沙琅供电所安全工器具房 | D | C A TA16 | 0309 C A TA16 3088767 D | 安全工器具 | 河北信得利电设备厂有限公司 | 2021-05-01 | 无出厂编号 | 2021-10-10 | 60 | 2026-05-01 | 3 | 2024-08-27 | 2025-08-26 | 工器具录入 | 生产管理用工器具/安全工器具/安全带 |  | 正常 | 未使用 | 4203F3F8FEDD4CDE9C9114F8F0152BFA
安全带 | 沙琅所#23 | 双控双保险 | 茂名供电局 | 电白供电局 | 电白供电局 | 沙琅供电所 | 夏维聪 |  |  | 沙琅供电所安全工器具房 | D | C A TA16 | 0309 C A TA16 1610002 D | 安全工器具 | 河北信得利电设备厂有限公司 | 2021-05-01 | 无出厂编号 | 2021-10-10 | 60 | 2026-05-01 | 3 | 2024-08-27 | 2025-08-26 | 工器具录入 | 生产管理用工器具/安全工器具/安全带 |  | 正常 | 未使用 | C2072C500E0D432CB16DDD73549166F7
伸缩式安全警示带 | 沙琅所#2 | 收紧式 50米 | 茂名供电局 | 电白供电局 | 电白供电局 | 沙琅供电所 | 赖荣硕 |  |  | 沙琅供电所101室 | D | C A TA29 | 0309 C A TA29 6744864 D | 安全工器具 | 保定阳光电力设备有限公司 | 2018-01-01 | 无出厂编号 | 2020-10-01 | 240 | 2038-01-01 |  |  | 2040-09-30 | 工器具录入 | 生产管理用工器具/安全工器具/伸缩式安全警示带 | 个 | 正常 | 未使用 | 257beb6296294d32abc73a80a79b08ee
竹梯 | 沙琅所#19-1 | 19级、竹 | 茂名供电局 | 电白供电局 | 沙琅供电所 | 沙琅供电所 | 夏维聪 |  |  | 沙琅供电所工器具房 | D | C A TB46 | 0309 C A TB46 1053274 D | 爬梯平台脚手架类 | 麦思格测 | 2024-03-31 | 无出厂编号 | 2024-05-10 | 12 | 2025-03-31 | 0 | 2024-08-27 | 2025-02-26 |  | 生产管理用工器具/维修工具/竹梯 | 把 | 正常 | 未使用 | 3331369B04B5454FB00E1E4656E8ECB9
绝缘毯夹 | 沙琅所#14 | SY-211-3-5 | 茂名供电局 | 电白供电局 | 沙琅供电所 | 沙琅供电所 | 赖荣硕 |  |  | 沙琅供电所工器具房 | D | C A TB58 | 0309 C A TB58 7131786 D | 安全工器具 | 河北电之力电气有限公司 | 2024-02-09 | 无出厂编号 | 2024-03-12 | 60 | 2029-02-09 | 0 | 2024-03-11 | 2025-03-10 |  | 生产管理用工器具/安全工器具/绝缘毯夹 | 个 | 正常 | 未使用 | 073F0061B98443FBAA60944B1DD449BC
绝缘毯夹 | 沙琅所#9 | SY-211-3-5 | 茂名供电局 | 电白供电局 | 沙琅供电所 | 沙琅供电所 | 赖荣硕 |  |  | 沙琅供电所工器具房 | D | C A TB58 | 0309 C A TB58 1873217 D | 安全工器具 | 河北电之力电气有限公司 | 2024-02-09 | 无出厂编号 | 2024-03-12 | 60 | 2029-02-09 | 0 | 2024-03-11 | 2025-03-10 |  | 生产管理用工器具/安全工器具/绝缘毯夹 | 个 | 正常 | 未使用 | 8982F7230CAC4749ABF6A0F22CE31036
普通可见光多旋翼无人机 | 电白马踏所-#02-精灵4pro | 精灵Phantom4Pro | 茂名供电局 | 电白供电局 | 电白供电局 | 马踏供电所 | 朱进 |  |  | 马踏供电所安全工器具2室 | T | C B SS58 | 0309 C B SS58 2062876 T | 特种设备 | 深圳大疆 | 2017-10-10 | 11UCF8E0A50019 | 2018-02-10 | 0 |  |  | 2023-11-23 | 2026-11-22 |  | 生产管理用工器具/电子设备/巡检无人机 | 台 | 正常 | 未使用 | b37ed3b0107c427d97ff00e6dff2bfc4
10kV接地线 | 树仔所#01 | 10kV1节1米（3节/套） | 茂名供电局 | 电白供电局 | 电白供电局 | 树仔供电所 | 蔡亚稳 |  |  | 树仔供电所工器具室 | D | C A TA01 | 0309 C A TA01 4700627 D | 安全工器具 | 河北省晋力电气有限公司 | 2022-09-01 | 无出厂编号 | 2023-04-07 |  |  |  | 2023-03-25 | 2028-03-24 |  | 生产管理用工器具/安全工器具/接地线 | 组 | 正常 | 未使用 | a31e51e98d7d48beb55512e6a2aaa48c
10kV接地线 | 树仔所#04 | 接地线[10kV]三相组合 | 茂名供电局 | 电白供电局 | 电白供电局 | 树仔供电所 | 蔡亚稳 |  |  | 树仔供电所工器具室 | D | C A TA01 | 0309 C A TA01 2227800 D | 安全工器具 | 保定通力电器设备有限公司 | 2024-04-13 |  | 2024-05-15 |  |  | 1 | 2024-05-08 | 2029-05-07 |  | 生产管理用工器具/安全工器具/接地线 | 组 | 正常 | 未使用 | f7e99a031b1f4cf799268bafc79a7cf9
10kV接地线 | 树仔所#05 | 接地线[10kV]三相组合 | 茂名供电局 | 电白供电局 | 电白供电局 | 树仔供电所 | 蔡亚稳 |  |  | 树仔供电所工器具室 | D | C A TA01 | 0309 C A TA01 6865999 D | 安全工器具 | 保定通力电器设备有限公司 | 2024-04-13 |  | 2024-05-15 |  |  | 1 | 2024-05-08 | 2029-05-07 |  | 生产管理用工器具/安全工器具/接地线 | 组 | 正常 | 未使用 | fbc9382b66474a3296f7459c297839d1
10kV验电器 | 树仔所#03 | RSG-10kV | 茂名供电局 | 电白供电局 | 电白供电局 | 树仔供电所 | 蔡亚稳 |  |  | 树仔供电所工器具室 | D | C A TA03 | 0309 C A TA03 3812753 D | 安全工器具 | 河北安电电力器材有限公司 | 2021-08-01 | 无 | 2021-10-10 |  |  | 1 | 2024-08-24 | 2025-08-23 | 工器具录入 | 生产管理用工器具/安全工器具/验电器 |  | 正常 | 未使用 | 4440604C7BBB4D6BA2E923897C3671BA
10kV验电器 | 树仔所#07 | RSG-10kV | 茂名供电局 | 电白供电局 | 电白供电局 | 树仔供电所 | 蔡亚稳 |  |  | 树仔供电所工器具室 | D | C A TA03 | 0309 C A TA03 1218698 D | 安全工器具 | 河北安电电力器材有限公司 | 2021-08-01 | 无 | 2021-10-10 |  |  | 1 | 2024-08-24 | 2025-08-23 | 工器具录入 | 生产管理用工器具/安全工器具/验电器 |  | 正常 | 未使用 | DCC2E951E4B6496FB9B1594A1FE0812F
10kV验电器 | 树仔所#04 | RSG-10kV | 茂名供电局 | 电白供电局 | 电白供电局 | 树仔供电所 | 蔡亚稳 |  |  | 树仔供电所工器具室 | D | C A TA03 | 0309 C A TA03 2369173 D | 安全工器具 | 河北安电电力器材有限公司 | 2021-08-22 | 无出厂编号 | 2024-09-03 |  |  |  | 2024-08-24 | 2025-08-23 | 工器具录入 | 生产管理用工器具/安全工器具/验电器 | 只 | 正常 | 未使用 | aba79bf55edb4cf6a816d48abaee958f
10kV绝缘操作棒 | 树仔所#04 | 4节6米 | 茂名供电局 | 电白供电局 | 电白供电局 | 树仔供电所 | 蔡亚稳 |  |  | 树仔供电所工器具室 | D | C A TA04 | 0309 C A TA04 1166290 D | 安全工器具 | 河北安电电力器材有限公司 | 2022-05-01 | 无出厂编号 | 2022-10-01 |  |  | 1 | 2024-08-24 | 2025-08-23 |  | 生产管理用工器具/安全工器具/绝缘棒 | 只 | 正常 | 未使用 | 14814b6f4e0245999473c3be36f8c868
10kV绝缘操作棒 | 树仔所#06 | 4节6米 | 茂名供电局 | 电白供电局 | 电白供电局 | 树仔供电所 | 蔡亚稳 |  |  | 树仔供电所工器具室 | D | C A TA04 | 0309 C A TA04 5464369 D | 安全工器具 | 河北安电电力器材有限公司 | 2022-05-01 | 无出厂编号 | 2022-07-08 |  |  | 1 | 2024-03-04 | 2025-03-03 | 工器具录入 | 生产管理用工器具/安全工器具/绝缘棒 |  | 正常 | 未使用 | 76ED963FAC4E46B8AB509315DEB0DAB2
10kV绝缘操作棒 | 树仔所#02 | 10kV 4节6米 | 茂名供电局 | 电白供电局 | 电白供电局 | 树仔供电所 | 蔡亚稳 |  |  | 树仔供电所工器具室 | D | C A TA04 | 0309 C A TA04 1184137 D | 安全工器具 | 保定连城电器设备有限公司 | 2024-07-01 | 无出厂编号 | 2024-09-03 |  |  |  | 2024-08-24 | 2025-08-23 |  | 生产管理用工器具/安全工器具/绝缘棒 | 组 | 正常 | 未使用 | 9910c7700e9142248507d25c7752b7d4
绝缘靴 | 树仔所#08 | 20KV | 茂名供电局 | 电白供电局 | 电白供电局 | 树仔供电所 | 蔡亚稳 |  |  | 树仔供电所工器具室 | D | C A TA08 | 0309 C A TA08 4606420 D | 安全工器具 | 双安科技（天津）有限公司 | 2021-08-01 | 无 | 2021-10-15 | 60 | 2026-08-01 | 1 | 2024-08-24 | 2025-02-23 | 工器具录入 | 生产管理用工器具/安全工器具/绝缘鞋 |  | 正常 | 未使用 | 521548D4839B450AB6D6A36B70A970C1
绝缘靴 | 树仔所#07 | 20KV | 茂名供电局 | 电白供电局 | 电白供电局 | 树仔供电所 | 蔡亚稳 |  |  | 树仔供电所工器具室 | D | C A TA08 | 0309 C A TA08 2051566 D | 安全工器具 | 双安科技（天津）有限公司 | 2021-08-01 | 无 | 2021-10-15 | 60 | 2026-08-01 | 1 | 2024-08-24 | 2025-02-23 | 工器具录入 | 生产管理用工器具/安全工器具/绝缘鞋 |  | 正常 | 未使用 | 8874A7880DA548848ED0850B8DEEA31A
绝缘靴 | 树仔所#09 | 20KV | 茂名供电局 | 电白供电局 | 电白供电局 | 树仔供电所 | 蔡亚稳 |  |  | 树仔供电所工器具室 | D | C A TA08 | 0309 C A TA08 8477078 D | 安全工器具 | 双安科技（天津）有限公司 | 2021-08-01 | 无 | 2021-10-15 | 60 | 2026-08-01 | 1 | 2024-08-24 | 2025-02-23 | 工器具录入 | 生产管理用工器具/安全工器具/绝缘鞋 |  | 正常 | 未使用 | C076D6DC48574A8F9EDD09CB9648AA04
10kV绝缘手套 | 树仔所#07 | 10kV | 茂名供电局 | 电白供电局 | 电白供电局 | 树仔供电所 | 蔡亚稳 |  |  | 树仔供电所工器具室 | D | C A TA09 | 0309 C A TA09 1127357 D | 安全工器具 | 双安科技（天津）有限公司 | 2021-05-01 | 无 | 2021-10-15 | 60 | 2026-05-01 | 1 | 2024-08-24 | 2025-02-23 | 工器具录入 | 生产管理用工器具/安全工器具/绝缘手套 |  | 正常 | 未使用 | 01DE0534F66447518925918B868ED7B5
10kV绝缘手套 | 树仔所#09 | 10kV | 茂名供电局 | 电白供电局 | 电白供电局 | 树仔供电所 | 蔡亚稳 |  |  | 树仔供电所工器具室 | D | C A TA09 | 0309 C A TA09 6749285 D | 安全工器具 | 上海诚格安全防护用品有限公司 | 2024-03-13 |  | 2024-05-15 | 60 | 2029-03-13 | 1 | 2024-08-24 | 2025-02-23 |  | 生产管理用工器具/安全工器具/绝缘手套 | 双 | 正常 | 未使用 | 23528847a2c54d8ba8535fc303d7876a
10kV绝缘手套 | 树仔所#08 | 10kV | 茂名供电局 | 电白供电局 | 电白供电局 | 树仔供电所 | 蔡亚稳 |  |  | 树仔供电所工器具室 | D | C A TA09 | 0309 C A TA09 3826818 D | 安全工器具 | 双安科技（天津）有限公司 | 2021-05-01 | 无 | 2021-10-15 | 60 | 2026-05-01 | 1 | 2024-08-24 | 2025-02-23 | 工器具录入 | 生产管理用工器具/安全工器具/绝缘手套 |  | 正常 | 未使用 | EAC9870B03754130BBDAFD20E9F829AC
脚扣 | 树仔所#4 | JCJK-I | 茂名供电局 | 电白供电局 | 电白供电局 | 树仔供电所 | 蔡亚稳 |  |  | 树仔供电所工器具室 | D | C A TA14 | 0309 C A TA14 8776582 D | 安全工器具 | 河北佳兴 | 2018-01-01 | 无出厂编号 | 2021-10-15 |  |  |  | 2024-08-24 | 2025-08-23 | 工器具录入 | 生产管理用工器具/安全工器具/脚扣 | 个 | 正常 | 未使用 | 9c658a4f44714f12a4be6b604fe4ff65
脚扣 | 树仔所#2 | JCJK-I | 茂名供电局 | 电白供电局 | 电白供电局 | 树仔供电所 | 蔡亚稳 |  |  | 树仔供电所工器具室 | D | C A TA14 | 0309 C A TA14 6815836 D | 安全工器具 | 河北佳兴 | 2018-01-01 | 无出厂编号 | 2021-10-10 |  |  |  | 2024-03-04 | 2025-03-03 | 工器具录入 | 生产管理用工器具/安全工器具/脚扣 | 个 | 正常 | 未使用 | f10f1699b8494969bdd5acdeb7469003
安全带 | 树仔所#4 | 半身式 | 茂名供电局 | 电白供电局 | 电白供电局 | 树仔供电所 | 蔡亚稳 |  |  | 树仔供电所工器具室 | D | C A TA16 | 0309 C A TA16 7258742 D | 安全工器具 | 河北信得利电器设备有限公司 | 2021-05-01 | 无 | 2021-10-15 | 60 | 2026-05-01 | 1 | 2024-08-24 | 2025-08-23 | 工器具录入 | 生产管理用工器具/安全工器具/安全带 |  | 正常 | 未使用 | 84D19291CC444F3EB6A382AF360233AA
安全带 | 树仔所#8 | 半身式 | 茂名供电局 | 电白供电局 | 电白供电局 | 树仔供电所 | 蔡亚稳 |  |  | 树仔供电所工器具室 | D | C A TA16 | 0309 C A TA16 5666465 D | 安全工器具 | 河北信得利电器设备有限公司 | 2021-05-01 | 无出厂编号 | 2022-09-28 | 60 | 2026-05-01 |  | 2024-08-24 | 2025-08-23 |  | 生产管理用工器具/安全工器具/安全带 | 套 | 正常 | 未使用 | 8cf9a0bb6f214fc28ec2401dbfae9f84
安全警示带 | 树仔所#6 | 50M | 茂名供电局 | 电白供电局 | 电白供电局 | 树仔供电所 | 蔡亚稳 |  |  | 树仔供电所工器具室 | D | C A TA29 | 0309 C A TA29 6067706 D | 安全工器具 | 广东朗固实业有限公司 | 2021-05-01 | 无 | 2021-10-15 |  |  | 0 |  |  | 工器具录入 | 生产管理用工器具/安全工器具/伸缩式安全警示带 |  | 正常 | 未使用 | C406C16260A948DDA9D6BC7C9B6DC03F
安全警示带 | 树仔所#1 | 50M | 茂名供电局 | 电白供电局 | 电白供电局 | 树仔供电所 | 蔡亚稳 |  |  | 树仔供电所工器具室 | D | C A TA29 | 0309 C A TA29 4359963 D | 安全工器具 | 广东朗固实业有限公司 | 2021-05-01 | 无 | 2021-10-15 | [5 empty] | 工器具录入 | 生产管理用工器具/安全工器具/伸缩式安全警示带 |  | 正常 | 未使用 | DA5121C6D13A44A194EC0FB94223AA33
禁止合闸、线路有人工作 | 树仔所#9 | 300*240 | 茂名供电局 | 电白供电局 | 电白供电局 | 树仔供电所 | 蔡亚稳 |  |  | 树仔供电所工器具室 | D | C A TA30 | 0309 C A TA30 1684216 D | 安全工器具 | 茂名市粤恒力输变电工程有限公司 | 2018-01-01 | 无出厂编号 | 2021-04-26 | 360 | 2048-01-01 |  |  |  | 工器具录入 | 生产管理用工器具/安全工器具/安全标示牌 | 个 | 正常 | 未使用 | 0978d15add2c4b6fb1761fe67f8e59af
禁止合闸、线路有人工作 | 树仔所#15 | 300*240 | 茂名供电局 | 电白供电局 | 电白供电局 | 树仔供电所 | 蔡亚稳 |  |  | 树仔供电所工器具室 | D | C A TA30 | 0309 C A TA30 8976563 D | 安全工器具 | 茂名市粤恒力输变电工程有限公司 | 2018-01-01 | 无出厂编号 | 2021-04-26 | 360 | 2048-01-01 |  |  |  | 工器具录入 | 生产管理用工器具/安全工器具/安全标示牌 | 个 | 正常 | 未使用 | 22afa4aeb7d647a0954bfec9f103bc56
禁止合闸、线路有人工作 | 树仔所#11 | 300*240 | 茂名供电局 | 电白供电局 | 电白供电局 | 树仔供电所 | 蔡亚稳 |  |  | 树仔供电所工器具室 | D | C A TA30 | 0309 C A TA30 4809658 D | 安全工器具 | 茂名市粤恒力输变电工程有限公司 | 2018-01-01 | 无出厂编号 | 2021-04-26 | 360 | 2048-01-01 |  |  |  | 工器具录入 | 生产管理用工器具/安全工器具/安全标示牌 | 个 | 正常 | 未使用 | 31f5db8ceb224e10b87a3faf6ce0eed4
白棕绳 | 树仔所#8 | φ14，18米 | 茂名供电局 | 电白供电局 | 电白供电局 | 树仔供电所 | 蔡亚稳 |  |  | 树仔供电所工器具室 | D | C A TA36 | 0309 C A TA36 1894911 D | 生产手工具 | 昆明飞翔材料技 | 2023-04-02 | 无出厂编号 | 2023-07-16 |  |  | 0 | 2024-03-20 | 2025-03-19 |  | 生产管理用工器具/机械设备/白棕绳 | 条 | 正常 | 未使用 | F75652B5B1D84E18B794580F76F5CD07
白棕绳 | 树仔所#5 | φ14，18米 | 茂名供电局 | 电白供电局 | 电白供电局 | 树仔供电所 | 蔡亚稳 |  |  | 树仔供电所工器具室 | D | C A TA36 | 0309 C A TA36 7054459 D | 生产手工具 | 昆明飞翔材料技术有限公司 | 2023-04-02 | 无出厂编号 | 2023-07-16 |  |  | 1 | 2024-03-20 | 2025-03-19 |  | 生产管理用工器具/机械设备/白棕绳 | 条 | 正常 | 未使用 | a5f32cb85e8143efab1cad3dcb513582
砍刀 | 树仔所#3 | 木柄 | 茂名供电局 | 电白供电局 | 电白供电局 | 树仔供电所 | 蔡亚稳 |  |  | 树仔供电所工器具室 | D | C A TA87 | 0309 C A TA87 3893071 D | 生产手工具 | 不详 | 2018-01-01 | 无出厂编号 | 2020-04-26 | [5 empty] | 工器具录入 | 生产管理用工器具/维修工具/砍刀 | 把 | 正常 | 未使用 | 46b7f9ea7877414e848388a094e5a407
砍刀 | 树仔所#1 | 木柄 | 茂名供电局 | 电白供电局 | 电白供电局 | 树仔供电所 | 蔡亚稳 |  |  | 树仔供电所工器具室 | D | C A TA87 | 0309 C A TA87 7825042 D | 生产手工具 | 不详 | 2024-12-01 | 无出厂编号 | 2024-12-09 | [5 empty] | 工器具录入 | 生产管理用工器具/维修工具/砍刀 |  | 正常 | 未使用 | ae3c972b03474f71a89117244a7da243
铁锤 | 树仔所#1 | 带柄 大 | 茂名供电局 | 电白供电局 | 电白供电局 | 树仔供电所 | 蔡亚稳 |  |  | 树仔供电所工器具室 | D | C A TB12 | 0309 C A TB12 6407927 D | 生产手工具 | 不详 | 2018-01-01 | 无出厂编号 | 2020-04-26 | [5 empty] | 工器具录入 | 生产管理用工器具/维修工具/手锤 | 把 | 正常 | 未使用 | 2f10fc97fb2042b1bf78247537e339e1
临时接地棒 | 树仔所#1 | 80CM | 茂名供电局 | 电白供电局 | 电白供电局 | 树仔供电所 | 蔡亚稳 |  |  | 树仔供电所工器具室 | D | 无对应的资产分类 | 0309 999999 4618431 D | 生产手工具 | 铭速 | 2021-01-01 | 无出厂编号 | 2021-07-02 | 360 | 2051-01-01 |  |  |  | 工器具录入 |  |  | 正常 | 未使用 | 3491f45a7f5c4e328d699ab42ca0d0d5
临时接地棒 | 树仔所#7 | 80CM | 茂名供电局 | 电白供电局 | 电白供电局 | 树仔供电所 | 蔡亚稳 |  |  | 树仔供电所工器具室 | D | 无对应的资产分类 | 0309 999999 6698261 D | 生产手工具 | 铭速 | 2021-01-01 | 无出厂编号 | 2021-07-02 | 360 | 2051-01-01 |  |  |  | 工器具录入 |  |  | 正常 | 未使用 | a758ac09b5bd429588dd686e72e15a93
低压绝缘手套 | 博贺所#421 | 0.4kV | 茂名供电局 | 电白供电局 | 电白供电局 | 博贺供电所 | 林柏 |  |  | 博贺供电所工器具房 | D | C A TA09 | 0309 C A TA09 806537 D | 安全工器具 | 上海诚格安全防护用品有限公司 | 2024-03-13 | 无出厂编号 | 2024-05-14 | 60 | 2029-03-13 | 1 | 2024-08-25 | 2025-02-24 |  | 生产管理用工器具/安全工器具/绝缘手套 | 双 | 正常 | 未使用 | 36D73BEABC534890A7A4D384014A8801
安全带 | 博贺所#13 | W-Y | 茂名供电局 | 电白供电局 | 电白供电局 | 博贺供电所 | 林柏 |  |  | 博贺供电所工器具房 | D | C A TA16 | 0309 C A TA16 7753677 D | 安全工器具 | 保定阳光电力设备有限公司 | 2022-08-16 | 无出厂编号 | 2023-09-28 | 60 | 2027-08-16 | 1 | 2024-08-25 | 2025-08-24 |  | 生产管理用工器具/安全工器具/安全带 | 套 | 正常 | 未使用 | 9CABCFFC37A444FF9360D07C29702FFA
10kV绝缘操作棒 | 树仔所#01 | 10kV 4节6米 | 茂名供电局 | 电白供电局 | 电白供电局 | 树仔供电所 | 蔡亚稳 |  |  | 树仔供电所工器具室 | D | C A TA04 | 0309 C A TA04 3202366 D | 安全工器具 | 浙江亚泰 | 2018-01-01 | 无出厂编号 | 2021-10-10 |  |  |  | 2024-08-24 | 2025-08-23 | 工器具录入 | 生产管理用工器具/安全工器具/绝缘棒 | 只 | 正常 | 未使用 | 75c21d432d0f49bbae760f10b36a9b2b
绝缘靴 | 树仔所#05 | 20KV | 茂名供电局 | 电白供电局 | 电白供电局 | 树仔供电所 | 蔡亚稳 |  |  | 树仔供电所工器具室 | D | C A TA08 | 0309 C A TA08 9587123 D | 安全工器具 | 双安科技（天津）有限公司 | 2021-08-01 | 无 | 2021-10-10 | 60 | 2026-08-01 | 1 | 2024-08-24 | 2025-02-23 | 工器具录入 | 生产管理用工器具/安全工器具/绝缘鞋 |  | 正常 | 未使用 | 87F5CEEC2F164D04844493E02DBB4A6E
10kV绝缘手套 | 树仔所#010 | 10kV | 茂名供电局 | 电白供电局 | 电白供电局 | 树仔供电所 | 蔡亚稳 |  |  | 树仔供电所工器具室 | D | C A TA09 | 0309 C A TA09 9876677 D | 安全工器具 | 上海诚格安全防护用品有限公司 | 2024-03-13 |  | 2024-05-15 | 60 | 2029-03-13 | 1 | 2024-08-24 | 2025-02-23 |  | 生产管理用工器具/安全工器具/绝缘手套 | 双 | 正常 | 未使用 | 6009fcf5228546ed9fc872c1a1478d7b
鱼竿式伸缩绝缘梯（2m） | 树仔所#2-2 | 2米 | 茂名供电局 | 电白供电局 | 电白供电局 | 树仔供电所 | 蔡亚稳 |  |  | 树仔供电所工器具室 | D | C A TA15 | 0309 C A TA15 7648129 D | 安全工器具 | 昆明飞翔材料技术有限公司 | 2024-03-13 | 无出厂编号 | 2024-05-15 |  |  | 1 | 2024-05-07 | 2025-05-06 |  | 生产管理用工器具/安全工器具/绝缘梯 | 把 | 正常 | 未使用 | 589afc8bd22944118bc61542df051142
白棕绳 | 树仔所#15 | φ14，18米 | 茂名供电局 | 电白供电局 | 电白供电局 | 树仔供电所 | 蔡亚稳 |  |  | 树仔供电所工器具室 | D | C A TA36 | 0309 C A TA36 3488566 D | 生产手工具 | 昆明飞翔材料技术有限公司 | 2023-04-02 | 无出厂编号 | 2024-01-16 |  |  | 1 | 2024-09-23 | 2025-09-22 |  | 生产管理用工器具/机械设备/白棕绳 | 条 | 正常 | 未使用 | a75085ee058d44bfbef18ddb1a120b4e
低压绝缘手套 | 观珠所#452 | 0.4kV | 茂名供电局 | 电白供电局 | 观珠供电所 | 观珠供电所 | 冯志勇 |  |  | 观珠供电所 | D | C A TA09 | 0309 C A TA09 737859 D | 安全工器具 | 天津双安劳保橡胶有限公司 | 2023-09-01 | 无出厂编号 | 2023-09-28 | 60 | 2028-09-01 | 1 | 2024-08-20 | 2025-02-19 |  | 生产管理用工器具/安全工器具/绝缘手套 | 双 | 正常 | 未使用 | 0CE4506FF74D432CA957DD26D412D984
电力施工 车辆慢行警示路牌 | 观珠所#2 | 电力施工 车辆慢行警示路牌 | 茂名供电局 | 电白供电局 | 电白供电局 | 观珠供电所 | 冯志勇 |  |  | 手工器具仓库（3） | D | C A TA29 | 0309 C A TA29 4397750 D | 安全工器具 | 茂名市粤恒力输变电工程有限公司 | 2018-01-01 | 无出厂编号 | 2018-01-01 | 360 | 2048-01-01 | 1 |  |  |  | 生产管理用工器具/安全工器具/伸缩式安全警示带 | 个 | 正常 | 未使用 | 2296a20c76b24f7a82cd2eb71a3936da
电力施工 车辆慢行警示路牌 | 观珠所#1 | 电力施工 车辆慢行警示路牌 | 茂名供电局 | 电白供电局 | 电白供电局 | 观珠供电所 | 冯志勇 |  |  | 手工器具仓库（3） | D | C A TA29 | 0309 C A TA29 4964658 D | 安全工器具 | 茂名市粤恒力输变电工程有限公司 | 2018-01-01 | 无出厂编号 | 2018-01-01 | 360 | 2048-01-01 | 1 |  |  |  | 生产管理用工器具/安全工器具/伸缩式安全警示带 | 个 | 正常 | 未使用 | 614b3a5029a447e1a2c28a06ea60f5b8
电力施工 车辆慢行警示路牌 | 观珠所#4 | 电力施工 车辆慢行警示路牌 | 茂名供电局 | 电白供电局 | 电白供电局 | 观珠供电所 | 冯志勇 |  |  | 手工器具仓库（3） | D | C A TA29 | 0309 C A TA29 5903687 D | 安全工器具 | 茂名市粤恒力输变电工程有限公司 | 2018-01-01 | 无出厂编号 | 2018-01-01 | 360 | 2048-01-01 | 1 |  |  |  | 生产管理用工器具/安全工器具/伸缩式安全警示带 | 个 | 正常 | 未使用 | 71c171123bbd4565b49d4dbca27292b0
电力施工 车辆慢行警示路牌 | 观珠所#3 | 电力施工 车辆慢行警示路牌 | 茂名供电局 | 电白供电局 | 电白供电局 | 观珠供电所 | 冯志勇 |  |  | 手工器具仓库（3） | D | C A TA29 | 0309 C A TA29 6354178 D | 安全工器具 | 茂名市粤恒力输变电工程有限公司 | 2018-01-01 | 无出厂编号 | 2018-01-01 | 360 | 2048-01-01 | 1 |  |  |  | 生产管理用工器具/安全工器具/伸缩式安全警示带 | 个 | 正常 | 未使用 | 95994b5aab9e407fac1ebd14a5a765b8
路锥 | 观珠所#4 | XJ | 茂名供电局 | 电白供电局 | 电白供电局 | 观珠供电所 | 冯志勇 |  |  | 观珠供电所 | D | C A TA32 | 0309 C A TA32 9005107 D | 安全工器具 | 茂名市粤恒力输变电工程有限公司 | 2018-01-01 | 无出厂编号 | 2018-01-01 | 360 | 2048-01-01 | 1 |  |  |  | 生产管理用工器具/安全工器具/交通锥 | 个 | 正常 | 未使用 | c29f19dcff5746d4bd9b9a1b6b8b2979
路锥 | 观珠所#1 | XJ | 茂名供电局 | 电白供电局 | 电白供电局 | 观珠供电所 | 冯志勇 |  |  | 观珠供电所 | D | C A TA32 | 0309 C A TA32 5474873 D | 安全工器具 | 茂名市粤恒力输变电工程有限公司 | 2018-01-01 | 无出厂编号 | 2018-01-01 | 360 | 2048-01-01 | 1 |  |  |  | 生产管理用工器具/安全工器具/交通锥 | 个 | 正常 | 未使用 | c763a16b5ebd46a3a08e72cff9e11936
路锥 | 观珠所#3 | XJ | 茂名供电局 | 电白供电局 | 电白供电局 | 观珠供电所 | 冯志勇 |  |  | 观珠供电所 | D | C A TA32 | 0309 C A TA32 6148187 D | 安全工器具 | 茂名市粤恒力输变电工程有限公司 | 2018-01-01 | 无出厂编号 | 2018-01-01 | 360 | 2048-01-01 | 1 |  |  |  | 生产管理用工器具/安全工器具/交通锥 | 个 | 正常 | 未使用 | f616f020c5f347158ac0784d5fcbcba6
绝缘靴 | 水东所#07（邓厘） | 10kV | 茂名供电局 | 电白供电局 | 电白供电局 | 水东供电所 | 卢极 |  |  | 水东供电所安全工器具室（二） | D | C A TA08 | 0309 C A TA08 9621987 D | 安全工器具 | 天津双安劳保公司 | 2021-08-01 | 无出厂编号 | 2022-03-28 | 60 | 2026-08-01 |  | 2024-08-23 | 2025-02-22 |  | 生产管理用工器具/安全工器具/绝缘鞋 | 双 | 正常 | 未使用 | 485e54ee93e741b8a31b6b24a8b15eba
绝缘靴 | 水东所#010（李文） | 10kV | 茂名供电局 | 电白供电局 | 电白供电局 | 水东供电所 | 卢极 |  |  | 水东供电所安全工器具室（二） | D | C A TA08 | 0309 C A TA08 4032216 D | 安全工器具 | 天津双安劳保公司 | 2021-08-01 | 无出厂编号 | 2022-03-28 | 60 | 2026-08-01 |  | 2024-08-23 | 2025-02-22 |  | 生产管理用工器具/安全工器具/绝缘鞋 | 双 | 正常 | 未使用 | ecb799d8069f404d8b2d995da3826c46
鱼竿式伸缩绝缘梯（3m） | 水东所#3-5 | 3米 | 茂名供电局 | 电白供电局 | 水东供电所 | 水东供电所 | 卢极 |  |  | 安全工器具室 | D | C A TA15 | 0309 C A TA15 4642046 D | 安全工器具 | 昆明飞翔材料技术有限公司 | 2024-03-01 |  | 2024-05-11 |  |  | 1 | 2024-05-07 | 2025-05-06 | 工器具录入 | 生产管理用工器具/安全工器具/绝缘梯 | 把 | 正常 | 未使用 | e86c14fc63904128a9b600293710c8c6
10kV绝缘手套 | 水东所#021（李文） | 10kV | 茂名供电局 | 电白供电局 | 水东供电所 | 水东供电所 | 卢极 |  |  | 安全工器具室 | D | C A TA21 | 0309 C A TA21 2510786 D | 安全工器具 | STROM | 2024-02-01 | 无出厂编号 | 2024-05-11 | 60 | 2029-02-01 | 1 | 2024-08-23 | 2025-02-22 | 工器具录入 | 生产管理用工器具/安全工器具/过滤式防毒面具 | 个 | 正常 | 未使用 | 29225716021546cbb0b4699b7c11297c
10kV绝缘手套 | 水东所#027（邓厘） | 10kV | 茂名供电局 | 电白供电局 | 水东供电所 | 水东供电所 | 卢极 |  |  | 安全工器具室 | D | C A TA21 | 0309 C A TA21 4703144 D | 安全工器具 | STROM | 2024-02-01 | 无出厂编号 | 2024-05-11 | 60 | 2029-02-01 | 1 | 2024-08-23 | 2025-02-22 | 工器具录入 | 生产管理用工器具/安全工器具/过滤式防毒面具 | 个 | 正常 | 未使用 | 38ad00c11896453a87222d5f894eb998
围栏支架 | 水东所#2 | 伞式1.2m | 茂名供电局 | 电白供电局 | 电白供电局 | 水东供电所 | 卢极 |  |  | 安全工器具室（二） | D | C A TA29 | 0309 C A TA29 1622440 D | 安全工器具 | 保定阳光电力设备有限公司 | 2021-04-09 | 无出厂编号 | 2021-10-15 | 360 | 2051-04-09 | 1 |  |  |  | 生产管理用工器具/安全工器具/伸缩式安全警示带 |  | 正常 | 未使用 | 24EB7ED276BB456F9D9EB90DF7A1078A
围栏支架 | 水东所#13 | 伞式1.2m | 茂名供电局 | 电白供电局 | 电白供电局 | 水东供电所 | 卢极 |  |  | 安全工器具室（二） | D | C A TA29 | 0309 C A TA29 5901414 D | 安全工器具 | 河北安航电气设备制造有限公司 | 2023-02-01 |  | 2023-07-25 | 60 | 2028-02-01 | 0 |  |  | 工器具录入 | 生产管理用工器具/安全工器具/伸缩式安全警示带 | 个 | 正常 | 未使用 | 34aa937091984c1eb267e91193b8b015
围栏支架 | 水东所#12 | 伞式1.2m | 茂名供电局 | 电白供电局 | 电白供电局 | 水东供电所 | 卢极 |  |  | 安全工器具室（二） | D | C A TA29 | 0309 C A TA29 1859907 D | 安全工器具 | 河北安航电气设备制造有限公司 | 2023-02-01 |  | 2023-07-25 | 60 | 2028-02-01 | 0 |  |  | 工器具录入 | 生产管理用工器具/安全工器具/伸缩式安全警示带 | 个 | 正常 | 未使用 | 89e407172ef54bbfb7a0f9f607a2cf00
围栏支架 | 水东所#10 | 伞式1.2m | 茂名供电局 | 电白供电局 | 电白供电局 | 水东供电所 | 卢极 |  |  | 安全工器具室（二） | D | C A TA29 | 0309 C A TA29 5116132 D | 安全工器具 | 河北安航电气设备制造有限公司 | 2023-02-01 | 无出厂编号 | 2023-06-05 | 60 | 2028-02-01 | 0 |  |  |  | 生产管理用工器具/安全工器具/伸缩式安全警示带 | 个 | 正常 | 未使用 | AE1AD2108F03425984870C67363E6690
临时接地棒 | 水东所#7 |  | 茂名供电局 | 电白供电局 | 电白供电局 | 水东供电所 | 卢极 |  |  | 安全工器具室（一） | D | C A TA38 | 0309 C A TA38 9571823 D | 生产手工具 | 不祥 | 2021-09-15 | 无出厂编号 | 2021-10-15 | 600 | 2071-09-15 | 1 | 2022-08-16 | 2027-08-15 |  | 生产管理用工器具/维修工具/玻璃胶枪 |  | 正常 | 未使用 | 1E0BFA73FEA44D6F8BF93CC1CBDC7F34
标示牌（从此进出） | 水东所#1 | 10kV | 茂名供电局 | 电白供电局 | 电白供电局 | 水东供电所 | 卢极 |  |  | 水东供电所安全工器具室（二） | D | 无对应的资产分类 | 0309 无对应的资产分类 5665129 D | 安全工器具 | 奔极力 | 2020-12-06 | 无出厂编号 | 2021-04-10 | 360 | 2050-12-06 | [6 empty] | 正常 | 未使用 | 85fbf6eaf1de4916abe7f94b7a497079
标示牌（在此工作） | 水东所#2 | 250*250 | 茂名供电局 | 电白供电局 | 电白供电局 | 水东供电所 | 卢极 |  |  | 水东供电所安全工器具室（二） | D | 无对应的资产分类 | 0309 无对应的资产分类 7913067 D | 安全工器具 | 奔极力 | 2020-12-06 | 无出厂编号 | 2021-04-10 | 360 | 2050-12-06 | [5 empty] | 块 | 正常 | 未使用 | 9e0a595febea4622bd620fc96de78db4
白棕绳 | 水东所#5 |  | 茂名供电局 | 电白供电局 | 电白供电局 | 水东供电所 | 卢极 |  |  | 安全工器具室（二） | D | C A TA36 | 0309 C A TA36 1126603 D | 生产手工具 | 朗固 | 2023-04-01 | 无出厂编号 | 2023-07-25 | 60 | 2028-04-01 | 12 | 2024-03-20 | 2025-03-19 | 工器具录入 | 生产管理用工器具/机械设备/白棕绳 | 条 | 正常 | 使用中 | 7d6551d162f0419fa090b2c39819f439
紧线器 | 林头所#6 | 邦强-2T | 茂名供电局 | 电白供电局 | 电白供电局 | 林头供电所 | 池咏婧 |  |  | 林头供电所工器具房 | D | C A SS17 | 0309 C A SS17 4518338 D | 生产手工具 | 邦强 | 2018-01-01 | 无出厂编号 | 2020-08-07 |  |  | 12 | 2024-11-02 | 2025-11-01 |  | 生产管理用工器具/机械设备/紧线器 | 台 | 正常 | 未使用 | 6ef0477bc1374e40b73afb2fe5bb1327
紧线器 | 林头所#7 | 邦强-2T | 茂名供电局 | 电白供电局 | 电白供电局 | 林头供电所 | 池咏婧 |  |  | 林头供电所工器具房 | D | C A SS17 | 0309 C A SS17 5783896 D | 生产手工具 | 邦强 | 2018-01-01 | 无出厂编号 | 2020-07-28 |  |  | 12 | 2024-11-02 | 2025-11-01 |  | 生产管理用工器具/机械设备/紧线器 | 台 | 正常 | 未使用 | a7455900bd864300b2871c1410f5cae2
0.4kV接地线 | 林头所#424 | [380V]四相组合 | 茂名供电局 | 电白供电局 | 电白供电局 | 林头供电所 | 池咏婧 |  |  |  | D | C A TA01 | 0309 C A TA01 4619547 D | 安全工器具 | 保定通力电器设备有限公司 | 2024-07-01 | 无出厂编号 | 2024-08-25 |  |  | 1 | 2024-08-20 | 2029-08-19 |  | 生产管理用工器具/安全工器具/接地线 | 组 | 正常 | 未使用 | 992FCDD70020484CA0FFEDEC215F774D
交通锥形标 | 林头所#3 | 红白无字70*35.5CM | 茂名供电局 | 电白供电局 | 电白供电局 | 林头供电所 | 池咏婧 |  |  | 林头供电所工器具房 | D | C A TA32 | 0309 C A TA32 5763903 D | 安全工器具 | 克鲁尼 | 2023-01-25 | 无出厂编号 | 2023-03-28 | 120 | 2033-01-25 |  |  |  | 克鲁尼 | 生产管理用工器具/安全工器具/交通锥 | 个 | 正常 | 未使用 | 167aa0ff9bd24521991de3a9f7216ab2
交通锥形标 | 林头所#2 | 红白无字70*35.5CM | 茂名供电局 | 电白供电局 | 电白供电局 | 林头供电所 | 池咏婧 |  |  | 林头供电所工器具房 | D | C A TA32 | 0309 C A TA32 6671062 D | 安全工器具 | 克鲁尼 | 2023-01-25 | 无出厂编号 | 2023-03-28 | 120 | 2033-01-25 |  |  |  | 克鲁尼 | 生产管理用工器具/安全工器具/交通锥 | 个 | 正常 | 未使用 | 211cd60176ac484a9d377e731bfd8c7e
交通锥形标 | 林头所#1 | 红白无字70*35.5CM | 茂名供电局 | 电白供电局 | 电白供电局 | 林头供电所 | 池咏婧 |  |  | 林头供电所工器具房 | D | C A TA32 | 0309 C A TA32 3879726 D | 安全工器具 | 克鲁尼 | 2023-01-25 | 无出厂编号 | 2023-03-28 | 120 | 2033-01-25 |  |  |  | 克鲁尼 | 生产管理用工器具/安全工器具/交通锥 | 个 | 正常 | 未使用 | 48047d27e79f498faab964042aa7fbce
交通锥形标 | 林头所#4 | 红白无字70*35.5CM | 茂名供电局 | 电白供电局 | 电白供电局 | 林头供电所 | 池咏婧 |  |  | 林头供电所工器具房 | D | C A TA32 | 0309 C A TA32 6650795 D | 安全工器具 | 克鲁尼 | 2023-01-25 | 无出厂编号 | 2023-03-28 | 120 | 2033-01-25 |  |  |  | 克鲁尼 | 生产管理用工器具/安全工器具/交通锥 | 个 | 正常 | 未使用 | e84454e8da9e467d9500f3a074b96c4d
内六角扳手 | 林头所#3 | 世达14件（09143） | 茂名供电局 | 电白供电局 | 电白供电局 | 林头供电所 | 池咏婧 |  |  | 林头供电所工器具房 | D | C A TA97 | 0309 C A TA97 1643435 D | 生产手工具 | 不详 | 2018-01-01 | 无出厂编号 | 2018-01-01 | [6 empty] | 生产管理用工器具/维修工具/内六角扳手 | 把 | 正常 | 未使用 | 5e70643d07474a7587c377f861166216
充电式电动扳手 | 林头所#4 | AP-BS280N | 茂名供电局 | 电白供电局 | 电白供电局 | 林头供电所 | 池咏婧 |  |  | 林头供电所工器具房 | D | J L TC07 | 0309 J L TC07 2106128 D | 用电设备 | 浙江傲普 | 2020-10-01 | 无出厂编号 | 2020-11-01 | 60 | 2025-10-01 |  |  |  |  | 检修维护设备/其他检修及维护设备/电动扳手 | 把 | 正常 | 未使用 | f90016a3598e43f999cccc5abaab3980
鱼竿式伸缩绝缘梯（2m） | 林头所#3 | 2米 | 茂名供电局 | 电白供电局 | 电白供电局 | 林头供电所 | 池咏婧 |  |  |  | D | C A TA15 | 0309 C A TA15 3227714 D | 爬梯平台脚手架类 | 昆明飞翔材料技术有限公司 | 2024-03-13 | 无出厂编号 | 2024-05-11 |  |  | 1 | 2024-05-07 | 2025-05-06 |  | 生产管理用工器具/安全工器具/绝缘梯 | 把 | 正常 | 未使用 | FE32262CF8774FE0834997B5EA3FA2B3
施工交通标示牌 | 林头所#11 | 双面 | 茂名供电局 | 电白供电局 | 电白供电局 | 林头供电所 | 池咏婧 |  |  | 林头供电所工器具房 | D | C A TA30 | 0309 C A TA30 6423640 D | 安全工器具 | 茂名市粤恒力输变电工程有限公司 | 2018-01-01 | 无出厂编号 | 2018-01-01 | [6 empty] | 生产管理用工器具/安全工器具/安全标示牌 | 个 | 正常 | 未使用 | 1603445214e44b09b147df0f73e3d6c5
施工交通标示牌 | 林头所#12 | 双面 | 茂名供电局 | 电白供电局 | 电白供电局 | 林头供电所 | 池咏婧 |  |  | 林头供电所工器具房 | D | C A TA30 | 0309 C A TA30 7429047 D | 安全工器具 | 茂名市粤恒力输变电工程有限公司 | 2018-01-01 | 无出厂编号 | 2018-01-01 | [6 empty] | 生产管理用工器具/安全工器具/安全标示牌 | 个 | 正常 | 未使用 | da43158dd3b948be99987385a46cfeb5
登高板 | 林头所#1 | 登高板 | 茂名供电局 | 电白供电局 | 电白供电局 | 林头供电所 | 池咏婧 |  |  | 林头供电所工器具房 | D | 无对应的资产分类 | 0309 999999 2285009 D | 爬梯平台脚手架类 | 河北佳兴电力设备有限公司 | 2016-12-12 | 无出厂编号 | 2017-04-20 | 120 | 2026-12-12 | 1 | 2024-09-01 | 2025-02-28 |  |  |  | 正常 | 未使用 | d21ed9129f084e3caba1f1e507794f92
标示牌(禁止合闸、线路有人工作) | 林头所#12 | 300*240 | 茂名供电局 | 电白供电局 | 电白供电局 | 林头供电所 | 池咏婧 |  |  | 林头供电所工器具房 | D | C A TA30 | 0309 C A TA30 9209594 D | 安全工器具 | 茂名市粤恒力输变电工程有限公司 | 2018-01-01 | 无出厂编号 | 2018-01-01 | [6 empty] | 生产管理用工器具/安全工器具/安全标示牌 | 个 | 正常 | 未使用 | 53cefc0524474c9984e3d9f1f3456289
施工交通标示牌 | 林头所#4 | 双面 | 茂名供电局 | 电白供电局 | 电白供电局 | 林头供电所 | 池咏婧 |  |  | 林头供电所工器具房 | D | C A TA30 | 0309 C A TA30 6579897 D | 安全工器具 | 茂名市粤恒力输变电工程有限公司 | 2018-01-01 | 无出厂编号 | 2018-01-01 | [6 empty] | 生产管理用工器具/安全工器具/安全标示牌 | 个 | 正常 | 未使用 | 8f71d2ca4a8c4097aa6025f712a9a839
施工交通标示牌 | 林头所#8 | 双面 | 茂名供电局 | 电白供电局 | 电白供电局 | 林头供电所 | 池咏婧 |  |  | 林头供电所工器具房 | D | C A TA30 | 0309 C A TA30 4947099 D | 安全工器具 | 茂名市粤恒力输变电工程有限公司 | 2018-01-01 | 无出厂编号 | 2018-01-01 | [6 empty] | 生产管理用工器具/安全工器具/安全标示牌 | 个 | 正常 | 未使用 | 97fb8fa4522e4214acc8d5ce8d21dbb9
小白综绳 | 林头所#12 | 小 | 茂名供电局 | 电白供电局 | 电白供电局 | 林头供电所 | 池咏婧 |  |  | 林头供电所工器具房 | D | C A TA79 | 0309 C A TA79 1598647 D | 生产手工具 | 宝应县兴园电力电器 | 2021-10-01 | 无出厂编号 | 2023-06-01 |  |  | 1 | 2024-09-23 | 2025-09-22 |  | 生产管理用工器具/维修工具/锦纶绳 | 条 | 正常 | 未使用 | D0548AE04B394121B213FF38818C865A
竹梯 | 树仔所#19-3 | 19级竹梯 | 茂名供电局 | 电白供电局 | 电白供电局 | 树仔供电所 | 蔡亚稳 |  |  | 树仔供电所工器具室 | D | C A TB46 | 0309 C A TB46 739708 D | 爬梯平台脚手架类 | 麦思格测 | 2024-03-13 |  | 2024-05-15 |  |  | 1 | 2024-08-24 | 2025-02-23 |  | 生产管理用工器具/维修工具/竹梯 | 把 | 正常 | 未使用 | 879052d46da14dd9a9a6e3746308bab5
登高板 | 树仔所#4 | 1.8米 | 茂名供电局 | 电白供电局 | 电白供电局 | 树仔供电所 | 蔡亚稳 |  |  | 树仔供电所工器具室 | D | C A TA13 | 0309 C A TA13 9319578 D | 安全工器具 | 河北佳兴 | 2018-01-01 | 无出厂编号 | 2021-10-10 | 360 | 2048-01-01 | 0 | 2024-08-24 | 2025-02-23 | 工器具录入 | 生产管理用工器具/安全工器具/登高板 | 个 | 正常 | 未使用 | 8325d967ffb64619b2dbfb2d3b51db6b
剥线钳#13（梁助） | #13 | S11285 | 茂名供电局 | 电白供电局 | 沙琅供电所 | 沙琅供电所 | 赖荣硕 |  |  | 沙琅供电所安全工器具房 | D | C A TA39 | 0309 C A TA39 5927027 D | 生产手工具 | 钢域 | 2023-01-01 |  | 2023-01-31 | 120 | 2033-01-01 | 0 |  |  | 工器具录入 | 生产管理用工器具/维修工具/剥线钳 | 把 | 正常 | 未使用 | c0d9589e811a4d76aad39a449cc57be3
电工电笔#13（梁助） | #13 | 12-250V | 茂名供电局 | 电白供电局 | 沙琅供电所 | 沙琅供电所 | 赖荣硕 |  |  | 沙琅供电所安全工器具房 | D | C A TA47 | 0309 C A TA47 3283539 D | 生产手工具 | 钢域 | 2023-01-01 |  | 2023-01-31 | 120 | 2033-01-01 | 0 |  |  | 工器具录入 | 生产管理用工器具/维修工具/低压验电笔 | 只 | 正常 | 未使用 | b3e3c07a3e5b42de8164ae929d042332
电工刀#13（梁助） | #13 | G12173 | 茂名供电局 | 电白供电局 | 沙琅供电所 | 沙琅供电所 | 赖荣硕 |  |  | 沙琅供电所安全工器具房 | D | C A TA48 | 0309 C A TA48 3216466 D | 生产手工具 | 钢域 | 2023-01-01 |  | 2023-01-31 | 120 | 2033-01-01 | 0 |  |  | 工器具录入 | 生产管理用工器具/维修工具/电工刀 | 把 | 正常 | 未使用 | 8928e77a2496484485edd92953daef0c
工具袋#13（梁助） | #13 |  | 茂名供电局 | 电白供电局 | 沙琅供电所 | 沙琅供电所 | 赖荣硕 |  |  | 沙琅供电所安全工器具房 | D | C A TA65 | 0309 C A TA65 7918426 D | 生产手工具 | 钢域 | 2023-01-01 |  | 2023-01-31 | 120 | 2033-01-01 | 0 |  |  | 工器具录入 | 生产管理用工器具/维修工具/工具包 | 个 | 正常 | 未使用 | 376bd51e277b4d1bb72f5e824bc8b0f5
活动扳手#13-1（梁助） | #13-1 | S12664 | 茂名供电局 | 电白供电局 | 沙琅供电所 | 沙琅供电所 | 赖荣硕 |  |  | 沙琅供电所安全工器具房 | D | C A TA70 | 0309 C A TA70 1704946 D | 生产手工具 | 钢域 | 2023-01-01 |  | 2023-01-31 | 120 | 2033-01-01 | 0 |  |  | 工器具录入 | 生产管理用工器具/维修工具/活动扳手 | 把 | 正常 | 未使用 | cc535e28e2014a0b914641f880c17eab
尖嘴钳#13（梁助） | #13 | S11282 | 茂名供电局 | 电白供电局 | 沙琅供电所 | 沙琅供电所 | 赖荣硕 |  |  | 沙琅供电所安全工器具房 | D | C A TA76 | 0309 C A TA76 712515 D | 生产手工具 | 钢域 | 2023-01-01 |  | 2023-01-31 | 120 | 2033-01-01 | 0 |  |  | 工器具录入 | 生产管理用工器具/维修工具/尖嘴钳 | 把 | 正常 | 未使用 | d59236a193a3410b8bff88054216fc93
一字螺丝刀#13-1（梁助） | #13-1 | S117131 | 茂名供电局 | 电白供电局 | 沙琅供电所 | 沙琅供电所 | 赖荣硕 |  |  | 沙琅供电所安全工器具房 | D | C A TA92 | 0309 C A TA92 5978852 D | 生产手工具 | 钢域 | 2023-01-01 |  | 2023-01-31 | 120 | 2033-01-01 | 0 |  |  | 工器具录入 | 生产管理用工器具/维修工具/螺丝刀 | 把 | 正常 | 未使用 | 6d7ec4ccd5d447ff883997a205ea1f7e
十字螺丝刀#13-1（梁助） | #13-1 | S11719 | 茂名供电局 | 电白供电局 | 沙琅供电所 | 沙琅供电所 | 赖荣硕 |  |  | 沙琅供电所安全工器具房 | D | C A TA92 | 0309 C A TA92 2112126 D | 生产手工具 | 钢域 | 2023-01-01 |  | 2023-01-31 | 120 | 2033-01-01 | 0 |  |  | 工器具录入 | 生产管理用工器具/维修工具/螺丝刀 | 把 | 正常 | 未使用 | 95ccbb48b7394867846480934f623829
一字螺丝刀#13-2（梁助） | #13-2 | S11715 | 茂名供电局 | 电白供电局 | 沙琅供电所 | 沙琅供电所 | 赖荣硕 |  |  | 沙琅供电所安全工器具房 | D | C A TA92 | 0309 C A TA92 5017169 D | 生产手工具 | 钢域 | 2023-01-01 |  | 2023-01-31 | 120 | 2033-01-01 | 0 |  |  | 工器具录入 | 生产管理用工器具/维修工具/螺丝刀 | 把 | 正常 | 未使用 | 9805840efae7458a843b9c2d1ca18cb4
十字螺丝刀#13-2（梁助） | #13-2 | S11720 | 茂名供电局 | 电白供电局 | 沙琅供电所 | 沙琅供电所 | 赖荣硕 |  |  | 沙琅供电所安全工器具房 | D | C A TA92 | 0309 C A TA92 4046996 D | 生产手工具 | 钢域 | 2023-01-01 |  | 2023-01-31 | 120 | 2033-01-01 | 0 |  |  | 工器具录入 | 生产管理用工器具/维修工具/螺丝刀 | 把 | 正常 | 未使用 | f72d24a72eee4635a10f1331fea61be4
老虎钳#13（梁助） | #13 | S11279 | 茂名供电局 | 电白供电局 | 沙琅供电所 | 沙琅供电所 | 赖荣硕 |  |  | 沙琅供电所安全工器具房 | D | C A TB22 | 0309 C A TB22 988171 D | 生产手工具 | 钢域 | 2023-01-01 |  | 2023-01-31 | 120 | 2033-01-01 | 0 |  |  | 工器具录入 | 生产管理用工器具/维修工具/台式虎钳 | 只 | 正常 | 未使用 | 1f7ec770aa15450a9fe896f32f94259c
斜嘴钳#13（梁助） | #13 | S11284 | 茂名供电局 | 电白供电局 | 沙琅供电所 | 沙琅供电所 | 赖荣硕 |  |  | 沙琅供电所安全工器具房 | D | C A TB31 | 0309 C A TB31 1149244 D | 生产手工具 | 钢域 | 2023-01-01 |  | 2023-01-31 | 120 | 2033-01-01 | 0 |  |  | 工器具录入 | 生产管理用工器具/维修工具/斜口钳 | 把 | 正常 | 未使用 | f43025a3358c47c69461db270f89d50d
红外线测温仪 | 博贺所#4 | UT300 | 茂名供电局 | 电白供电局 | 电白供电局 | 博贺供电所 | 林柏 |  |  | 博贺供电所工器具房 | T | Z B CQ21 | 0309 Z B CQ21 2274280 T | 测试设备 | 东莞优利德 | 2014-08-01 | 无出厂编号 | 2015-11-08 | 360 | 2044-08-01 |  | 2024-10-30 | 2025-10-29 |  | 自动化设备及仪器仪表/仪器仪表及测试设备/红外测温仪 | 台 | 正常 | 未使用 | 1f9fdf48a5314b79a9acded09e6306dd
红外热成像仪 | 博贺所#2 | HM300 | 茂名供电局 | 电白供电局 | 电白供电局 | 博贺供电所 | 林柏 |  |  | 博贺供电所工器具房 | T | Z B CU20 | 0309 Z B CU20 4799562 T | 测试设备 | 广州飒特 | 2017-12-18 | 无出厂编号 | 2018-02-03 | 360 | 2047-12-18 |  | 2024-10-30 | 2025-10-29 |  | 自动化设备及仪器仪表/仪器仪表及测试设备/红外线成象仪 | 台 | 正常 | 未使用 | 44811276a2db411782ed2dd75b382ada
紧线夹头 | 岭门所#8 | 不详 | 茂名供电局 | 电白供电局 | 电白供电局 | 岭门供电所 | 杨强民 |  |  | 岭门供电所手工器具室 | D | C A SS17 | 0309 C A SS17 8440679 D | 生产手工具 | 不详 | 2021-09-15 | 无出厂编号 | 2021-12-10 |  |  | 0 | 2024-11-02 | 2025-11-01 |  | 生产管理用工器具/机械设备/紧线器 | 台 | 正常 | 未使用 | 05073BB6B7004CA3810C9B1B486E3C75
低压绝缘手套 | 岭门所#410 | 0.4kV | 茂名供电局 | 电白供电局 | 电白供电局 | 岭门供电所 | 许国祥 |  |  | 岭门供电所安全工器具室 | D | C A TA09 | 0309 C A TA09 0269449 D | 安全工器具 | 上海诚格安全防护用品有限公司 | 2022-09-20 | 无出厂编号 | 2023-03-01 | 60 | 2027-09-20 | 1 | 2024-08-26 | 2025-02-25 |  | 生产管理用工器具/安全工器具/绝缘手套 | 双 | 正常 | 未使用 | 97f05b5408c84aad96da74542554125e
安全警示带 | 岭门所#4 | 50米 | 茂名供电局 | 电白供电局 | 电白供电局 | 岭门供电所 | 许国祥 |  |  | 岭门供电所安全工器具室 | D | C A TA29 | 0309 C A TA29 2763215 D | 安全工器具 | 广东郎固实业有限公司 | 2021-08-01 | 无出厂编号 | 2022-03-01 |  |  | 1 |  |  |  | 生产管理用工器具/安全工器具/伸缩式安全警示带 | 个 | 正常 | 未使用 | 8802235B16D045518E0AA833A6568459
紧线夹头 | 岭门所#9 | 32MM | 茂名供电局 | 电白供电局 | 电白供电局 | 配电运维班 | 杨强民 |  |  | 岭门供电所手工器具室 | D | C A SS17 | 0309 C A SS17 2992081 D | 生产手工具 | 不详 | 2018-01-01 | 无出厂编号 | 2018-10-12 | 120 | 2028-01-01 |  | 2024-11-02 | 2025-11-01 |  | 生产管理用工器具/机械设备/紧线器 | 台 | 正常 | 未使用 | 0035bb3934d74dfcad00aad3ffbcc373
紧线器 | 岭门所#1 | 1t | 茂名供电局 | 电白供电局 | 电白供电局 | 配电运维班 | 杨强民 |  |  | 岭门供电所手工器具室 | D | C A SS17 | 0309 C A SS17 805255 D | 生产手工具 | 不详 | 2020-08-12 | 无出厂编号 | 2021-12-15 | 120 | 2030-08-12 | 0 | 2024-11-02 | 2025-11-01 |  | 生产管理用工器具/机械设备/紧线器 |  | 正常 | 未使用 | BEF53F92F37244E98C212020CAF2F346
紧线器 | 岭门所#4 | 2t | 茂名供电局 | 电白供电局 | 电白供电局 | 配电运维班 | 杨强民 |  |  | 岭门供电所手工器具室 | D | C A SS17 | 0309 C A SS17 6318614 D | 生产手工具 | 邦强 | 2018-01-01 | 无出厂编号 | 2021-08-28 | 120 | 2028-01-01 |  | 2024-09-23 | 2025-09-22 |  | 生产管理用工器具/机械设备/紧线器 | 台 | 正常 | 未使用 | a426df3eab2b4de6a1acc83f700001cb
紧线夹头 | 岭门所#5 | 32MM | 茂名供电局 | 电白供电局 | 电白供电局 | 配电运维班 | 杨强民 |  |  | 岭门供电所手工器具室 | D | C A SS17 | 0309 C A SS17 7800904 D | 生产手工具 | 不详 | 2018-01-01 | 无出厂编号 | 2021-09-08 | 120 | 2028-01-01 |  | 2024-09-23 | 2025-09-22 |  | 生产管理用工器具/机械设备/紧线器 | 台 | 正常 | 未使用 | be45ffaec17d40488d9b051b33a9f09d
断线钳 | 岭门所#5 | 600mm | 茂名供电局 | 电白供电局 | 电白供电局 | 岭门配电运维班 | 杨强民 |  |  | 岭门供电所手工器具室 | D | J L SL39 | 0309 J L SL39 6036835 D | 生产手工具 | 不详 | 2018-01-01 | 无出厂编号 | 2018-10-12 | 120 | 2028-01-01 |  |  |  |  | 检修维护设备/其他检修及维护设备/断线剪 | 个 | 正常 | 未使用 | 7b4848f63fb74b3880c91c00ea199ced
线缆剪 | 岭门所#1 | J50 | 茂名供电局 | 电白供电局 | 电白供电局 | 岭门配电运维班 | 杨强民 |  |  | 岭门供电所手工器具室 | D | J L SL39 | 0309 J L SL39 8512785 D | 生产手工具 | 广州必克机械工具有限公司 | 2018-01-01 | 无出厂编号 | 2021-02-25 | 120 | 2028-01-01 |  |  |  |  | 检修维护设备/其他检修及维护设备/断线剪 | 个 | 正常 | 未使用 | 7fae6a7e3fff43d08c99fc659a279b58
锂电电钻 | 岭门所#3 | AP-DC326 | 茂名供电局 | 电白供电局 | 电白供电局 | 岭门配电运维班 | 杨强民 |  |  | 岭门供电所手工器具室 | D | J L TC07 | 0309 J L TC07 3288005 D | 用电设备 | 浙江傲普工具有限公司 | 2020-12-01 | 无出厂编号 | 2020-11-10 | 120 | 2030-12-01 |  |  |  |  | 检修维护设备/其他检修及维护设备/电动扳手 | 把 | 正常 | 未使用 | 89576a31d02847caa4266d65e51ccc3a
电动套筒扳手机（充电式） | 岭门所#2 | BSS18C12Z | 茂名供电局 | 电白供电局 | 电白供电局 | 配电运维班 | 杨强民 |  |  | 岭门供电所手工器具室 | D | J L TC07 | 0309 J L TC07 1223637 D | 用电设备 | AGG电动工具公司 | 2018-01-01 | 1000256 | 2016-09-10 | 120 | 2028-01-01 |  |  |  |  | 检修维护设备/其他检修及维护设备/电动扳手 | 把 | 正常 | 未使用 | fede3e5efdb649e7942b5cfa8ef96e65
竹梯 | 岭门所#24(15级） | 15级竹梯 | 茂名供电局 | 电白供电局 | 电白供电局 | 岭门供电所 | 许国祥 |  |  | 岭门供电所铁皮屋仓库 | D | C A TB46 | 0309 C A TB46 2060650 D | 爬梯平台脚手架类 | 泛沃克 | 2024-03-13 | 无出厂编号 | 2024-05-13 |  |  | 1 | 2024-08-26 | 2025-02-25 |  | 生产管理用工器具/维修工具/竹梯 | 把 | 正常 | 使用中 | 8BFFB013BFDA48E4AF79E5DBD04066BA
围栏支架 | 岭门所#7 | 20*1.2米 | 茂名供电局 | 电白供电局 | 电白供电局 | 岭门供电所 | 许国祥 |  |  | 岭门供电所安全工器具室 | F | C D | 0309 C D 2676524 F | 安全工器具 | 兴安迈 | 2023-02-01 | 无出厂编号 | 2023-04-01 |  |  | 1 |  |  |  | 生产管理用工器具/安全工器具 | 条 | 正常 | 使用中 | 5E49A360D3E54280BB870C26EF9DBF4E
围栏支架 | 岭门所#6 | 20*1.2米 | 茂名供电局 | 电白供电局 | 电白供电局 | 岭门供电所 | 许国祥 |  |  | 岭门供电所安全工器具室 | F | C D | 0309 C D 3397396 F | 安全工器具 | 兴安迈 | 2023-02-01 | 无出厂编号 | 2023-04-01 |  |  | 1 |  |  |  | 生产管理用工器具/安全工器具 | 条 | 正常 | 使用中 | 81bad80f7dd245ab8cd6ab8a22f2718f
围栏支架 | 岭门所#2 | 20*1.2米 | 茂名供电局 | 电白供电局 | 电白供电局 | 岭门供电所 | 许国祥 |  |  | 岭门供电所安全工器具室 | F | C D | 0309 C D 1912514 F | 安全工器具 | 兴安迈 | 2023-02-01 | 无出厂编号 | 2023-04-01 |  |  | 1 |  |  |  | 生产管理用工器具/安全工器具 | 条 | 正常 | 使用中 | f9068cfa6eff4164885c88bf3167a968
头戴式执法仪 | 水东所#1 | 欧式透气 | 茂名供电局 | 电白供电局 | 电白供电局 | 水东供电所 | 卢极 |  |  | 安全工器具室（二） | D | C A SS49 | 0309 C A SS49 6690765 D | 安全工器具 | 领工防护装备（湖北）有限公司 | 2022-10-01 | 无出厂编号 | 2023-04-28 | 30 | 2025-04-01 | 0 |  |  |  | 生产管理用工器具/安全工器具/安全帽 | 只 | 正常 | 未使用 | 92385f39c67745edbf11df971ae23cb1
绝缘靴 | 水东所#09（林晓闻） | 10kV | 茂名供电局 | 电白供电局 | 电白供电局 | 水东供电所 | 卢极 |  |  | 安全工器具室 | D | C A TA09 | 0309 C A TA09 1720708 D | 安全工器具 | 天津双安劳保公司 | 2023-11-01 | 无出厂编号 | 2024-05-07 | 60 | 2028-11-01 | 1 | 2024-08-23 | 2025-02-22 | 工器具录入 | 生产管理用工器具/安全工器具/绝缘手套 | 双 | 正常 | 未使用 | f4c68ee8a21a464e94142631abf532ab
10kV绝缘手套 | 水东所#033（林晓闻） | 10kV | 茂名供电局 | 电白供电局 | 水东供电所 | 水东供电所 | 卢极 |  |  | 安全工器具室 | D | C A TA21 | 0309 C A TA21 3793463 D | 安全工器具 | STROM | 2024-02-01 | 无出厂编号 | 2024-05-11 | 60 | 2029-02-01 | 1 | 2024-08-23 | 2025-02-22 | 工器具录入 | 生产管理用工器具/安全工器具/过滤式防毒面具 | 个 | 正常 | 未使用 | 8a5c3ad001c4442f8c145cb96dece914
从此进出 | 水东所#9 | 从此进出 | 茂名供电局 | 电白供电局 | 电白供电局 | 水东供电所 | 卢极 |  |  | 安全工器具室（一） | D | C A TA30 | 0309 C A TA30 911003 D | 安全工器具 | 不祥 | 2022-04-04 | 无出厂编号 | 2023-12-21 |  |  | 0 |  |  | 工器具录入 | 生产管理用工器具/安全工器具/安全标示牌 | 个 | 正常 | 未使用 | 69877846f3fc4cc5baf0e70f54bb7b3d
标示牌（禁止合闸，线路有人工作） | 水东所#14 | 10kV | 茂名供电局 | 电白供电局 | 电白供电局 | 水东供电所 | 卢极 |  |  | 安全工器具室（二） | D | C A TA30 | 0309 C A TA30 5205883 D | 安全工器具 | 奔极力 | 2021-10-10 | 无出厂编号 | 2021-10-19 | 360 | 2051-10-10 | 1 |  |  |  | 生产管理用工器具/安全工器具/安全标示牌 |  | 正常 | 未使用 | 8BC72563FEF645F38D3E189FCE9F8000
标志牌：在此工作！ | 水东所#8 | 250*250 | 茂名供电局 | 电白供电局 | 电白供电局 | 水东供电所 | 卢极 |  |  | 安全工器具室 | D | C A TA30 | 0309 C A TA30 2677727 D | 安全工器具 | 奔极力 | 2021-08-01 | 无出厂编号 | 2024-05-10 |  |  | 1 |  |  |  | 生产管理用工器具/安全工器具/安全标示牌 | 块 | 正常 | 未使用 | F1F8CAF4BC574A50B24849B463F091FC
安全警示带 | 水东所#13 | 伸缩式安全警示带（50米/卷） | 茂名供电局 | 电白供电局 | 电白供电局 | 水东供电所 | 卢极 |  |  | 安全工器具室 | D | C A TA29 | 0309 C A TA29 6321851 D | 安全工器具 | SB SANEBOND | 2024-03-13 |  | 2024-05-16 |  |  | 1 |  |  | 工器具录入 | 生产管理用工器具/安全工器具/伸缩式安全警示带 | 个 | 正常 | 使用中 | 3c6ef9135cca44d08a710b81500cb4ff
执法记录仪 | 水东所#1 | DSJ-HIKN1A1 | 茂名供电局 | 电白供电局 | 电白供电局 | 水东供电所 | 卢极 |  |  | 安全工器具室（二） | F | Z A DW20 DU10 | 0309 Z A DW20 DU10 3309882 F | 用电设备 | 杭州海康威视数字技术股份有限公司 | 2019-12-12 | 无出厂编号 | 2021-08-30 | 360 | 2049-12-12 | 0 | 2021-08-30 |  |  | 自动化设备及仪器仪表/自动化主站设备/机房视频监控系统/摄像头 | 台 | 正常 | 使用中 | e91ab3d64fa34463b96107610f6f8a57
铁夹头 | 水东所#10 | 32mm(3TON) | 茂名供电局 | 电白供电局 | 电白供电局 | 水东供电所 | 卢极 |  |  | 水东供电所安全工器具室（一） | D | C A SS31 | 0309 C A SS31 9680438 D | 生产手工具 | 不祥 | 2016-12-06 | 无出厂编号 | 2021-10-26 | 600 | 2066-12-06 |  | 2024-09-23 | 2025-09-22 |  | 生产管理用工器具/机械设备/卡线器 | 个 | 正常 | 未使用 | 287dafb1c36a41c1a14381b2e0b9df38
铁夹头 | 水东所#8 | 32mm(3TON) | 茂名供电局 | 电白供电局 | 电白供电局 | 水东供电所 | 卢极 |  |  | 水东供电所安全工器具室（一） | D | C A SS31 | 0309 C A SS31 0056095 D | 生产手工具 | 不祥 | 2016-12-06 | 无出厂编号 | 2021-10-26 | 600 | 2066-12-06 |  | 2024-09-23 | 2025-09-22 |  | 生产管理用工器具/机械设备/卡线器 | 个 | 正常 | 未使用 | acb24b88dc6043658d694808f98649ca
绝缘毯夹 | 水东所#10 |  | 茂名供电局 | 电白供电局 | 电白供电局 | 水东供电所 | 卢极 |  |  | 安全工器具室（二） | D | C A TA08 | 0309 C A TA08 8711535 D | 安全工器具 | 上海希斯维尔实业有限公司 | 2023-11-08 |  | 2024-03-12 | 60 | 2028-11-08 | 0 | 2024-03-11 | 2025-03-10 | 工器具录入 | 生产管理用工器具/安全工器具/绝缘鞋 | 双 | 正常 | 未使用 | 4d018d60159c485e871774cbd8f89945
0.4kV绝缘手套 | 水东所#464（陈锋甫） | 0.4kV | 茂名供电局 | 电白供电局 | 水东供电所 | 水东供电所 | 卢极 |  |  | 安全工器具室 | D | C A TA09 | 0309 C A TA09 5916634 D | 安全工器具 | STROM | 2024-02-01 | 无出厂编号 | 2024-05-11 | 60 | 2029-02-01 | 1 | 2024-08-23 | 2025-02-22 | 工器具录入 | 生产管理用工器具/安全工器具/绝缘手套 | 双 | 正常 | 未使用 | df2421396a3543599557113b577ed3df
安全带 | 水东所#25（陈锋甫） | 半身安全带，配缓冲器 | 茂名供电局 | 电白供电局 | 水东供电所 | 水东供电所 | 卢极 |  |  | 安全工器具室 | D | C A TA16 | 0309 C A TA16 5850846 D | 安全工器具 | 河北信志电力设备制造有限公司 | 2024-03-14 | 无出厂编号 | 2024-05-27 | 60 | 2029-03-14 | 1 | 2024-05-07 | 2025-05-06 | 工器具录入 | 生产管理用工器具/安全工器具/安全带 | 套 | 正常 | 未使用 | 4f5a53f175564d2c9e98289474108666
安全带 | 水东所#24（何志强） | 半身安全带，配缓冲器 | 茂名供电局 | 电白供电局 | 水东供电所 | 水东供电所 | 卢极 |  |  | 安全工器具室 | D | C A TA16 | 0309 C A TA16 2795543 D | 安全工器具 | 河北信志电力设备制造有限公司 | 2024-03-14 | 无出厂编号 | 2024-05-27 | 60 | 2029-03-14 | 1 | 2024-05-07 | 2025-05-06 | 工器具录入 | 生产管理用工器具/安全工器具/安全带 | 套 | 正常 | 未使用 | ea833fe1fc3a43b58badd9d63d66f47b
充电式冲击钻 | 水东所#6 | TE7-C | 茂名供电局 | 电白供电局 | 电白供电局 | 水东供电所 | 卢极 |  |  | 安全工器具室（一） | T | J L SL18 | 0309 J L SL18 4445153 C | 用电设备 | 浙江傲普工具有限公司 | 2020-05-12 | 无出厂编号 | 2021-04-10 | 0 |  |  | 2021-04-10 |  |  | 检修维护设备/其他检修及维护设备/冲击电钻 | 台 | 正常 | 未使用 | 2b824588ef954f54a15108054ba7bfd2
0.4kV绝缘手套 | 水东所#458（何志强） | 0.4kV | 茂名供电局 | 电白供电局 | 水东供电所 | 水东供电所 | 卢极 |  |  | 安全工器具室 | D | C A TA09 | 0309 C A TA09 2494408 D | 安全工器具 | STROM | 2024-02-01 | 无出厂编号 | 2024-05-11 | 60 | 2029-02-01 | 1 | 2024-08-23 | 2025-02-22 | 工器具录入 | 生产管理用工器具/安全工器具/绝缘手套 | 双 | 正常 | 使用中 | 18fc7ae4049e45c4939071c0001a6615
10kV接地线 | 霞洞所#09 | 10kV1节1米（3节/套） | 茂名供电局 | 电白供电局 | 电白供电局 | 霞洞供电所 | 蔡颖恒 |  |  | 霞洞所安全工器具房 | D | C A TA01 | 0309 C A TA01 3097126 D | 安全工器具 | 河北信得利电器设备有限公司 | 2020-10-02 | 无出厂编号 | 2021-10-11 | 360 | 2050-10-02 | 60 | 2021-10-11 | 2026-10-10 | 工器具录入 | 生产管理用工器具/安全工器具/接地线 | 组 | 正常 | 未使用 | 76aadacbc6f14c40b2eeb357876d284b
安全警示带 | 霞洞所#2 | 50米 | 茂名供电局 | 电白供电局 | 电白供电局 | 霞洞供电所 | 蔡颖恒 |  |  | 霞洞所安全工器具房 | D | C A TA29 | 0309 C A TA29 7748707 D | 安全工器具 | 广东朗固有限公司 | 2018-01-01 | 无出厂编号 | 2018-01-01 | 360 | 2048-01-01 | 1 | 2018-01-01 | 2047-12-31 | 工器具录入 | 生产管理用工器具/安全工器具/伸缩式安全警示带 | 个 | 正常 | 未使用 | f6ea43ee6ccb45609476005dac8a3e82
电动螺丝刀 | 霞洞所#1 | 手持 | 茂名供电局 | 电白供电局 | 霞洞供电所 | 配电运维班 | 蔡颖恒 |  |  | 霞洞所手工器具房 | D | J L TC10 | 0309 J L TC10 3484821 D | 生产手工具 | 广州聚芯电力 | 2023-01-18 | 无出厂编号 | 2023-01-18 | 360 | 2053-01-18 | 0 |  |  |  | 检修维护设备/其他检修及维护设备/电动螺丝刀 | 把 | 正常 | 未使用 | CBDE1C15284A48CC837CF7724C0AD002
0.4kV接地线 | 霞洞所#411 | 10kv | 茂名供电局 | 电白供电局 | 电白供电局 | 霞洞供电所 | 蔡颖恒 |  |  | 霞洞所安全工器具房 | D | C A TA09 | 0309 C A TA09 827917 D | 安全工器具 | 保力定通 | 2024-05-01 | 无出厂编号 | 2024-05-07 | 60 | 2029-05-01 | 0 | 2024-08-29 | 2029-08-28 |  | 生产管理用工器具/安全工器具/绝缘手套 | 组 | 正常 | 使用中 | 60920b18f4c14bea888f5325f7822471
绝缘毯夹 | 霞洞所#13 | VACK-211-2-1,05型 | 茂名供电局 | 电白供电局 | 电白供电局 | 霞洞供电所 | 蔡颖恒 |  |  | 霞洞所安全工器具房 | D | C A TA10 | 0309 C A TA10 1343780 D | 安全工器具 | 河北电之力电气有限公司 | 2022-08-25 | 无出厂编号 | 2022-12-03 | 360 | 2052-08-25 | 12 | 2024-08-29 | 2025-08-28 |  | 生产管理用工器具/安全工器具/绝缘夹钳 | 把 | 正常 | 未使用 | 59863c8319be4528993a97b24ef6b22c
绝缘毯夹 | 霞洞所#8 | VACK-211-2-1,05型 | 茂名供电局 | 电白供电局 | 电白供电局 | 霞洞供电所 | 蔡颖恒 |  |  | 霞洞所安全工器具房 | D | C A TA10 | 0309 C A TA10 7487592 D | 安全工器具 | 河北电之力电气有限公司 | 2022-08-25 | 无出厂编号 | 2022-12-03 | 360 | 2052-08-25 | 12 | 2024-08-29 | 2025-08-28 |  | 生产管理用工器具/安全工器具/绝缘夹钳 | 把 | 正常 | 未使用 | ebf3686d5a9f4bf588a252407346a37a
绝缘毯夹 | 霞洞所#9 | VACK-211-2-1,05型 | 茂名供电局 | 电白供电局 | 电白供电局 | 霞洞供电所 | 蔡颖恒 |  |  | 霞洞所安全工器具房 | D | C A TA10 | 0309 C A TA10 9284279 D | 安全工器具 | 河北电之力电气有限公司 | 2022-08-25 | 无出厂编号 | 2022-12-03 | 360 | 2052-08-25 | 12 | 2024-08-29 | 2025-08-28 |  | 生产管理用工器具/安全工器具/绝缘夹钳 | 把 | 正常 | 未使用 | f5a3947071a4425dace04bee96899dd5
绝缘毯夹 | 霞洞所#11 | VACK-211-2-1,05型 | 茂名供电局 | 电白供电局 | 电白供电局 | 霞洞供电所 | 蔡颖恒 |  |  | 霞洞所安全工器具房 | D | C A TA10 | 0309 C A TA10 7088478 D | 安全工器具 | 河北电之力电气有限公司 | 2022-08-25 | 无出厂编号 | 2022-12-03 | 360 | 2052-08-25 | 12 | 2024-08-29 | 2025-08-28 |  | 生产管理用工器具/安全工器具/绝缘夹钳 | 把 | 正常 | 未使用 | fca978d1af1f438c9786e88ec2592a57
防护面罩 | 霞洞所#02 | ELVEX | 茂名供电局 | 电白供电局 | 电白供电局 | 霞洞供电所 | 蔡颖恒 |  |  | 霞洞所安全工器具房 | D | C A TA24 | 0309 C A TA24 7032056 D | 安全工器具 | 德安泰 | 2022-08-09 | 无出厂编号 | 2022-08-17 | 360 | 2052-08-09 | 1 | 2022-08-17 | 2052-08-16 |  | 生产管理用工器具/安全工器具/防护面罩 | 个 | 正常 | 未使用 | 444C00CF8F9E4A9EBA6A675249F9B235
施工警示牌（小） | 霞洞所#1 | 伸展式 | 茂名供电局 | 电白供电局 | 电白供电局 | 霞洞供电所 | 蔡颖恒 |  |  | 霞洞所安全工器具房 | D | C A TA30 | 0309 C A TA30 3693387 D | 安全工器具 | 朗固 | 2019-05-02 | 无出厂编号 | 2021-06-02 | 360 | 2049-05-02 | 1 | 2021-06-02 | 2051-06-01 | 工器具录入 | 生产管理用工器具/安全工器具/安全标示牌 | 个 | 正常 | 未使用 | 88702ec399724f1cb1918a70b1301917
施工警示牌（小） | 霞洞所#3 | 伸展式 | 茂名供电局 | 电白供电局 | 电白供电局 | 霞洞供电所 | 蔡颖恒 |  |  | 霞洞所安全工器具房 | D | C A TA30 | 0309 C A TA30 8088365 D | 安全工器具 | 朗固 | 2019-05-02 | 无出厂编号 | 2021-06-02 | 360 | 2049-05-02 | 1 | 2021-06-02 | 2051-06-01 | 工器具录入 | 生产管理用工器具/安全工器具/安全标示牌 | 个 | 正常 | 未使用 | cd2fe150dc464d49bf98a6d843967508
接地铁 | 霞洞所#2 | 不详 | 茂名供电局 | 电白供电局 | 霞洞供电所 | 配电运维班 | 蔡颖恒 |  |  | 霞洞所安全工器具房 | D | C A TA01 | 0309 C A TA01 5201539 D | 生产手工具 | 茂名电白 | 2022-10-20 | 无出厂编号 | 2022-10-20 | 360 | 2052-10-20 | 1 |  |  |  | 生产管理用工器具/安全工器具/接地线 | 组 | 正常 | 未使用 | 599C005949C84C1AADCA7CC5400D1B21
接地铁 | 霞洞所#9 | 不详 | 茂名供电局 | 电白供电局 | 霞洞供电所 | 配电运维班 | 郑晓峰 |  |  | 霞洞所安全工器具房 | D | C A TA01 | 0309 C A TA01 3420922 D | 生产手工具 | 茂名电白 | 2023-12-01 | 无出厂编号 | 2023-12-04 |  |  | 0 | 2023-12-04 |  |  | 生产管理用工器具/安全工器具/接地线 | 组 | 正常 | 未使用 | E7C34192180C4807B51D723554068B4F
卸扣 | 霞洞所#1 | 2T | 茂名供电局 | 电白供电局 | 霞洞供电所 | 配电运维班 | 蔡颖恒 |  |  | 霞洞所手工器具房 | D | C A TA59 | 0309 C A TA59 6616359 D | 生产手工具 | 茂名电白 | 2022-05-05 | 无出厂编号 | 2022-09-20 | 360 | 2052-05-05 | 1 | 2024-09-30 | 2025-09-29 |  | 生产管理用工器具/维修工具/钢丝绳 | 条 | 正常 | 未使用 | 60FE00CB0C1E4909AA955E677A3EDBCA
卸扣 | 霞洞所#2 | 2T | 茂名供电局 | 电白供电局 | 霞洞供电所 | 配电运维班 | 蔡颖恒 |  |  | 霞洞所手工器具房 | D | C A TA59 | 0309 C A TA59 5306496 D | 生产手工具 | 茂名电白 | 2022-05-11 | 无出厂编号 | 2022-09-20 | 360 | 2052-05-11 | 1 | 2024-09-30 | 2025-09-29 |  | 生产管理用工器具/维修工具/钢丝绳 | 条 | 正常 | 未使用 | 6333DF21644D4DDCB7E7D0D24DD74E9E
钢丝绳 | 霞洞所#1 | 2T | 茂名供电局 | 电白供电局 | 霞洞供电所 | 配电运维班 | 蔡颖恒 |  |  | 霞洞所手工器具房 | D | C A TA59 | 0309 C A TA59 4031515 D | 生产手工具 | 自制 | 2022-05-04 | 无出厂编号 | 2022-09-13 | 60 | 2027-05-04 | 0 | 2024-09-30 | 2025-09-29 |  | 生产管理用工器具/维修工具/钢丝绳 | 条 | 正常 | 未使用 | 84E1AA05C0C34E1F8F3ED10F228C7A0F
钢丝绳 | 霞洞所#3 | 2T | 茂名供电局 | 电白供电局 | 霞洞供电所 | 配电运维班 | 郑晓峰 |  |  | 霞洞所手工器具房 | D | C A TA59 | 0309 C A TA59 1360145 D | 生产手工具 | 茂名电白 | 2020-01-01 | 无出厂编号 | 2023-10-12 | 60 | 2025-01-01 | 0 | 2023-09-20 | 2028-09-19 |  | 生产管理用工器具/维修工具/钢丝绳 | 条 | 正常 | 未使用 | AB87A1191AC04B4BA84B16782642F8A1
钢丝绳 | 霞洞所#5 | 2T | 茂名供电局 | 电白供电局 | 霞洞供电所 | 配电运维班 | 蔡颖恒 |  |  | 霞洞所手工器具房 | D | C A TA59 | 0309 C A TA59 8543135 D | 生产手工具 | 自制 | 2022-05-17 | 无出厂编号 | 2022-09-13 | 60 | 2027-05-17 | 0 | 2024-09-30 | 2025-09-29 |  | 生产管理用工器具/维修工具/钢丝绳 | 条 | 正常 | 未使用 | ce642dc40dfc494fbbc989a9c4d4cde0
六角扳手 | 霞洞所#01 | 不详 | 茂名供电局 | 电白供电局 | 霞洞供电所 | 配电运维班 | 蔡颖恒 |  |  | 霞洞所手工器具房 | D | C A TA97 | 0309 C A TA97 5665178 D | 生产手工具 | sata | 2022-11-01 | 09143 | 2022-11-22 | 360 | 2052-11-01 | 0 |  |  |  | 生产管理用工器具/维修工具/内六角扳手 | 把 | 正常 | 未使用 | A8B353BBA58C48CF996067EA283F1517
套筒扳手 | 霞洞所#1 | 8MM-32MM | 茂名供电局 | 电白供电局 | 霞洞供电所 | 配电运维班 | 严江涛 |  |  | 霞洞所手工器具房 | D | C A TB23 | 0309 C A TB23 1797418 D | 生产手工具 | 不详 | 2018-01-01 | 无出厂编号 | 2018-01-01 | 0 |  | 0 |  |  | 工器具录入 | 生产管理用工器具/维修工具/套筒扳手 | 把 | 正常 | 未使用 | 136025fa48bf4f72a5c0946c1f98d370
套筒扳手 | 霞洞所#2 | 8MM-32MM | 茂名供电局 | 电白供电局 | 霞洞供电所 | 配电运维班 | 蔡颖恒 |  |  | 霞洞所手工器具房 | D | C A TB23 | 0309 C A TB23 2447090 D | 生产手工具 | 不详 | 2018-01-01 | 无出厂编号 | 2018-01-01 | 0 |  | 0 |  |  | 工器具录入 | 生产管理用工器具/维修工具/套筒扳手 | 把 | 正常 | 未使用 | beebbc51512748df96fda7d31ecc62e3
0.4kV接地线 | 霞洞所#414 | 10kv | 茂名供电局 | 电白供电局 | 电白供电局 | 霞洞供电所 | 蔡颖恒 |  |  | 霞洞所安全工器具房 | D | C A TA09 | 0309 C A TA09 8747481 D | 安全工器具 | 保力定通 | 2024-05-01 | 无出厂编号 | 2024-05-07 | 60 | 2029-05-01 | 0 | 2024-08-29 | 2029-08-28 |  | 生产管理用工器具/安全工器具/绝缘手套 | 组 | 正常 | 使用中 | 6b7d6bb83593449d8d1ba2cd8aba63aa
白棕绳 | 霞洞所#5 | 15MM*18MM | 茂名供电局 | 电白供电局 | 霞洞供电所 | 配电运维班 | 蔡颖恒 |  |  | 霞洞所安全工器具房 | D | C A TA79 | 0309 C A TA79 8438126 D | 生产手工具 | 茂名电白 | 2021-08-21 | 无出厂编号 | 2022-09-20 | 60 | 2026-08-21 | 1 | 2024-09-30 | 2025-09-29 | 工器具录入 | 生产管理用工器具/维修工具/锦纶绳 | 条 | 正常 | 使用中 | 68345f433a154135acb548a629d9f71f
低压绝缘手套 | 霞洞所#468 | 400V | 茂名供电局 | 电白供电局 | 电白供电局 | 霞洞供电所 | 蔡颖恒 |  |  | 霞洞所安全工器具房 | D | C A TA09 | 0309 C A TA09 7397416 D | 安全工器具 | 天津双安 | 2023-09-25 | 无出厂编号 | 2023-09-27 | 60 | 2028-09-25 | 1 | 2024-08-29 | 2025-02-27 |  | 生产管理用工器具/安全工器具/绝缘手套 | 双 | 正常 | 未使用 | 53277b559a154909a4278ba3c8c5d983
安全警示带 | 霞洞所#1 | 50米 | 茂名供电局 | 电白供电局 | 电白供电局 | 霞洞供电所 | 蔡颖恒 |  |  | 霞洞所安全工器具房 | D | C A TA29 | 0309 C A TA29 6081910 D | 安全工器具 | 广东朗固有限公司 | 2018-01-01 | 无出厂编号 | 2018-01-01 | 360 | 2048-01-01 | 1 | 2018-01-01 | 2047-12-31 | 工器具录入 | 生产管理用工器具/安全工器具/伸缩式安全警示带 | 个 | 正常 | 未使用 | 0ff364501433459cae31e04a76e9f40b
接地铁 | 霞洞所#7 | 不详 | 茂名供电局 | 电白供电局 | 霞洞供电所 | 配电运维班 | 郑晓峰 |  |  | 霞洞所安全工器具房 | D | C A TA01 | 0309 C A TA01 4049549 D | 生产手工具 | 茂名电白 | 2023-12-01 | 无出厂编号 | 2023-12-04 |  |  | 0 |  |  |  | 生产管理用工器具/安全工器具/接地线 | 组 | 正常 | 未使用 | 5CA5B70AECE141AF928254C2FDE8CBBA
绝缘毯夹 | 霞洞所#7 | VACK-211-2-1,05型 | 茂名供电局 | 电白供电局 | 霞洞供电所 | 配电运维班 | 蔡颖恒 |  |  | 霞洞所安全工器具房 | D | C A TA10 | 0309 C A TA10 638415 D | 生产手工具 | 河北电之力电气有限公司 | 2022-08-25 | 无出厂编号 | 2023-03-04 | 360 | 2052-08-25 | 12 | 2024-08-29 | 2025-08-28 |  | 生产管理用工器具/安全工器具/绝缘夹钳 | 把 | 正常 | 未使用 | b18073fac001496f9ecb3aea12050fcb
禁止合闸，线路有人工作 | 霞洞所#12 | 尺寸300*240mm，标识为：“禁止合闸，线路有人工作” | 茂名供电局 | 电白供电局 | 电白供电局 | 霞洞供电所 | 蔡颖恒 |  |  | 霞洞所安全工器具房 | D | C A TA30 | 0309 C A TA30 3021903 D | 安全工器具 | 茂名市粤恒力输变电工程有限公司 | 2014-12-08 | 无出厂编号 | 2015-01-01 | 360 | 2044-12-08 | 1 | 2015-01-01 | 2044-12-31 | 工器具录入 | 生产管理用工器具/安全工器具/安全标示牌 | 个 | 正常 | 使用中 | 533d66345f704966bd9e12b287313955
10kV接地线 | 马踏所#09 | 10kVHW-1 | 茂名供电局 | 电白供电局 | 电白供电局 | 马踏供电所 | 朱进 |  |  | 马踏供电所安全工器具1室 | D | C A TA01 | 0309 C A TA01 3582778 D | 安全工器具 | 保定通力设备有限公司 | 2024-04-01 | 无出厂编号 | 2024-05-08 | 120 | 2034-04-01 | 1 | 2024-05-08 | 2029-05-07 |  | 生产管理用工器具/安全工器具/接地线 | 组 | 正常 | 未使用 | 7bf728971deb42e89ccbda2e0de9bc58
0.4kV接地线 | 马踏所#46 | 0.4kV | 茂名供电局 | 电白供电局 | 电白供电局 | 马踏供电所 | 朱进 |  |  | 马踏供电所安全工器具1室 | D | C A TA01 | 0309 C A TA01 4427404 D | 安全工器具 | 保定通力电器设备有限公司 | 2024-04-14 | 无出厂编号 | 2024-05-20 | 120 | 2034-04-14 | 1 | 2024-08-20 | 2029-08-19 |  | 生产管理用工器具/安全工器具/接地线 | 组 | 正常 | 未使用 | b90483f868e34433901c2312304001f5
禁止合闸、线路有人工作 | 马踏所#4 | 300*240 | 茂名供电局 | 电白供电局 | 电白供电局 | 马踏供电所 | 朱进 |  |  | 马踏供电所安全工器具1室 | D | C A TA30 | 0309 C A TA30 1138646 D | 安全工器具 | 茂名市粤恒力输变电工程有限公司 | 2017-10-10 | 无出厂编号 | 2021-04-23 | 360 | 2047-10-10 | 1 |  |  |  | 生产管理用工器具/安全工器具/安全标示牌 | 个 | 正常 | 未使用 | 8b87bb1aed204cdf84940a88f4ea9882
尼龙吊绳 | 马踏所#2 |  | 茂名供电局 | 电白供电局 | 电白供电局 | 马踏供电所 | 朱进 |  |  | 马踏供电所安全工器具3室 | D | C A TA36 | 0309 C A TA36 8361106 D | 生产手工具 | 宝应安全工具厂有限公司 | 2021-11-03 | 无出厂编号 | 2023-05-31 | 120 | 2031-11-03 | 1 | 2024-03-20 | 2025-03-19 |  | 生产管理用工器具/机械设备/白棕绳 |  | 正常 | 未使用 | 96f69f8d11044b41a263df56079382d0
大锤 | 马踏所#1 | 不详 | 茂名供电局 | 电白供电局 | 电白供电局 | 马踏供电所 | 林伟明 |  |  | 马踏供电所安全工器具3室 | D | C A TB12 | 0309 C A TB12 1810041 D | 生产手工具 | 不详 | 2018-11-01 | 不详 | 2021-02-10 | 0 | [5 empty] | 生产管理用工器具/维修工具/手锤 | 把 | 正常 | 未使用 | 1cfb01a1f3514d7b8b022e57079bc5bc
竹梯（19级） | 马踏所#22 | 19级 | 茂名供电局 | 电白供电局 | 电白供电局 | 马踏供电所 | 朱进 |  |  | 竹梯存放架 | D | C A TB46 | 0309 C A TB46 535492 D | 爬梯平台脚手架类 | 麦思格测 | 2024-05-22 | 无出厂编号 | 2024-05-23 | 12 | 2025-05-22 | 1 | 2024-08-26 | 2025-02-25 |  | 生产管理用工器具/维修工具/竹梯 | 把 | 正常 | 未使用 | D72D8B3BD2274A48893249ACD92AC441
接地棒 | 马踏所#05 | 不详 | 茂名供电局 | 电白供电局 | 电白供电局 | 马踏供电所 | 朱进 |  |  | 马踏供电所安全工器具1室 | D | 无对应的资产分类 | 0309 999999 7601902 D | 生产手工具 | 不详 | 2017-10-10 | 无出厂编号 | 2021-04-23 | 0 | [7 empty] | 正常 | 未使用 | 39950a44505a425896826fa63914bd74
绝缘梯 | 马踏所#06 | 3m伸缩式 | 茂名供电局 | 电白供电局 | 电白供电局 | 马踏供电所 | 朱进 |  |  | 马踏所工器具房1室 | D | C A TA15 | 0309 C A TA15 8651765 D | 安全工器具 | 河北安电 | 2022-09-06 | 无出厂编号 | 2022-09-28 | 120 | 2032-09-06 | 1 | 2024-05-07 | 2025-05-06 |  | 生产管理用工器具/安全工器具/绝缘梯 | 把 | 正常 | 未使用 | c23ea51bf0ea40bebf4da04c0e76037e
绝缘梯 | 马踏所#07 | 3m伸缩式 | 茂名供电局 | 电白供电局 | 电白供电局 | 马踏供电所 | 朱进 |  |  | 马踏所工器具房1室 | D | C A TA15 | 0309 C A TA15 4936820 D | 安全工器具 | 河北安电 | 2022-09-06 | 无出厂编号 | 2022-09-28 | 120 | 2032-09-06 | 1 | 2024-05-07 | 2025-05-06 |  | 生产管理用工器具/安全工器具/绝缘梯 | 把 | 正常 | 未使用 | dabe32b785f34dfd87d2d80ce1bc50a2
安全带 | 马踏所#4 | 半身式 | 茂名供电局 | 电白供电局 | 电白供电局 | 马踏供电所 | 朱进 |  |  | 马踏供电所安全工器具1室 | D | C A TA16 | 0309 C A TA16 8631381 D | 安全工器具 | 信得利 | 2021-05-10 | 无出厂编号 | 2021-05-26 | 60 | 2026-05-10 | 1 | 2024-08-26 | 2025-08-25 |  | 生产管理用工器具/安全工器具/安全带 | 套 | 正常 | 未使用 | 927efdea76ef4963bc7431d6c073095d
套筒扳手 | 马踏所#3 | 得力工具DL1032、32件12.5MM系列 | 茂名供电局 | 电白供电局 | 电白供电局 | 马踏供电所 | 朱进 |  |  | 马踏供电所安全工器具3室 | D | C A TB24 | 0309 C A TB24 8104795 D | 生产手工具 | 宁波得力工具有限公司 | 2018-11-01 | 不详 | 2022-01-24 | 120 | 2028-11-01 | 1 |  |  |  | 生产管理用工器具/维修工具/套筒扳手组套 | 把 | 正常 | 未使用 | e01c5f75dace4ac7a6288dc3e3fd997d
鱼竿式绝缘伸缩梯（3米） | 黄岭所3-1 | 3米 | 茂名供电局 | 电白供电局 | 黄岭供电所 | 配电运维班 | 李增永 |  |  | 黄岭供电所 | D | C A TA15 | 0309 C A TA15 3124469 D | 爬梯平台脚手架类 | 河北安电电力器材有限公司 | 2022-04-12 | 无出厂编号 | 2023-09-19 | 360 | 2052-04-12 | 0 | 2024-08-30 | 2025-08-29 |  | 生产管理用工器具/安全工器具/绝缘梯 | 把 | 正常 | 未使用 | 6E1F760ABDBA497EAEB9AB62408E5F65
竹梯 | 黄岭所#19-1 | 19级竹梯 | 茂名供电局 | 电白供电局 | 黄岭供电所 | 配电运维班 | 程芳海 |  |  | 黄岭供电所 | D | C A TB46 | 0309 C A TB46 4384059 D | 爬梯平台脚手架类 | 麦思格测 | 2024-03-13 | 无出厂编号 | 2024-05-20 |  |  | 0 | 2024-08-30 | 2025-02-27 |  | 生产管理用工器具/维修工具/竹梯 | 把 | 正常 | 未使用 | E26B7709ED9448CDA3F4DD4156C7375A
红外成像仪 | 黄岭所#2 | STIR | 茂名供电局 | 电白供电局 | 电白供电局 | 配电运维班 | 李增永 |  |  | 黄岭供电所工器具房 | T | Z B CV80 | 0309 Z B CV80 4386408 T | 测试设备 | 深圳市欧普士电子有限公司 | 2018-05-02 | 无出厂编号 | 2019-06-02 | 360 | 2048-05-02 |  | 2024-09-23 | 2025-09-22 |  | 自动化设备及仪器仪表/仪器仪表及测试设备/红外热成像仪 | 台 | 正常 | 未使用 | bf307a04a1e54c6e84a4d71dba33da8b
绝缘杆组合镰刀 | 旦场所#01 | 绝缘柄 | 茂名供电局 | 电白供电局 | 电白供电局 | 旦场供电所 | 石文彬 |  |  | 旦场供电所101工器具室 | D | C A TA67 | 0309 C A TA67 182657 D | 生产手工具 | 东莞市开关厂 | 2022-08-01 | 无出厂编号 | 2022-09-30 |  |  |  | 2024-08-22 | 2025-08-21 |  | 生产管理用工器具/维修工具/钩刀 | 把 | 正常 | 未使用 | 7C352DEE263946E686F92D8233C22904
镰刀 | 旦场所#3 | 木柄 | 茂名供电局 | 电白供电局 | 电白供电局 | 旦场供电所 | 石文彬 |  |  | 茂名供电局/电白供电局/旦场供电所/101工器具室 | D | C A TA67 | 0309 C A TA67 2969445 D | 生产手工具 | 艾威博尔 | 2018-01-01 | 无出厂编号 | 2018-06-01 | [6 empty] | 生产管理用工器具/维修工具/钩刀 | 把 | 正常 | 未使用 | 00e144d3e20c4caf93ccbd0dd415c0d6
镰刀 | 旦场所#2 | 木柄 | 茂名供电局 | 电白供电局 | 电白供电局 | 旦场供电所 | 石文彬 |  |  | 茂名供电局/电白供电局/旦场供电所/101工器具室 | D | C A TA67 | 0309 C A TA67 3362907 D | 生产手工具 | 艾威博尔 | 2018-01-01 | 无出厂编号 | 2018-06-01 | [6 empty] | 生产管理用工器具/维修工具/钩刀 | 把 | 正常 | 未使用 | 9c568e4c8eb240ae89b7bbf4fcd123e6
砍树刀 | 旦场所#10 | 绝缘环氧树脂柄 | 茂名供电局 | 电白供电局 | 电白供电局 | 旦场供电所 | 石文彬 |  |  | 茂名供电局/电白供电局/旦场供电所/101工器具室 | D | C A TA87 | 0309 C A TA87 6178244 D | 生产手工具 | 艾威博尔 | 2021-06-01 | 无出厂编号 | 2021-09-01 | [6 empty] | 生产管理用工器具/维修工具/砍刀 | 把 | 正常 | 未使用 | 8e0ec61b645a4e75baed02f2540366c9
砍树刀 | 旦场所#9 | 木柄 | 茂名供电局 | 电白供电局 | 电白供电局 | 旦场供电所 | 石文彬 |  |  | 茂名供电局/电白供电局/旦场供电所/101工器具室 | D | C A TA87 | 0309 C A TA87 9572396 D | 生产手工具 | 艾威博尔 | 2018-01-01 | 无出厂编号 | 2018-06-01 | [6 empty] | 生产管理用工器具/维修工具/砍刀 | 把 | 正常 | 未使用 | 92665a88a0cb445ba1c427caa2fa3ab0
竹梯 | 旦场所15-6 | 15级竹梯 | 茂名供电局 | 电白供电局 | 电白供电局 | 旦场供电所 | 石文彬 |  |  | 旦场供电所 | D | C A TB46 | 0309 C A TB46 2934079 D | 爬梯平台脚手架类 | 泛沃克 | 2024-03-13 | 无出厂编号 | 2024-05-20 |  |  | 1 | 2024-08-22 | 2025-02-21 |  | 生产管理用工器具/维修工具/竹梯 | 把 | 正常 | 未使用 | F536D1AD39A84429912C8E9779CBD609
白棕绳 | 旦场所#3 | 16MM×15M | 茂名供电局 | 电白供电局 | 电白供电局 | 旦场供电所 | 石文彬 |  |  | 茂名供电局/电白供电局/旦场供电所/101工器具室 | D | C A TA79 | 0309 C A TA79 4191624 D | 生产手工具 | 江苏海峰 | 2018-01-01 | 无出厂编号 | 2021-12-03 |  |  |  | 2024-09-23 | 2025-09-22 |  | 生产管理用工器具/维修工具/锦纶绳 | 条 | 正常 | 未使用 | 28560e614c4143f380e38418ff7eb4e3
紧线器 | 旦场所#2 | 1T | 茂名供电局 | 电白供电局 | 电白供电局 | 旦场供电所 | 石文彬 |  |  | 茂名供电局/电白供电局/旦场供电所/101工器具室 | D | C A SS17 | 0309 C A SS17 7338837 D | 生产手工具 | 齐鲁安然 | 2018-01-01 | 无出厂编号 | 2018-06-01 |  |  |  | 2024-09-23 | 2025-09-22 |  | 生产管理用工器具/机械设备/紧线器 | 台 | 正常 | 未使用 | 7ce7c2a87f5545e6afc3fa5e5f38ab9b
绝缘镰刀 | 博贺所#2 | 0.8米 | 茂名供电局 | 电白供电局 | 电白供电局 | 博贺供电所 | 刘升杰 |  |  | 博贺供电所工器具房 | D | C A TA67 | 0309 C A TA67 7153027 D | 生产手工具 | 石家庄成凯电力设备有限公司 | 2022-08-21 | 无出厂编号 | 2023-02-06 | 120 | 2032-08-21 | 1 | 2024-03-11 | 2025-03-10 |  | 生产管理用工器具/维修工具/钩刀 | 把 | 正常 | 未使用 | 970D6E5CF4FA475F9D3777C404CE1A6F
砍刀 | 博贺所#3 | 木柄 | 茂名供电局 | 电白供电局 | 电白供电局 | 博贺供电所 | 林柏 |  |  | 博贺供电所工器具房 | D | C A TA87 | 0309 C A TA87 1165296 D | 生产手工具 | 不祥 | 2019-12-15 | 无出厂编号 | 2021-01-11 | 360 | 2049-12-15 |  |  |  |  | 生产管理用工器具/维修工具/砍刀 | 把 | 正常 | 未使用 | 8521bea6a0834a2aaf440144b97ed601
脚扣 | 岭门所#2 | JK-T-350 | 茂名供电局 | 电白供电局 | 电白供电局 | 岭门供电所 | 许国祥 |  |  | 岭门供电所安全工器具室 | D | C A TA14 | 0309 C A TA14 9838770 D | 爬梯平台脚手架类 | 保定通力电器设备有限公司 | 2022-05-01 | 无出厂编号 | 2023-01-01 |  |  | 1 | 2024-03-04 | 2025-03-03 |  | 生产管理用工器具/安全工器具/脚扣 | 个 | 正常 | 未使用 | b7db5e0b66f14aab9e59f12a62215234
竹梯 | 岭门所#30(19级） | 19级竹梯 | 茂名供电局 | 电白供电局 | 电白供电局 | 岭门供电所 | 许国祥 |  |  | 岭门供电所铁皮屋仓库 | D | C A TB46 | 0309 C A TB46 5691497 D | 爬梯平台脚手架类 | 麦思格测 | 2024-03-13 | 无出厂编号 | 2024-05-13 |  |  | 1 | 2024-08-26 | 2025-02-25 |  | 生产管理用工器具/维修工具/竹梯 | 把 | 正常 | 未使用 | C75E45FE66024847A8B7F8418048F037
竹梯 | 岭门所#29(17级） | 17级竹梯 | 茂名供电局 | 电白供电局 | 电白供电局 | 岭门供电所 | 许国祥 |  |  | 岭门供电所铁皮屋仓库 | D | C A TB46 | 0309 C A TB46 4451782 D | 爬梯平台脚手架类 | 麦思格测 | 2024-03-13 | 无出厂编号 | 2024-05-13 |  |  | 1 | 2024-08-26 | 2025-02-25 |  | 生产管理用工器具/维修工具/竹梯 | 把 | 正常 | 未使用 | E51EF71CCFDE486F894399370EBC9415
登高板 | 岭门所#8 | 双保险1.8米 | 茂名供电局 | 电白供电局 | 电白供电局 | 岭门供电所 | 许国祥 |  |  | 岭门供电所安全工器具室 | D | 无对应的资产分类 | 0309 999999 1875237 D | 爬梯平台脚手架类 | 河北诚拓电力器材有限公司 | 2017-01-01 | 无出厂编号 | 2021-10-10 |  |  | 1 | 2024-08-26 | 2025-02-25 |  |  | 付 | 正常 | 未使用 | 6e0fcde58f4146cdbe428dc1a06f6c00
充电式扳手 | 罗坑所#3 |  | 茂名供电局 | 电白供电局 | 罗坑供电所 | 罗坑供电所 | 杨贺清 |  |  | 罗坑供电所工器具房 | D | J L TC07 | 0309 J L TC07 1640443 D | 生产手工具 | AOPU | 2021-01-01 | 无出厂编号 | 2023-07-19 |  |  | 0 |  |  |  | 检修维护设备/其他检修及维护设备/电动扳手 | 把 | 正常 | 未使用 | 43F0CCBA7D1A47DA8B9B7CEB88302602
0.4kV接地线 | 电城所#418 | 1节0.5米 | 茂名供电局 | 电白供电局 | 电白供电局 | 电城供电所 | 杨雄如 |  |  | 电城所工器具室104 | D | C A TA01 | 0309 C A TA01 533287 D | 安全工器具 | 保定通力电器设备有限公司 | 2024-03-01 | 无出厂编号 | 2024-05-14 | 60 | 2029-03-01 | 12 | 2024-05-08 | 2029-05-07 |  | 生产管理用工器具/安全工器具/接地线 | 组 | 正常 | 未使用 | d8e82ad23118405f8ece65f1f90717d1
0.4kV绝缘手套 | 电城所#450 | 500V | 茂名供电局 | 电白供电局 | 电城供电所 | 电城供电所 | 杨雄如 |  |  | 工器具房二（104） | D | C A TA09 | 0309 C A TA09 9874708 D | 安全工器具 | 双安科技（天津）有限公司 | 2024-05-13 |  | 2024-08-26 | 60 | 2029-05-13 | 0 | 2024-08-25 | 2025-02-24 |  | 生产管理用工器具/安全工器具/绝缘手套 | 双 | 正常 | 未使用 | e560c5e616f745c88c9167f403934350
脚扣 | 电城所#17 | 300-650 | 茂名供电局 | 电白供电局 | 电城供电所 | 电城供电所 | 杨雄如 |  |  | 电城所工器具仓库 | D | C A TA14 | 0309 C A TA14 4724798 D | 爬梯平台脚手架类 | 保定通力电器设备又有限公司 | 2022-05-01 | 无出厂编号 | 2023-03-20 | 120 | 2032-05-01 | 0 | 2024-08-25 | 2025-08-24 |  | 生产管理用工器具/安全工器具/脚扣 | 个 | 正常 | 未使用 | ce65a321f3b944cab889eae710309a51
0.4kV绝缘手套 | 电城所#441 | 500V | 茂名供电局 | 电白供电局 | 电城供电所 | 电城供电所 | 杨雄如 |  |  | 工器具房二（104） | D | C A TA09 | 0309 C A TA09 6237135 D | 安全工器具 | 双安科技（天津）有限公司 | 2024-05-13 |  | 2024-08-26 | 60 | 2029-05-13 | 0 | 2024-08-25 | 2025-02-24 |  | 生产管理用工器具/安全工器具/绝缘手套 | 双 | 正常 | 未使用 | f77cb9a2277e447c9662da7e1809795f
脚扣 | 电城所#26 | 300-650 | 茂名供电局 | 电白供电局 | 电城供电所 | 电城供电所 | 杨雄如 |  |  | 工器具房二（104） | D | C A TA14 | 0309 C A TA14 7151954 D | 安全工器具 | 常州安恒电力设备有限公司 | 2022-08-10 | 无出厂编号 | 2023-09-26 | 120 | 2032-08-10 | 0 | 2024-08-25 | 2025-08-24 |  | 生产管理用工器具/安全工器具/脚扣 | 个 | 正常 | 未使用 | BB11DCA0AF9E42198E229E0EE9FF9647
数字钳式万用表 | 配网综合班#3 | UT205 | 茂名供电局 | 电白供电局 | 电白供电局 | 配网综合班 | 梁廷轩 |  |  | 配网综合班工器具室 | D | Z B CE35 | 0309 Z B CE35 5669697 D | 测试设备 | 优利德（上海）有限公司 | 2016-11-01 | 3100476781 | 2018-03-31 | 360 | 2046-11-01 |  | 2024-03-13 | 2025-03-12 | 工器具录入 | 自动化设备及仪器仪表/仪器仪表及测试设备/钳形数字万用表 | 只 | 正常 | 未使用 | f91eb33af3b34c4f81f515058f386815
鱼竿式伸缩绝缘梯（4m） | 配网综合班#6 | 4米/FME | 茂名供电局 | 电白供电局 | 电白供电局 | 配网综合班 | 梁廷轩 |  |  | 配网综合班工器具室 | D | C A TA15 | 0309 C A TA15 6845252 D | 爬梯平台脚手架类 | 昆明飞翔材料技术有限公司 | 2024-03-01 | 无出厂编号 | 2024-05-07 | 60 | 2029-03-01 | 0 | 2024-05-07 | 2025-05-06 |  | 生产管理用工器具/安全工器具/绝缘梯 | 把 | 正常 | 使用中 | 03FB47C4DF1D4351A65FFBCC64C92008
砍刀 | 林头所#7 | 无 | 茂名供电局 | 电白供电局 | 电白供电局 | 林头供电所 | 池咏婧 |  |  | 林头供电所工器具房 | D | C A TA87 | 0309 C A TA87 0667790 D | 生产手工具 | 不详 | 2018-01-01 | 无出厂编号 | 2018-01-01 | [6 empty] | 生产管理用工器具/维修工具/砍刀 | 把 | 正常 | 未使用 | 67feb532cc2b438fbd9588189613221e
10kV绝缘操作杆 | 黄岭所#02 | 4节 | 茂名供电局 | 电白供电局 | 电白供电局 | 配电运维班 | 李增永 |  |  | 黄岭供电所工器具房 | D | C A TA04 | 0309 C A TA04 4854659 D | 安全工器具 | 无锡安全用电设备厂有限公司 | 2019-05-02 | 无出厂编号 | 2019-08-02 | 360 | 2049-05-02 | 1 | 2024-03-11 | 2025-03-10 |  | 生产管理用工器具/安全工器具/绝缘棒 | 只 | 正常 | 未使用 | 77bc367f165a45e78b4c1c91742651ce
10kV绝缘靴 | 黄岭所#04 | 25kV | 茂名供电局 | 电白供电局 | 电白供电局 | 配电运维班 | 李增永 |  |  | 黄岭供电所工器具房 | D | C A TA08 | 0309 C A TA08 6898895 D | 安全工器具 | 天津双安劳保橡胶公司 | 2022-01-01 | 无出厂编号 | 2022-01-19 | 60 | 2027-01-01 | 6 | 2024-08-30 | 2025-02-27 |  | 生产管理用工器具/安全工器具/绝缘鞋 | 双 | 正常 | 未使用 | 4b11b759e05144ffb3b5246d35cca41e
10kV验电器 | 电城所#07 | RSG-10KV | 茂名供电局 | 电白供电局 | 电城供电所 | 电城供电所 | 杨雄如 |  |  | 工器具房二（104） | D | C A TA03 | 0309 C A TA03 8053453 D | 安全工器具 | 河北安电电力器材有限公司 | 2024-03-08 | 无出厂编号 | 2024-03-09 | 60 | 2029-03-08 | 0 | 2024-03-08 | 2025-03-07 |  | 生产管理用工器具/安全工器具/验电器 | 只 | 正常 | 未使用 | 1117dc81e6aa4844a39f4f97b0b6c00a
绝缘靴 | 电城所#13 | 10kV绝缘靴 | 茂名供电局 | 电白供电局 | 电城供电所 | 电城供电所 | 杨雄如 |  |  | 电城所工器具仓库 | D | C A TA08 | 0309 C A TA08 7681610 D | 安全工器具 | 天津双安劳保橡胶有限公司 | 2024-05-03 | 270 | 2024-05-14 | 60 | 2029-05-03 | 1 | 2024-08-25 | 2025-08-24 |  | 生产管理用工器具/安全工器具/绝缘鞋 | 双 | 正常 | 未使用 | d06b7208a3214073afabfccdca1a7958
高压绝缘手套 | 电城#024 |  | 茂名供电局 | 电白供电局 | 电城供电所 | 电城供电所 | 杨雄如 |  |  | 工器具房二（104） | D | C A TA09 | 0309 C A TA09 9396523 D | 安全工器具 | 双安科技（天津）有限公司 | 2024-08-25 | 无出厂编号 | 2024-08-26 | 60 | 2029-08-25 | 0 | 2024-08-25 | 2025-02-24 |  | 生产管理用工器具/安全工器具/绝缘手套 | 双 | 正常 | 未使用 | 5CEEBB58DD8E42EBADDA20927B5BB9CE
高压绝缘手套 | 电城所#017 | 高压10KV | 茂名供电局 | 电白供电局 | 电城供电所 | 电城供电所 | 杨雄如 |  |  | 电城所工器具仓库 | D | C A TA09 | 0309 C A TA09 9476187 D | 安全工器具 | 双安科技（天津）有限公司 | 2024-02-12 |  | 2024-05-20 | 60 | 2029-02-12 | 6 | 2024-08-25 | 2025-02-24 |  | 生产管理用工器具/安全工器具/绝缘手套 | 双 | 正常 | 未使用 | cc3f311f47d145b2abf3f4bd86ca1148
安全带 | 电城所#14 | 半身式，双保险（2米挂绳） | 茂名供电局 | 电白供电局 | 电城供电所 | 电城供电所 | 杨雄如 |  |  | 工器具房二（104） | D | C A TA16 | 0309 C A TA16 2696548 D | 安全工器具 | 保定阳光电力设备有限公司 | 2023-02-01 | 无出厂编号 | 2024-03-12 | 60 | 2028-02-01 | 0 | 2024-03-11 | 2025-03-10 |  | 生产管理用工器具/安全工器具/安全带 | 套 | 正常 | 未使用 | 28be30cebb364b878179f4304342836c
安全帽 | 安全帽#23 | 欧式透气 | 茂名供电局 | 电白供电局 | 供电服务中心 | 计量运维班 | 黄嫣桃 |  |  | 计量运维班 | D | C A SS49 | 0309 C A SS49 5724591 D | 安全工器具 | 领工防护装备（湖北）有限公司 | 2022-08-15 | 27 | 2022-09-14 | 30 | 2025-02-15 | 1 |  |  |  | 生产管理用工器具/安全工器具/安全帽 | 只 | 正常 | 未使用 | 924c0a17e0154dec808a27142d0687a6
安全帽 | 安全帽#22 | 欧式透气 | 茂名供电局 | 电白供电局 | 供电服务中心 | 计量运维班 | 黄嫣桃 |  |  | 计量运维班 | D | C A SS49 | 0309 C A SS49 1539878 D | 安全工器具 | 领工防护装备（湖北）有限公司 | 2022-08-15 | 25 | 2022-09-14 | 30 | 2025-02-15 | 1 |  |  |  | 生产管理用工器具/安全工器具/安全帽 | 只 | 正常 | 未使用 | 42d8988016984238be9d988447b4e2a2
安全帽 | 安全帽#20 | 欧式透气 | 茂名供电局 | 电白供电局 | 供电服务中心 | 计量运维班 | 黄嫣桃 |  |  | 计量运维班 | D | C A SS49 | 0309 C A SS49 0131784 D | 安全工器具 | 领工防护装备（湖北）有限公司 | 2022-08-15 | 18 | 2022-09-14 | 30 | 2025-02-15 | 1 |  |  |  | 生产管理用工器具/安全工器具/安全帽 | 只 | 正常 | 未使用 | ca7f337bb1b84a918f9e5103426207a5
绝缘手套 | 计量运维班#48 | I | 茂名供电局 | 电白供电局 | 计量运维班 | 计量运维班 | 黄嫣桃 |  |  | 计量运维班 | D | C A TA09 | 0309 C A TA09 8953552 D | 安全工器具 | 双安科技（天津）有限公司 | 2021-06-17 | 无出厂编号 | 2022-03-18 | 60 | 2026-06-17 | 0 | 2024-08-19 | 2025-02-18 |  | 生产管理用工器具/安全工器具/绝缘手套 | 双 | 正常 | 未使用 | 25e0382b4b424621aa2da09d62851e3f
纤维绝缘梯 | 计量运维班#2 | 1M | 茂名供电局 | 电白供电局 | 计量运维班 | 计量运维班 | 黄嫣桃 |  |  | 计量运维班 | D | C A TA15 | 0309 C A TA15 5391582 D | 安全工器具 | 常州市安恒电力设备有限公司 | 2018-06-15 | 无出厂编号 | 2019-09-01 | 120 | 2028-06-15 |  | 2024-03-04 | 2025-03-03 |  | 生产管理用工器具/安全工器具/绝缘梯 | 把 | 正常 | 未使用 | c4d4f5728c374d648d208083b1c4d6e9
防护面罩 | 防护面罩#2 | SE-BD | 茂名供电局 | 电白供电局 | 计量运维班 | 计量运维班 | 黄嫣桃 |  |  | 计量运维班 | D | C A TA24 | 0309 C A TA24 6785263 D | 安全工器具 | 霍尼韦尔安全防护设备（上海）有限公司 | 2020-07-18 | 不详 | 2021-12-31 | 60 | 2025-07-18 | 1 |  |  |  | 生产管理用工器具/安全工器具/防护面罩 |  | 正常 | 未使用 | 91e89644c57149b9a0c3a5d6fb303191
剥线钳 | 剥线钳#1(林自生3) |  | 茂名供电局 | 电白供电局 | 供电服务中心 | 计量运维班 | 黄嫣桃 |  |  | 计量运维班 | D | C A TA39 | 0309 C A TA39 9527371 D | 生产手工具 | 钢域工具 | 2022-09-12 |  | 2023-02-02 |  |  | 0 |  |  |  | 生产管理用工器具/维修工具/剥线钳 | 把 | 正常 | 未使用 | 841aa7ee211e4bbba2ac45228a02152b
剥线钳 | 剥线钳#1(林自生) | 不祥 | 茂名供电局 | 电白供电局 | 计量运维班 | 计量运维班 | 黄嫣桃 |  |  | 计量运维班 | D | C A TA39 | 0309 C A TA39 1292578 D | 生产手工具 | 不详 | 2018-01-01 | 无出厂编号 | 2020-09-01 | 0 |  |  |  |  | 林自生 | 生产管理用工器具/维修工具/剥线钳 | 把 | 正常 | 未使用 | f15975ce17024f839ecd992700784ede
低压验电笔 | 低压验电笔#1(林自生) | 不祥 | 茂名供电局 | 电白供电局 | 计量运维班 | 计量运维班 | 黄嫣桃 |  |  | 计量运维班 | D | C A TA47 | 0309 C A TA47 4276740 D | 生产手工具 | 不详 | 2018-01-01 | 无出厂编号 | 2020-09-01 | 0 |  |  |  |  | 林自生 | 生产管理用工器具/维修工具/低压验电笔 | 只 | 正常 | 未使用 | cbac740c2746457e91233b0404e37d2c
绝缘电工刀 | 绝缘电工刀#1(林自生3) |  | 茂名供电局 | 电白供电局 | 供电服务中心 | 计量运维班 | 黄嫣桃 |  |  | 计量运维班 | D | C A TA48 | 0309 C A TA48 3769699 D | 生产手工具 | 钢域工具 | 2022-09-12 |  | 2023-02-02 |  |  | 0 |  |  |  | 生产管理用工器具/维修工具/电工刀 | 把 | 正常 | 未使用 | ff3ed3875f1d48128e841f14a80d437b
活动扳手 | 活动扳手#1(林自生3) |  | 茂名供电局 | 电白供电局 | 供电服务中心 | 计量运维班 | 黄嫣桃 |  |  | 计量运维班 | D | C A TA70 | 0309 C A TA70 5835767 D | 生产手工具 | 钢域工具 | 2022-09-12 |  | 2023-02-02 |  |  | 0 |  |  |  | 生产管理用工器具/维修工具/活动扳手 | 把 | 正常 | 未使用 | 5ed24260d5a942edb6679f7fb45130fe
尖嘴钳 | 尖嘴钳#1(林自生3) |  | 茂名供电局 | 电白供电局 | 供电服务中心 | 计量运维班 | 黄嫣桃 |  |  | 计量运维班 | D | C A TA76 | 0309 C A TA76 170856 D | 生产手工具 | 钢域工具 | 2022-09-12 |  | 2023-02-02 |  |  | 0 |  |  |  | 生产管理用工器具/维修工具/尖嘴钳 | 把 | 正常 | 未使用 | 52adcba5d9884aa78fddcb3809061a25
胶钳 | 胶钳#1(林自生3) |  | 茂名供电局 | 电白供电局 | 供电服务中心 | 计量运维班 | 黄嫣桃 |  |  | 计量运维班 | D | C A TA76 | 0309 C A TA76 386805 D | 生产手工具 | 钢域工具 | 2022-09-12 |  | 2023-02-02 |  |  | 0 |  |  |  | 生产管理用工器具/维修工具/尖嘴钳 | 把 | 正常 | 未使用 | 9bcaa878f78d40afb067059c5537fef1
十字螺丝刀 | 十字螺丝刀#1(林自生3) | 大号 | 茂名供电局 | 电白供电局 | 供电服务中心 | 计量运维班 | 黄嫣桃 |  |  | 计量运维班 | D | C A TA92 | 0309 C A TA92 8445881 D | 生产手工具 | 钢域工具 | 2022-09-12 |  | 2023-02-02 |  |  | 0 |  |  |  | 生产管理用工器具/维修工具/螺丝刀 | 把 | 正常 | 未使用 | 20a1ee3b3a5945fa8daeb1ae060a56bb
一字螺丝刀 | 一字螺丝刀#2(林自生3) | 小号 | 茂名供电局 | 电白供电局 | 供电服务中心 | 计量运维班 | 黄嫣桃 |  |  | 计量运维班 | D | C A TA92 | 0309 C A TA92 8058184 D | 生产手工具 | 钢域工具 | 2022-09-12 |  | 2023-02-02 |  |  | 0 |  |  |  | 生产管理用工器具/维修工具/螺丝刀 | 把 | 正常 | 未使用 | 5048b200e1354e86aa0a6966bfe0cee7
十字螺丝刀 | 十字螺丝刀#2(林自生3) | 小号 | 茂名供电局 | 电白供电局 | 供电服务中心 | 计量运维班 | 黄嫣桃 |  |  | 计量运维班 | D | C A TA92 | 0309 C A TA92 3719465 D | 生产手工具 | 钢域工具 | 2022-09-12 |  | 2023-02-02 |  |  | 0 |  |  |  | 生产管理用工器具/维修工具/螺丝刀 | 把 | 正常 | 未使用 | b4dd8cf2af81477bab8e7ad12e32bc72
一字螺丝刀 | 一字螺丝刀#1(林自生3) | 大号 | 茂名供电局 | 电白供电局 | 供电服务中心 | 计量运维班 | 黄嫣桃 |  |  | 计量运维班 | D | C A TA92 | 0309 C A TA92 7586000 D | 生产手工具 | 钢域工具 | 2022-09-12 |  | 2023-02-02 |  |  | 0 |  |  |  | 生产管理用工器具/维修工具/螺丝刀 | 把 | 正常 | 未使用 | f560eb389cde41698970385f87fe451e
斜口钳 | 斜口钳#1(林自生3) |  | 茂名供电局 | 电白供电局 | 供电服务中心 | 计量运维班 | 黄嫣桃 |  |  | 计量运维班 | D | C A TB31 | 0309 C A TB31 4286132 D | 生产手工具 | 钢域工具 | 2022-09-12 |  | 2023-02-02 |  |  | 0 |  |  |  | 生产管理用工器具/维修工具/斜口钳 | 把 | 正常 | 未使用 | 02e35ed0479e4e198c43bc03789a335b
断线钳 | 断线钳#1（林自生） |  | 茂名供电局 | 电白供电局 | 供电服务中心 | 计量运维班 | 黄嫣桃 |  |  | 计量运维班 | T | J L SL63 | 0309 J L SL63 3903158 T | 生产手工具 | 不祥 | 2019-11-12 | 无出厂编号 | 2022-08-22 |  |  | 0 |  |  |  | 检修维护设备/其他检修及维护设备/断线钳 | 台 | 正常 | 未使用 | 01462b4b1233430fb58fd18b0b56f13e
充电式电动螺丝刀 | 充电式电动螺丝刀#1(林自生) | 不祥 | 茂名供电局 | 电白供电局 | 计量运维班 | 计量运维班 | 黄嫣桃 |  |  | 计量运维班 | D | J L TC10 | 0309 J L TC10 3852733 D | 用电设备 | 不详 | 2018-01-01 | 无出厂编号 | 2020-09-01 | 0 |  |  |  |  | 林自生 | 检修维护设备/其他检修及维护设备/电动螺丝刀 | 把 | 正常 | 未使用 | 0f69ba04d0a0453b869eae837d14deaa
低压绝缘手套 | 沙琅所#414 | 0.4KV | 茂名供电局 | 电白供电局 | 沙琅供电所 | 沙琅供电所 | 夏维聪 |  |  | 沙琅供电所工器具房 | D | C A TA09 | 0309 C A TA09 3632659 D | 安全工器具 | 天津双安劳保橡胶有限公司 | 2023-11-30 | 无出厂编号 | 2024-03-12 | 60 | 2028-11-30 | 0 | 2024-08-27 | 2025-02-26 |  | 生产管理用工器具/安全工器具/绝缘手套 | 双 | 正常 | 未使用 | AC6213B04B254D699116FC7E2421B2A8
竹梯 | 沙琅所#15-1 | 15级、竹 | 茂名供电局 | 电白供电局 | 沙琅供电所 | 沙琅供电所 | 夏维聪 |  |  | 沙琅供电所工器具房 | D | C A TB46 | 0309 C A TB46 9170123 D | 爬梯平台脚手架类 | 麦思格测 | 2024-05-01 | 无出厂编号 | 2023-09-28 | 12 | 2025-05-01 | 0 | 2024-08-27 | 2025-02-26 |  | 生产管理用工器具/维修工具/竹梯 | 把 | 正常 | 未使用 | a608b5bd3f134f30beb5d766df7a19b2
安全带 | 电城所#15 | 半身式，双保险（2米挂绳） | 茂名供电局 | 电白供电局 | 电城供电所 | 电城供电所 | 杨雄如 |  |  | 工器具房二（104） | D | C A TA16 | 0309 C A TA16 3310240 D | 安全工器具 | 保定阳光电力设备有限公司 | 2023-02-01 | 无出厂编号 | 2024-03-12 | 60 | 2028-02-01 | 0 | 2024-03-11 | 2025-03-10 |  | 生产管理用工器具/安全工器具/安全带 | 套 | 正常 | 未使用 | 31b99f2dd4f4412bae1dd5f81e818452
安全带 | 电城所#2 | 半身式，双保险（2米挂绳） | 茂名供电局 | 电白供电局 | 电城供电所 | 电城供电所 | 杨雄如 |  |  | 工器具房二（104） | D | C A TA16 | 0309 C A TA16 56674 D | 安全工器具 | 保定阳光电力设备有限公司 | 2022-08-26 |  | 2023-09-25 | 60 | 2027-08-26 | 0 | 2024-08-25 | 2025-08-24 |  | 生产管理用工器具/安全工器具/安全带 | 套 | 正常 | 未使用 | 3ef2c395b9d64aed9bf7b6f527fe7422
安全警示带 | 电城所#3 | 50米 | 茂名供电局 | 电白供电局 | 电城供电所 | 电城供电所 | 杨雄如 |  |  | 电城所工器具仓库 | D | C A TA29 | 0309 C A TA29 3122993 D | 安全工器具 | 广东郎固实业有限公司 | 2021-08-12 | 270 | 2021-10-10 | 60 | 2026-08-12 | 1 | 2021-08-12 | 2026-08-11 |  | 生产管理用工器具/安全工器具/伸缩式安全警示带 |  | 正常 | 未使用 | 7aab5af7be31428489e870d16701fb3a
木柄砍刀 | 电城所#6 |  | 茂名供电局 | 电白供电局 | 电城供电所 | 电城供电所 | 冯子宁 |  |  |  | D | C A TA87 | 0309 C A TA87 8725848 D | 生产手工具 | 不详 | 2022-02-02 | 无出厂编号 | 2022-02-09 |  |  | 0 |  |  |  | 生产管理用工器具/维修工具/砍刀 |  | 正常 | 未使用 | 31944F2135B340C68E4A2B5CF9C1A5C5
木柄砍刀 | 电城所#2 |  | 茂名供电局 | 电白供电局 | 电城供电所 | 电城供电所 | 冯子宁 |  |  | 电城所工器具仓库 | D | C A TA87 | 0309 C A TA87 653218 D | 生产手工具 | 未知 | 2023-04-01 | 无出厂编号 | 2023-04-07 |  |  | 0 |  |  |  | 生产管理用工器具/维修工具/砍刀 | 把 | 正常 | 未使用 | 36A6C68D14634363968803619F009FA2
电力施工，车辆慢行牌 | 水东所#6 | 单面 | 茂名供电局 | 电白供电局 | 电白供电局 | 水东供电所 | 卢极 |  |  | 水东供电所安全工器具室（三） | D | C A TA30 | 0309 C A TA30 2789042 C | 安全工器具 | 奔极力 | 2020-12-06 | 无出厂编号 | 2021-04-10 | 360 | 2050-12-06 |  |  |  |  | 生产管理用工器具/安全工器具/安全标示牌 | 个 | 正常 | 未使用 | 92eb5d123238484b9a38ce56d00d1165
电力施工，车辆慢行牌 | 水东所#4 | 单面 | 茂名供电局 | 电白供电局 | 电白供电局 | 水东供电所 | 卢极 |  |  | 水东供电所安全工器具室（三） | D | C A TA30 | 0309 C A TA30 5869957 C | 安全工器具 | 奔极力 | 2020-12-06 | 无出厂编号 | 2021-04-10 | 360 | 2050-12-06 |  |  |  |  | 生产管理用工器具/安全工器具/安全标示牌 | 个 | 正常 | 未使用 | a8142ace20b6428eb0719c20ff6cf07b
安全警示带 | 树仔所#11 | 50M | 茂名供电局 | 电白供电局 | 电白供电局 | 树仔供电所 | 蔡亚稳 |  |  | 树仔供电所工器具室 | D | C A TA29 | 0309 C A TA29 9967599 D | 安全工器具 | 河北安电电力器材有限公司 | 2018-01-01 | 无出厂编号 | 2021-04-26 | [5 empty] | 工器具录入 | 生产管理用工器具/安全工器具/伸缩式安全警示带 | 个 | 正常 | 未使用 | 2816660642004ca191bc3edae4c2a544
安全警示带 | 树仔所#8 | 50M | 茂名供电局 | 电白供电局 | 电白供电局 | 树仔供电所 | 蔡亚稳 |  |  | 树仔供电所工器具室 | D | C A TA29 | 0309 C A TA29 1523971 D | 安全工器具 | 河北安电电力器材有限公司 | 2018-01-01 | 无出厂编号 | 2021-04-26 | [5 empty] | 工器具录入 | 生产管理用工器具/安全工器具/伸缩式安全警示带 | 个 | 正常 | 未使用 | 83a29f823c9f4edf93b9593aa7d16af3
警示路牌 | 树仔所#9 | 电力施工请绕道行驶 | 茂名供电局 | 电白供电局 | 电白供电局 | 树仔供电所 | 蔡亚稳 |  |  | 树仔供电所工器具室 | D | C A TA30 | 0309 C A TA30 4053136 D | 安全工器具 | 茂名市粤恒力输变电工程有限公司 | 2018-01-01 | 无出厂编号 | 2021-04-26 | 360 | 2048-01-01 |  |  |  | 工器具录入 | 生产管理用工器具/安全工器具/安全标示牌 | 个 | 正常 | 未使用 | e11436c8d9114ae7a76d572dcbba449d
砍刀 | 树仔所#2 | 木柄 | 茂名供电局 | 电白供电局 | 电白供电局 | 树仔供电所 | 蔡亚稳 |  |  | 树仔供电所工器具室 | D | C A TA87 | 0309 C A TA87 5071929 D | 生产手工具 | 不详 | 2018-01-01 | 无出厂编号 | 2020-04-26 | [5 empty] | 工器具录入 | 生产管理用工器具/维修工具/砍刀 |  | 正常 | 未使用 | 92D884F75BFA4473A7D92BB8EE1DF437
竹梯 | 树仔所#19-2 | 19级竹梯 | 茂名供电局 | 电白供电局 | 电白供电局 | 树仔供电所 | 蔡亚稳 |  |  | 树仔供电所工器具室 | D | C A TB46 | 0309 C A TB46 7917113 D | 爬梯平台脚手架类 | 麦思格测 | 2024-03-13 |  | 2024-05-15 |  |  | 1 | 2024-08-24 | 2025-02-23 |  | 生产管理用工器具/维修工具/竹梯 | 把 | 正常 | 未使用 | f0430910e1ce4ede9b94631de3191be3
手拉葫芦 | 树仔所#1 | HS(3T) | 茂名供电局 | 电白供电局 | 电白供电局 | 树仔供电所 | 蔡亚稳 |  |  | 树仔供电所工器具室 | D | C A TB55 | 0309 C A TB55 7721878 D | 生产手工具 | 不详 | 2018-01-01 | 无出厂编号 | 2020-10-26 |  |  |  | 2024-09-23 | 2025-09-22 | 工器具录入 | 生产管理用工器具/维修工具/手扳葫芦 | 把 | 正常 | 未使用 | 4b0036234f1746ed8d5ea91cf11d1bb1
安全带 | 电城所#22 | 半身式，双保险（2米挂绳） | 茂名供电局 | 电白供电局 | 电城供电所 | 电城供电所 | 杨雄如 |  |  | 工器具房二（104） | D | C A TA16 | 0309 C A TA16 7558862 D | 安全工器具 | 保定阳光电力 | 2022-08-22 | 无出厂编号 | 2023-03-25 | 60 | 2027-08-22 | 0 | 2024-03-04 | 2025-03-03 |  | 生产管理用工器具/安全工器具/安全带 | 套 | 正常 | 未使用 | BB56AAAB26AE4BAEBCE71CF43529FB0F
望远镜 | 观珠所#6 | 8x45 | 茂名供电局 | 电白供电局 | 电白供电局 | 观珠供电所 | 冯志勇 |  |  | 手工器具仓库（2） | D | C A SS22 | 0309 C A SS22 7683357 D | 生产手工具 | BOSMA | 2018-01-01 | 无出厂编号 | 2018-01-01 | 0 | [5 empty] | 生产管理用工器具/维修工具/望远镜 | 台 | 正常 | 未使用 | 13ba122cd6da4daaa0bfd5f19810cfaf
10kV接地线 | 观珠所#04-1、观珠所#04-2、观珠所#04-3 | 10kV-3节 | 茂名供电局 | 电白供电局 | 电白供电局 | 观珠供电所 | 冯志勇 |  |  | 观珠供电所 | D | C A TA01 | 0309 C A TA01 7974140 D | 安全工器具 | 河北信得利电器设备有限公司 | 2020-12-01 | 无出厂编号 | 2021-10-15 | 360 | 2050-12-01 | 1 | 2021-10-15 | 2026-10-14 |  | 生产管理用工器具/安全工器具/接地线 | 套 | 正常 | 未使用 | 4BC74096967D419583D1A0BE140A5105
10kV声光验电器 | 观珠所#02 | RSG-10kV | 茂名供电局 | 电白供电局 | 电白供电局 | 观珠供电所 | 冯志勇 |  |  | 观珠供电所 | D | C A TA03 | 0309 C A TA03 8791316 D | 安全工器具 | 河北安电电力器材有限公司 | 2021-08-01 | 无出厂编号 | 2021-10-10 | 360 | 2051-08-01 | 1 | 2024-03-04 | 2025-03-03 |  | 生产管理用工器具/安全工器具/验电器 | 只 | 正常 | 未使用 | 5108ebd802074925b73ca5fa895ee417
10kV声光验电器 | 观珠所#05 | RSG-10kV | 茂名供电局 | 电白供电局 | 电白供电局 | 观珠供电所 | 冯志勇 |  |  | 观珠供电所 | D | C A TA03 | 0309 C A TA03 9553549 D | 安全工器具 | 河北安电电力器材有限公司 | 2021-08-01 | 无出厂编号 | 2023-09-28 | 360 | 2051-08-01 | 1 | 2024-08-31 | 2025-08-30 |  | 生产管理用工器具/安全工器具/验电器 | 只 | 正常 | 未使用 | a52fe411fe73474ea43c5c52c387b444
10kV绝缘棒 | 观珠所#05 | 10kV-4节 | 茂名供电局 | 电白供电局 | 电白供电局 | 观珠供电所 | 冯志勇 |  |  | 观珠供电所 | D | C A TA04 | 0309 C A TA04 0500690 D | 安全工器具 | 河北安电电力器材有限公司 | 2021-04-01 | 无出厂编号 | 2021-04-20 | 360 | 2051-04-01 | 1 | 2024-08-31 | 2025-08-30 |  | 生产管理用工器具/安全工器具/绝缘棒 | 套 | 正常 | 未使用 | 76bfe1e0c3034e19b1e45befd8ec8049
高压绝缘靴 | 观珠所#05-1、观珠所#05-2 | 25kV-2支 | 茂名供电局 | 电白供电局 | 电白供电局 | 观珠供电所 | 冯志勇 |  |  | 观珠供电所 | D | C A TA08 | 0309 C A TA08 102817 D | 安全工器具 | 双安科技（天津） | 2021-07-22 | 无出厂编号 | 2021-10-10 | 60 | 2026-07-22 | 1 | 2024-08-31 | 2025-02-27 |  | 生产管理用工器具/安全工器具/绝缘鞋 | 双 | 正常 | 未使用 | 85fb21f752594a3fb9b06679c36aecca
10kV绝缘手套 | 观珠所#06-1、#06-2 | 10kV | 茂名供电局 | 电白供电局 | 观珠供电所 | 观珠供电所 | 冯志勇 |  |  | 观珠供电所 | D | C A TA09 | 0309 C A TA09 6456168 D | 安全工器具 | 上海诚格安全防护用品有限公司 | 2024-03-13 | 无出厂编号 | 2024-05-01 | 60 | 2029-03-13 |  | 2024-08-31 | 2025-02-27 |  | 生产管理用工器具/安全工器具/绝缘手套 | 双 | 正常 | 未使用 | af9e55721b4745ca9336f9833aed71d8
脚扣 | 观珠所#7-1、观珠所#7-2 | JXJK-1 | 茂名供电局 | 电白供电局 | 电白供电局 | 观珠供电所 | 冯志勇 |  |  | 观珠供电所 | D | C A TA14 | 0309 C A TA14 6746836 D | 爬梯平台脚手架类 | 河北佳兴电力设备 | 2018-04-01 | 无出厂编号 | 2021-10-10 | 360 | 2048-04-01 | 1 | 2024-08-31 | 2025-08-30 |  | 生产管理用工器具/安全工器具/脚扣 | 套 | 正常 | 未使用 | c8b2a502a28d4e589accb22f1ea11638
安全带 | 观珠所#10 | W-Y | 茂名供电局 | 电白供电局 | 观珠供电所 | 观珠供电所 | 冯志勇 |  |  | 观珠供电所 | D | C A TA16 | 0309 C A TA16 9351633 D | 安全工器具 | 保定阳光电力设备有限公司 | 2022-08-01 | 无出厂编号 | 2024-03-01 | 60 | 2027-08-01 | 1 | 2024-05-08 | 2025-05-07 |  | 生产管理用工器具/安全工器具/安全带 | 套 | 正常 | 未使用 | c13534e68a4245f3abb14769399973df
标志牌（禁止合闸，线路有人工作） | 观珠所#3 | 禁止合闸，线路有人工作 | 茂名供电局 | 电白供电局 | 电白供电局 | 观珠供电所 | 冯志勇 |  |  | 安全工器具室 | D | C A TA30 | 0309 C A TA30 0479102 D | 安全工器具 | 茂名市粤恒力输变电工程有限公司 | 2018-01-01 | 无出厂编号 | 2018-01-01 | 360 | 2048-01-01 | 1 |  |  |  | 生产管理用工器具/安全工器具/安全标示牌 | 个 | 正常 | 未使用 | 071a0d6051bb4ec5ab292ab1b7ee6bf0
标志牌（禁止合闸，线路有人工作） | 观珠所#6 | 禁止合闸，线路有人工作 | 茂名供电局 | 电白供电局 | 电白供电局 | 观珠供电所 | 冯志勇 |  |  | 安全工器具室 | D | C A TA30 | 0309 C A TA30 4479605 D | 安全工器具 | 茂名市粤恒力输变电工程有限公司 | 2014-12-10 | 无出厂编号 | 2014-12-25 | 360 | 2044-12-10 | 1 |  |  |  | 生产管理用工器具/安全工器具/安全标示牌 | 个 | 正常 | 未使用 | 3f9f3562780d475cb57ab0376eab3697
白棕绳 | 观珠所#5 | φ22×19.2m | 茂名供电局 | 电白供电局 | 电白供电局 | 观珠供电所 | 冯志勇 |  |  | 观珠供电所 | D | C A TA79 | 0309 C A TA79 3611412 D | 生产手工具 | 不详 | 2018-01-01 | 无出厂编号 | 2021-09-04 | 0 |  |  | 2024-09-23 | 2025-09-22 |  | 生产管理用工器具/维修工具/锦纶绳 | 条 | 正常 | 未使用 | 38b7c19751ff49d28c1c95597dc11eb9
临时接地棒 | 观珠所#4 | φ16*0.8米 | 茂名供电局 | 电白供电局 | 电白供电局 | 观珠供电所 | 冯志勇 |  |  | 观珠供电所 | D | 无对应的资产分类 | 0309 999999 8958369 D | 生产手工具 | 不详 | 2021-07-01 | 无出厂编号 | 2021-07-20 | 0 | [7 empty] | 正常 | 未使用 | 8a1de31bfe5f4f4ba75519c06521d4ac
豋杆脚扣 | 沙琅所#5 | JK-T-350型 | 茂名供电局 | 电白供电局 | 电白供电局 | 沙琅供电所 | 赖荣硕 |  |  | 沙琅供电所工器具房 | D | C A TA14 | 0309 C A TA14 3564987 D | 爬梯平台脚手架类 | 保定通力电器设备有限公司 | 2022-05-16 | 无出厂编号 | 2022-06-15 | 240 | 2042-05-16 |  | 2024-03-04 | 2025-03-03 | 工器具录入 | 生产管理用工器具/安全工器具/脚扣 | 个 | 正常 | 未使用 | e8bdf76bdb604956b2c4b59302db7cd7
10kV声光验电器 | 观珠所#06 | RSG-10kV | 茂名供电局 | 电白供电局 | 电白供电局 | 观珠供电所 | 冯志勇 |  |  | 安全工器具室 | D | C A TA03 | 0309 C A TA03 9921640 D | 安全工器具 | 河北安电电力器材有限公司 | 2024-03-13 | 无出厂编号 | 2021-10-10 | 360 | 2054-03-13 | 1 | 2024-05-08 | 2025-05-07 |  | 生产管理用工器具/安全工器具/验电器 | 只 | 正常 | 未使用 | 8408914362c7425ba8eeb690dae11299
10kV绝缘手套 | 观珠所#011-1、#011-2 | 10kV-2支 | 茂名供电局 | 电白供电局 | 观珠供电所 | 观珠供电所 | 冯志勇 |  |  | 观珠供电所 | D | C A TA09 | 0309 C A TA09 6632834 D | 安全工器具 | 双安科技（天津） | 2022-09-01 | 无出厂编号 | 2023-03-31 | 60 | 2027-09-01 | 1 | 2024-08-31 | 2025-02-27 |  | 生产管理用工器具/安全工器具/绝缘手套 | 双 | 正常 | 未使用 | 8699844F463E45F68F6DC228642FC373
鱼竿式伸缩绝缘梯（2m） | 观珠所#2 | ADF-5-2m | 茂名供电局 | 电白供电局 | 观珠供电所 | 观珠供电所 | 冯志勇 |  |  | 观珠供电所 | D | C A TA15 | 0309 C A TA15 7820671 D | 爬梯平台脚手架类 | 河北安电电力器材有限公司 | 2024-03-13 | 无出厂编号 | 2024-05-01 | 360 | 2054-03-13 | 1 | 2024-05-07 | 2025-05-06 |  | 生产管理用工器具/安全工器具/绝缘梯 | 把 | 正常 | 未使用 | ae8b844260954c2abf6e5e6f730235ad
充电式起子电钻 | 观珠所#2 | MOD.T08 | 茂名供电局 | 电白供电局 | 电白供电局 | 观珠供电所 | 冯志勇 |  |  | 观珠供电所 | T | J C AE17 | 0309 J C AE17 2000270 T | 用电设备 | 不详 | 2018-01-01 | 无出厂编号 | 2018-01-01 | 0 | [5 empty] | 检修维护设备/起重设备/电动葫芦 | 台 | 正常 | 未使用 | 65c9158fb2ac4943a813799875d15944
临时接地棒 | 观珠所#3 | φ16*0.8米 | 茂名供电局 | 电白供电局 | 电白供电局 | 观珠供电所 | 冯志勇 |  |  | 观珠供电所 | D | 无对应的资产分类 | 0309 999999 6366547 D | 生产手工具 | 不详 | 2021-07-01 | 无出厂编号 | 2021-07-20 | 0 |  | 6 | [5 empty] | 正常 | 未使用 | 7f903b55d7ed4018aee82a49cc84ac19
10kV接地线 | 沙琅所#03 | LK型-10kV | 茂名供电局 | 电白供电局 | 电白供电局 | 沙琅供电所 | 赖荣硕 |  |  | 沙琅供电所101室 | D | C A TA01 | 0309 C A TA01 2611997 D | 安全工器具 | 河北信得利电设备厂有限公司 | 2017-03-01 | 无出厂编号 | 2017-06-13 | 240 | 2037-03-01 |  | 2021-04-10 | 2026-04-09 | 工器具录入 | 生产管理用工器具/安全工器具/接地线 | 组 | 正常 | 未使用 | 2f9bd06a85e04fd48550eb37e100a452
10kV接地线 | 沙琅所#01 | LK型-10kV | 茂名供电局 | 电白供电局 | 电白供电局 | 沙琅供电所 | 赖荣硕 |  |  | 沙琅供电所工器具房 | D | C A TA01 | 0309 C A TA01 7043283 D | 安全工器具 | 河北信得利电设备厂有限公司 | 2020-12-01 | 无出厂编号 | 2021-10-15 | 120 | 2030-12-01 | 3 | 2021-10-15 | 2026-10-14 | 工器具录入 | 生产管理用工器具/安全工器具/接地线 |  | 正常 | 未使用 | 6A98C1C40C064EC0A31A5AE66388D2F9
10kV接地线 | 沙琅所#05 | LK型-10kV | 茂名供电局 | 电白供电局 | 电白供电局 | 沙琅供电所 | 赖荣硕 |  |  | 沙琅供电所工器具房 | D | C A TA01 | 0309 C A TA01 7203146 D | 安全工器具 | 保定阳光电力器材设备有限公司 | 2014-12-01 | 无出厂编号 | 2015-02-01 | 240 | 2034-12-01 |  | 2021-04-10 | 2026-04-09 | 工器具录入 | 生产管理用工器具/安全工器具/接地线 | 组 | 正常 | 未使用 | fd13e8209e91493e96842bae1bc7135d
低压绝缘手套 | 观珠所#456 | 0.4kV | 茂名供电局 | 电白供电局 | 观珠供电所 | 观珠供电所 | 冯志勇 |  |  | 观珠供电所 | D | C A TA09 | 0309 C A TA09 5952911 D | 安全工器具 | 双安科技（天津） | 2022-08-01 | 无出厂编号 | 2023-07-17 | 60 | 2027-08-01 | 1 | 2024-08-20 | 2025-02-19 |  | 生产管理用工器具/安全工器具/绝缘手套 | 双 | 正常 | 未使用 | 854F9843A5ED4A6398EC116F300F935E
标志牌（禁止合闸，线路有人工作） | 观珠所#1 | 禁止合闸，线路有人工作 | 茂名供电局 | 电白供电局 | 观珠供电所 | 观珠供电所 | 冯志勇 |  |  | 观珠供电所 | D | C A TA30 | 0309 C A TA30 4785653 D | 安全工器具 | 茂名市粤恒力输变电工程有限公司 | 2020-02-01 | 无出厂编号 | 2022-12-01 | 360 | 2050-02-01 | 1 |  |  |  | 生产管理用工器具/安全工器具/安全标示牌 | 个 | 正常 | 未使用 | 8070CD8B40B54896B7A54E4FDF677C76
10kV绝缘棒 | 观珠所#023 | 10kV-4节 | 茂名供电局 | 电白供电局 | 电白供电局 | 观珠供电所 | 冯志勇 |  |  | 观珠供电所 | D | C A TA04 | 0309 C A TA04 9250581 D | 安全工器具 | 龙港电力 | 2018-04-01 | 无出厂编号 | 2021-04-20 | 360 | 2048-04-01 | 1 | 2024-08-31 | 2025-08-30 |  | 生产管理用工器具/安全工器具/绝缘棒 | 套 | 正常 | 未使用 | 896a613d4d6f4332ad24525c4ebb91d4
0.4kV绝缘手套 | 树仔所#48 | 0.4kV | 茂名供电局 | 电白供电局 | 电白供电局 | 树仔供电所 | 蔡亚稳 |  |  | 树仔供电所工器具室 | D | C A TA09 | 0309 C A TA09 9124255 D | 安全工器具 | 上海诚格安全防护用品有限公司 | 2024-03-13 | 无出厂编号 | 2024-10-23 | 60 | 2029-03-13 | 0 | 2024-08-24 | 2025-02-23 |  | 生产管理用工器具/安全工器具/绝缘手套 | 双 | 正常 | 未使用 | EE6B96A6C18049E095E69B02325E0514
竹梯 | 树仔所#17-5 | 17级竹梯 | 茂名供电局 | 电白供电局 | 电白供电局 | 树仔供电所 | 蔡亚稳 |  |  | 树仔供电所工器具室 | D | C A TB46 | 0309 C A TB46 2846184 D | 爬梯平台脚手架类 | 麦思格测 | 2024-03-13 | 无出厂编号 | 2024-05-15 |  |  | 1 | 2024-08-24 | 2025-02-23 |  | 生产管理用工器具/维修工具/竹梯 | 把 | 正常 | 未使用 | 494d86379d3e43afbb6c56226a1e90e0
红外线测温仪 | 博贺所#2 | UT300 | 茂名供电局 | 电白供电局 | 电白供电局 | 博贺供电所 | 林柏 |  |  | 博贺供电所工器具房 | T | Z B CQ21 | 0309 Z B CQ21 5030793 T | 测试设备 | 东莞优利德 | 2014-08-01 | 无出厂编号 | 2015-11-08 | 360 | 2044-08-01 |  | 2024-09-23 | 2025-09-22 |  | 自动化设备及仪器仪表/仪器仪表及测试设备/红外测温仪 | 台 | 正常 | 未使用 | 29823ae2a37542c8a6cc413439df1714
绝缘毯夹 | 那霍所#4 | VACK-211-2-1,05型 | 茂名供电局 | 电白供电局 | 那霍供电所 | 那霍供电所 | 黄业营 |  |  | 那霍所安全工器具房 | D | C A TA10 | 0309 C A TA10 6859621 D | 安全工器具 | 河北电之力电气有限公司 | 2022-08-25 | 无出厂编号 | 2022-12-28 | 60 | 2027-08-25 | 0 | 2024-03-11 | 2025-03-10 |  | 生产管理用工器具/安全工器具/绝缘夹钳 | 把 | 正常 | 未使用 | EB3A1B0F7BCB4592BE3347A970DF0050
安全带 | 那霍所#2 | 坠落悬挂（组装型） | 茂名供电局 | 电白供电局 | 电白供电局 | 那霍供电所 | 谢勇 |  |  | 那霍所安全工器具房 | D | C A TA16 | 0309 C A TA16 0789065 D | 安全工器具 | 河北信得利 | 2021-05-04 | 无出厂编号 | 2021-10-20 | 60 | 2026-05-04 |  | 2024-03-11 | 2025-03-10 |  | 生产管理用工器具/安全工器具/安全带 | 套 | 正常 | 未使用 | b802bac399294713b2459a137c67dcd5
尼龙吊绳 | 马踏所#12 |  | 茂名供电局 | 电白供电局 | 电白供电局 | 马踏供电所 | 朱进 |  |  | 马踏供电所安全工器具3室 | D | C A TA36 | 0309 C A TA36 5470228 D | 生产手工具 | 宝应安全工具厂有限公司 | 2021-11-03 | 无出厂编号 | 2023-05-31 | 120 | 2031-11-03 | 1 | 2024-03-20 | 2025-03-19 |  | 生产管理用工器具/机械设备/白棕绳 |  | 正常 | 未使用 | dc9531aa669845fc93cd5902e3856519
高枝油锯 | 马踏所#2 | 不详 | 茂名供电局 | 电白供电局 | 电白供电局 | 马踏供电所 | 林伟明 |  |  | 马踏供电所安全工器具3室 | T | J G SG24 | 0309 J G SG24 3431187 T | 生产手工具 | 不详 | 2021-01-18 | 无出厂编号 | 2021-06-10 | 0 | [5 empty] | 检修维护设备/土木建筑用设备/链条摩托锯 | 把 | 正常 | 未使用 | 0b3902e7d79b43e9b54a02939e17d0a7
镰刀 | 树仔所#9 | 木柄 | 茂名供电局 | 电白供电局 | 电白供电局 | 树仔供电所 | 蔡亚稳 |  |  | 树仔供电所工器具室 | D | C A TA87 | 0309 C A TA87 8017958 D | 生产手工具 | 不详 | 2021-01-01 | 无出厂编号 | 2021-04-26 |  |  | 0 |  |  |  | 生产管理用工器具/维修工具/砍刀 |  | 正常 | 未使用 | A95BC700E3374EC0A41E4FAF86F853B2
红外热成像仪 | 树仔所#1 | SAT-HM300 | 茂名供电局 | 电白供电局 | 电白供电局 | 树仔供电所 | 蔡亚稳 |  |  | 树仔供电所工器具室 | T | Z B CV80 | 0309 Z B CV80 1653916 T | 测试设备 | 广州飒特红外 | 2018-01-01 | 46011458 | 2021-11-04 | 360 | 2048-01-01 |  | 2024-09-23 | 2025-09-22 | 工器具录入 | 自动化设备及仪器仪表/仪器仪表及测试设备/红外热成像仪 | 台 | 正常 | 未使用 | 0364c042a96d4c8c92f8ff2049226730
钳形电流表 | 那霍所#10 | VICTOR6016A+ | 茂名供电局 | 电白供电局 | 电白供电局 | 那霍供电所 | 黄业营 |  |  | 那霍所安全工器具房 | T | Z B CT58 | 0309 Z B CT58 6872999 T | 测试设备 | 不详 | 2020-02-12 | 无出厂编号 | 2020-03-18 | 60 | 2025-02-12 |  | 2024-09-23 | 2025-09-22 |  | 自动化设备及仪器仪表/仪器仪表及测试设备/数字钳型电流表 | 台（组） | 正常 | 未使用 | 84612e1a66dd405dbcb57bfbb01c67d5
绝缘毯夹 | 那霍所#1 | VACK-211-2-1,05型 | 茂名供电局 | 电白供电局 | 那霍供电所 | 那霍供电所 | 黄业营 |  |  | 那霍所安全工器具房 | D | C A TA10 | 0309 C A TA10 7480439 D | 安全工器具 | 河北电之力电气有限公司 | 2022-08-25 | 无出厂编号 | 2022-12-28 | 60 | 2027-08-25 | 0 | 2024-03-11 | 2025-03-10 |  | 生产管理用工器具/安全工器具/绝缘夹钳 | 把 | 正常 | 未使用 | A60BB141B37648B5A57EACD4E1C69520
绝缘毯夹 | 那霍所#3 | VACK-211-2-1,05型 | 茂名供电局 | 电白供电局 | 那霍供电所 | 那霍供电所 | 谢勇 |  |  | 那霍所安全工器具房 | D | C A TA10 | 0309 C A TA10 3629015 D | 安全工器具 | 河北电之力电气有限公司 | 2022-08-25 | 无出厂编号 | 2022-12-28 | 60 | 2027-08-25 | 0 | 2024-03-11 | 2025-03-10 |  | 生产管理用工器具/安全工器具/绝缘夹钳 | 把 | 正常 | 未使用 | 7BA88437B480444BB4F54497E23B6F28
绝缘手套 | 那霍所#419 | 0.4kV | 茂名供电局 | 电白供电局 | 茂名供电局 | 那霍供电所 | 谢勇 |  |  | 那霍所安全工器具房 | D | C A TA09 | 0309 C A TA09 0650015 D | 安全工器具 | 河北信得利电器设备有限公司 | 2022-05-18 | 无出厂编号 | 2022-09-30 | 60 | 2027-05-18 |  | 2024-08-28 | 2025-02-27 |  | 生产管理用工器具/安全工器具/绝缘手套 | 双 | 正常 | 未使用 | 86af9ecd2061405589be5a981dc2916b
紧线器 | 博贺所#5 | 2T | 茂名供电局 | 电白供电局 | 电白供电局 | 博贺供电所 | 林柏 |  |  | 博贺供电所工器具房 | D | C A SS17 | 0309 C A SS17 7745556 D | 生产手工具 | 广东工友 | 2014-04-03 | 无出厂编号 | 2015-03-02 | 360 | 2044-04-03 |  | 2024-11-08 | 2025-11-07 |  | 生产管理用工器具/机械设备/紧线器 | 台 | 正常 | 未使用 | 4263881ba2d44a499df43c075e298e59
紧线器 | 博贺所#4 | 2T | 茂名供电局 | 电白供电局 | 电白供电局 | 博贺供电所 | 林柏 |  |  | 博贺供电所工器具房 | D | C A SS17 | 0309 C A SS17 4296951 D | 生产手工具 | 广东工友 | 2014-04-03 | 无出厂编号 | 2015-03-02 | 360 | 2044-04-03 |  | 2024-09-23 | 2025-09-22 |  | 生产管理用工器具/机械设备/紧线器 | 台 | 正常 | 未使用 | f0ef9034e32b4344920f27a8e5a3067b
万能紧线夹头 | 博贺所#8 | 3TON16mm-32mm | 茂名供电局 | 电白供电局 | 电白供电局 | 博贺供电所 | 林柏 |  |  | 博贺供电所工器具房 | D | C A SS31 | 0309 C A SS31 2807586 D | 生产手工具 | 不祥 | 2012-11-09 | 无出厂编号 | 2013-03-01 | 360 | 2042-11-09 |  | 2024-09-23 | 2025-09-22 |  | 生产管理用工器具/机械设备/卡线器 | 个 | 正常 | 未使用 | 86c2fc3cfe464e2cb80740f8191324b8
万能紧线夹头 | 博贺所#9 | 3TON16mm-32mm | 茂名供电局 | 电白供电局 | 电白供电局 | 博贺供电所 | 林柏 |  |  | 博贺供电所工器具房 | D | C A SS31 | 0309 C A SS31 0463284 D | 生产手工具 | 不祥 | 2012-11-09 | 无出厂编号 | 2013-03-01 | 360 | 2042-11-09 |  | 2024-09-23 | 2025-09-22 |  | 生产管理用工器具/机械设备/卡线器 | 个 | 正常 | 未使用 | b360dd5844b740f5bea27597e27ce386
放线滑车 | 博贺所#5 | S-D120×30 | 茂名供电局 | 电白供电局 | 电白供电局 | 博贺供电所 | 林柏 |  |  | 博贺供电所工器具房 | D | C A TB54 | 0309 C A TB54 9715076 D | 生产手工具 | 不祥 | 2013-02-26 | 无出厂编号 | 2013-08-05 | 360 | 2043-02-26 |  | 2024-11-08 | 2025-11-07 |  | 生产管理用工器具/维修工具/滑轮 | 只 | 正常 | 未使用 | 621724008a3d42bdba707954f42c4296
放线滑车 | 博贺所#6 | S-D120×30 | 茂名供电局 | 电白供电局 | 电白供电局 | 博贺供电所 | 林柏 |  |  | 博贺供电所工器具房 | D | C A TB54 | 0309 C A TB54 9265729 D | 生产手工具 | 不祥 | 2013-02-26 | 无出厂编号 | 2013-08-05 | 360 | 2043-02-26 |  | 2024-11-08 | 2025-11-07 |  | 生产管理用工器具/维修工具/滑轮 | 只 | 正常 | 未使用 | 7e23dc15ddeb4ce0815712dad08195ec
脚扣 | 电城所#24 | 300-650 | 茂名供电局 | 电白供电局 | 电城供电所 | 电城供电所 | 杨雄如 |  |  | 工器具房二（104） | D | C A TA14 | 0309 C A TA14 7497860 D | 安全工器具 | 电城所工器具仓库 | 2022-08-09 | 无出厂编号 | 2023-09-26 | 120 | 2032-08-09 | 0 | 2024-08-25 | 2025-08-24 |  | 生产管理用工器具/安全工器具/脚扣 | 个 | 正常 | 未使用 | 64F3BDEC70D54E60A0998B0A9FA8BBDD
脚扣 | 电城所#4 | 300-650 | 茂名供电局 | 电白供电局 | 电城供电所 | 电城供电所 | 杨雄如 |  |  | 电城所工器具仓库 | D | C A TA14 | 0309 C A TA14 1025826 D | 爬梯平台脚手架类 | 常州安恒电力设备有限公司 | 2017-06-13 | 无出厂编号 | 2021-04-10 | 120 | 2027-06-13 |  | 2024-08-25 | 2025-08-24 |  | 生产管理用工器具/安全工器具/脚扣 | 个 | 正常 | 未使用 | 774b1ef7472e4c1c8e61867a13c773f0
脚扣 | 电城所#10 | 300-650 | 茂名供电局 | 电白供电局 | 电城供电所 | 电城供电所 | 杨雄如 |  |  | 电城所工器具仓库 | D | C A TA14 | 0309 C A TA14 8773619 D | 爬梯平台脚手架类 | 常州安恒电力设备有限公司 | 2017-06-13 | 无出厂编号 | 2021-04-10 | 120 | 2027-06-13 |  | 2024-08-25 | 2025-08-24 |  | 生产管理用工器具/安全工器具/脚扣 | 个 | 正常 | 未使用 | 95bb7405774d444c9d9104f713095b78
伸缩式安全警示带 | 电城所#02 | 50米 | 茂名供电局 | 电白供电局 | 电城供电所 | 电城供电所 | 卢极 |  |  | 电城所工器具仓库 | D | C A TA29 | 0309 C A TA29 4310732 D | 安全工器具 | 河北安电电力器材有限公司 | 2020-09-01 | 无出厂编号 | 2021-04-13 | 120 | 2030-09-01 | 0 | 2021-04-10 | 2026-04-09 |  | 生产管理用工器具/安全工器具/伸缩式安全警示带 |  | 正常 | 未使用 | 4E0C483930ED4C0C8784F8FFF7DA9D1A
伸缩式安全警示带 | 电城所#03 | 50米 | 茂名供电局 | 电白供电局 | 电城供电所 | 电城供电所 | 卢极 |  |  | 电城所工器具仓库 | D | C A TA29 | 0309 C A TA29 9959450 D | 安全工器具 | 河北安电电力器材有限公司 | 2020-09-01 | 无出厂编号 | 2021-04-13 | 120 | 2030-09-01 | 0 | 2021-04-10 | 2026-04-09 |  | 生产管理用工器具/安全工器具/伸缩式安全警示带 |  | 正常 | 未使用 | EED6B7A33F5C4E4CAB43DE50F23F64EE
紧线器 | 树仔所#1 | 1.5T | 茂名供电局 | 电白供电局 | 电白供电局 | 树仔供电所 | 蔡亚稳 |  |  | 树仔供电所工器具室 | D | C A SS17 | 0309 C A SS17 1321113 D | 生产手工具 | MODEL | 2018-01-01 | 无出厂编号 | 2021-08-26 | 360 | 2048-01-01 |  | 2024-09-23 | 2025-09-22 | 工器具录入 | 生产管理用工器具/机械设备/紧线器 | 台 | 正常 | 未使用 | 08461f0ff08b42878ebd57153a2092ba
卡线器 | 树仔所#1 | Model-3000CL | 茂名供电局 | 电白供电局 | 电白供电局 | 树仔供电所 | 蔡亚稳 |  |  | 树仔供电所工器具室 | D | C A SS31 | 0309 C A SS31 6189103 D | 生产手工具 | PATNGK | 2018-01-01 | 无出厂编号 | 2021-08-26 | 360 | 2048-01-01 |  | 2024-09-23 | 2025-09-22 | 工器具录入 | 生产管理用工器具/机械设备/卡线器 | 个 | 正常 | 未使用 | 31177aacf3f34c4b87d9257449619bf1
滑轮 | 树仔所#4 | 2T | 茂名供电局 | 电白供电局 | 电白供电局 | 树仔供电所 | 蔡亚稳 |  |  | 树仔供电所工器具室 | D | C A TB54 | 0309 C A TB54 4214381 D | 生产手工具 | 扬州康源 | 2018-01-01 | 无出厂编号 | 2021-10-26 | 360 | 2048-01-01 |  | 2024-09-23 | 2025-09-22 | 工器具录入 | 生产管理用工器具/维修工具/滑轮 | 只 | 正常 | 未使用 | 572027bf6d9b4ff1b60b9f94c9d95488
铁锤 | 岭门所#1 | 20P | 茂名供电局 | 电白供电局 | 电白供电局 | 岭门配电运维班 | 杨强民 |  |  | 岭门供电所手工器具室 | D | C A TB12 | 0309 C A TB12 1971643 D | 生产手工具 | 不详 | 2018-01-01 | 无出厂编号 | 2018-10-12 | 120 | 2028-01-01 |  |  |  |  | 生产管理用工器具/维修工具/手锤 | 把 | 正常 | 未使用 | 2a58e3b63dfa4a14af9a991bbb1ed258
安全带 | 博贺所#8 | W-Y | 茂名供电局 | 电白供电局 | 电白供电局 | 博贺供电所 | 林启文 |  |  | 博贺供电所工器具房 | D | C A TA16 | 0309 C A TA16 6822872 D | 安全工器具 | 河北信得利电器设备有限公司 | 2021-05-10 | 无出厂编号 | 2022-09-28 | 60 | 2026-05-10 | 1 | 2024-08-25 | 2025-08-24 |  | 生产管理用工器具/安全工器具/安全带 | 套 | 正常 | 未使用 | 68E9BEAF59894184BD8BDE1653B98DB7
紧线器 | 旦场所#1 | 1T | 茂名供电局 | 电白供电局 | 电白供电局 | 旦场供电所 | 石文彬 |  |  | 茂名供电局/电白供电局/旦场供电所/101工器具室 | D | C A SS17 | 0309 C A SS17 3799652 D | 生产手工具 | 邦强 | 2018-01-01 | 无出厂编号 | 2018-06-01 |  |  |  | 2024-09-23 | 2025-09-22 |  | 生产管理用工器具/机械设备/紧线器 | 台 | 正常 | 未使用 | 5617845dc16f46aebf395b073e773df0
卡线器 | 旦场所#3 | 16MM-32MM | 茂名供电局 | 电白供电局 | 电白供电局 | 旦场供电所 | 石文彬 |  |  | 茂名供电局/电白供电局/旦场供电所/101工器具室 | D | C A SS31 | 0309 C A SS31 6993535 D | 生产手工具 | 盛浦 | 2018-01-01 | 无出厂编号 | 2018-06-01 |  |  |  | 2024-09-23 | 2025-09-22 |  | 生产管理用工器具/机械设备/卡线器 | 个 | 正常 | 未使用 | 84d549c94a1d41aa8702ddc9f9e140c2
绝缘钩 | 旦场所#02 | 绝缘柄 | 茂名供电局 | 电白供电局 | 电白供电局 | 旦场供电所 | 石文彬 |  |  | 旦场供电所101工器具室 | D | C A TA63 | 0309 C A TA63 6985459 D | 生产手工具 | 东莞市开关厂 | 2022-08-01 | 无出厂编号 | 2022-09-30 |  |  |  | 2024-08-22 | 2025-08-21 |  | 生产管理用工器具/维修工具/高空绝缘杆挂钩 | 把 | 正常 | 未使用 | 9BDC384213D04E80A5A5779B7E6D860F
镰刀 | 旦场所#1 | 木柄 | 茂名供电局 | 电白供电局 | 电白供电局 | 旦场供电所 | 石文彬 |  |  | 茂名供电局/电白供电局/旦场供电所/101工器具室 | D | C A TA67 | 0309 C A TA67 6733360 D | 生产手工具 | 艾威博尔 | 2018-01-01 | 无出厂编号 | 2018-06-01 | [6 empty] | 生产管理用工器具/维修工具/钩刀 | 把 | 正常 | 未使用 | 1fb19300023f431a825e9ad9d4c78e62
砍树刀 | 旦场所#7 | 绝缘柄 | 茂名供电局 | 电白供电局 | 电白供电局 | 旦场供电所 | 石文彬 |  |  | 旦场供电所101工器具房 | D | C A TA87 | 0309 C A TA87 8987260 D | 生产手工具 | 艾威博尔 | 2022-11-12 | 无出厂编号 | 2023-07-20 | [6 empty] | 生产管理用工器具/维修工具/砍刀 | 把 | 正常 | 未使用 | 712F86516CAB4E8F959856401B3C84DA
绝缘高枝锯 | 旦场供电所#1 | D-GZ-1 | 茂名供电局 | 电白供电局 | 电白供电局 | 旦场供电所 | 石文彬 |  |  | 旦场供电所 | T | J G SG23 | 0309 J G SG23 3893100 T | 生产手工具 | 杭州贝特设备制造有限公司 | 2022-06-01 | 60VJH061323 | 2022-09-20 | [6 empty] | 检修维护设备/土木建筑用设备/手提电锯 | 把 | 正常 | 未使用 | affd2c4c2eb04da8a3b8bd95e89dbb31
充电式套筒扳机 | 旦场所#5 | SA-322 | 茂名供电局 | 电白供电局 | 电白供电局 | 旦场供电所 | 石文彬 |  |  | 旦场供电所101工器具房 | D | J L TC07 | 0309 J L TC07 9281146 D | 用电设备 | 笙爱 | 2022-07-15 | 无出厂编号 | 2023-01-04 | [6 empty] | 检修维护设备/其他检修及维护设备/电动扳手 | 把 | 正常 | 未使用 | 8310EAEAD00C4A05A2966B8B5ABEE371
充电式套筒扳机 | 旦场所#4 | SA-322 | 茂名供电局 | 电白供电局 | 电白供电局 | 旦场供电所 | 石文彬 |  |  | 旦场供电所101工器具房 | D | J L TC07 | 0309 J L TC07 4734945 D | 用电设备 | 笙爱 | 2022-07-15 | 无出厂编号 | 2023-01-04 | [6 empty] | 检修维护设备/其他检修及维护设备/电动扳手 | 把 | 正常 | 未使用 | A8D1AB4624E64135B68811FE7FA939E0
0.4kV绝缘手套 | 旦场所#440 | 0.4kV | 茂名供电局 | 电白供电局 | 电白供电局 | 旦场供电所 | 潘兴荣 |  |  | 旦场所101工器具房 | D | C A TA09 | 0309 C A TA09 2245184 D | 安全工器具 | 上海诚格 | 2024-02-15 | 无出厂编号 | 2024-05-10 | 60 | 2029-02-15 | 1 | 2024-08-22 | 2025-02-21 |  | 生产管理用工器具/安全工器具/绝缘手套 | 双 | 正常 | 未使用 | 3CAC2DACC1AF4A48A12E56B1B6374E08
0.4kV绝缘手套 | 旦场所#41 | 0.4kV | 茂名供电局 | 电白供电局 | 电白供电局 | 旦场供电所 | 邓建成 |  |  | 茂名供电局/电白供电局/旦场供电所/101工器具室 | D | C A TA09 | 0309 C A TA09 0209996 D | 安全工器具 | 上海诚格 | 2022-12-10 | 无出厂编号 | 2023-03-27 | 60 | 2027-12-10 | 1 | 2024-08-22 | 2025-02-21 |  | 生产管理用工器具/安全工器具/绝缘手套 | 双 | 正常 | 未使用 | 4102eb7377824037bb06ccff0db08952
安全带 | 旦场所#2 | 半身安全带，配缓冲器 | 茂名供电局 | 电白供电局 | 电白供电局 | 旦场供电所 | 潘兴荣 |  |  | 茂名供电局/电白供电局/旦场供电所/101工器具室 | D | C A TA16 | 0309 C A TA16 0607215 D | 安全工器具 | 河北佳兴 | 2021-05-01 | 无出厂编号 | 2022-09-28 | 60 | 2026-05-01 | 1 | 2024-08-22 | 2025-08-21 |  | 生产管理用工器具/安全工器具/安全带 | 条 | 正常 | 未使用 | 94dd30e0fafb49bea7f41da6b51da208
充电式冲击钻 | 旦场所#4 | Ap-DC326 | 茂名供电局 | 电白供电局 | 电白供电局 | 旦场供电所 | 石文彬 |  |  | 茂名供电局/电白供电局/旦场供电所/101工器具室 | D | J L TC03 | 0309 J L TC03 4503862 D | 用电设备 | 浙江傲普 | 2018-01-01 | 无出厂编号 | 2018-06-01 | [6 empty] | 检修维护设备/其他检修及维护设备/充电电钻 | 把 | 正常 | 未使用 | fb2dd9a23e0944339cbd73ba3b2e29e4
绝缘人字梯 | 罗坑所#2 | 2米 | 茂名供电局 | 电白供电局 | 罗坑供电所 | 罗坑供电所 | 杨贺清 |  |  |  | D | C A TA15 | 0309 C A TA15 2600851 D | 爬梯平台脚手架类 | 信志连成 | 2023-09-15 | 无出厂编号 | 2023-10-07 |  |  | 0 | 2024-08-28 | 2025-08-27 |  | 生产管理用工器具/安全工器具/绝缘梯 | 把 | 正常 | 未使用 | 240c57f309bc4447a13e040f9eebcd18
10kV接地线 | 麻岗所#09 | 10kV1节1米（3节/套） | 茂名供电局 | 电白供电局 | 电白供电局 | 麻岗供电所 | 何江林 |  |  | 麻岗供电所工器具（2）室 | D | C A TA01 | 0309 C A TA01 1614323 D | 安全工器具 | 河北信得利电器设备有限公司 | 2022-09-01 | 无出厂编号 | 2022-10-08 | 120 | 2032-09-01 | 1 | 2021-04-20 | 2026-04-19 |  | 生产管理用工器具/安全工器具/接地线 | 组 | 正常 | 未使用 | 080B5B5642894F4596D401B144CACF95
绝缘靴 | 麻岗所#05 | 25KV | 茂名供电局 | 电白供电局 | 电白供电局 | 麻岗供电所 | 何江林 |  |  | 麻岗供电所工器具（2）室 | D | C A TA08 | 0309 C A TA08 0958155 D | 安全工器具 | 双安科技（天津）有限公司 | 2021-08-01 | 无出厂编号 | 2022-03-28 | 60 | 2026-08-01 | 1 | 2024-08-24 | 2025-02-23 | 工器具录入 | 生产管理用工器具/安全工器具/绝缘鞋 | 双 | 正常 | 未使用 | 35468fb7173c4327885ce0eace222965
高压绝缘手套 | 麻岗所#05 | 交流17kV/直流25.55kV | 茂名供电局 | 电白供电局 | 电白供电局 | 麻岗供电所 | 何江林 |  |  | 麻岗供电所工器具（2）室 | D | C A TA09 | 0309 C A TA09 2292546 D | 安全工器具 | 双安科技（天津）有限公司 | 2021-08-01 | 无出厂编号 | 2022-04-02 | 60 | 2026-08-01 | 1 | 2024-08-24 | 2025-02-23 | 工器具录入 | 生产管理用工器具/安全工器具/绝缘手套 | 双 | 正常 | 未使用 | 0929249a0c9048e7923005f68916371e
安全带 | 麻岗所#5 | 背带式 | 茂名供电局 | 电白供电局 | 电白供电局 | 麻岗供电所 | 林松宽 |  |  | 麻岗供电所工器具（2）室 | D | C A TA16 | 0309 C A TA16 1539204 D | 安全工器具 | 河北信得利电器设备有限公司 | 2021-02-01 | 无出厂编号 | 2023-05-21 | 60 | 2026-02-01 | 1 | 2024-08-24 | 2025-08-23 | 工器具录入 | 生产管理用工器具/安全工器具/安全带 | 条 | 正常 | 未使用 | 65e5d21867054ad4b7273b1906095286
10kV验电器 | 麻岗所#05 | RSG-10kV | 茂名供电局 | 电白供电局 | 电白供电局 | 麻岗供电所 | 何江林 |  |  | 麻岗供电所安全工器具（2）室 | D | C A TA30 | 0309 C A TA30 1600129 D | 安全工器具 | 河北安电电力器材有限公司 | 2021-08-01 | 无出厂编号 | 2021-10-15 | 60 | 2026-08-01 | 1 | 2024-08-24 | 2025-08-23 |  | 生产管理用工器具/安全工器具/安全标示牌 | 条 | 正常 | 未使用 | E8FACDF2E57547B6B96CC0BFE2C822E8
接地棒 | 麻岗所#8 | 16*80 | 茂名供电局 | 电白供电局 | 电白供电局 | 麻岗供电所 | 何江林 |  |  | 麻岗供电所工器具（2）室 | D | 无对应的资产分类 | 0309 999999 3041885 D | 生产手工具 | 河北沈三开 | 2021-07-05 | 无出厂编号 | 2021-07-05 | 60 | 2026-07-05 | 1 | [5 empty] | 正常 | 未使用 | a82e2b93d6d64c9a942e98654919fc39
低压绝缘手套 | 望夫所#45 | 280 | 茂名供电局 | 电白供电局 | 电白供电局 | 望夫供电所 | 黄家焕 |  |  | 望夫供电所工器具室1 | D | C A TA09 | 0309 C A TA09 1436996 D | 安全工器具 | 天津双安劳保橡胶有限公司 | 2023-09-01 | 无出厂编号 | 2023-09-26 | 60 | 2028-09-01 | 0 | 2024-08-27 | 2025-02-26 |  | 生产管理用工器具/安全工器具/绝缘手套 | 双 | 正常 | 未使用 | DF5FB705A7EC435FB351D60E0FA0A150
防冲击面罩 | 望夫所#1 | SE-BD | 茂名供电局 | 电白供电局 | 电白供电局 | 望夫供电所 | 黄家焕 |  |  | 望夫供电所工器具室1 | D | C A TA24 | 0309 C A TA24 3401909 D | 安全工器具 | 朗固 | 2021-09-01 | 无出厂编号 | 2021-09-13 | 60 | 2026-09-01 |  |  |  |  | 生产管理用工器具/安全工器具/防护面罩 | 个 | 正常 | 未使用 | 221ce2bc5f0d4fa3b64d0b95ef422fc9
竹梯 | 那霍所#17-3 |  | 茂名供电局 | 电白供电局 | 那霍供电所 | 那霍供电所 | 谢勇 |  |  | 那霍供电所工器具房 | D | C A TB46 | 0309 C A TB46 5239204 D | 爬梯平台脚手架类 | 麦思格测 | 2024-05-01 | 无出厂编号 | 2024-05-08 | 12 | 2025-05-01 | 1 | 2024-08-22 | 2025-02-21 |  | 生产管理用工器具/维修工具/竹梯 | 把 | 正常 | 未使用 | B1B002A1ED474F7AA8B741C8A6A663CF
安全带 | 配网综合班#3 | 半身式 | 茂名供电局 | 电白供电局 | 电白供电局 | 配网综合班 | 梁廷轩 |  |  | 配网综合班工器具室 | D | C A TA16 | 0309 C A TA16 5773562 D | 安全工器具 | 保定阳光电力设备有限公司 | 2022-08-31 | 无出厂编号 | 2023-03-20 | 60 | 2027-08-31 | 3 | 2024-03-04 | 2025-03-03 | 工器具录入 | 生产管理用工器具/安全工器具/安全带 | 套 | 正常 | 未使用 | da9eb377b07c478eb473064aeaa651a1
绝缘毯夹 | 霞洞所#12 | VACK-211-2-1,05型 | 茂名供电局 | 电白供电局 | 电白供电局 | 霞洞供电所 | 蔡颖恒 |  |  | 霞洞所安全工器具房 | D | C A TA10 | 0309 C A TA10 6443959 D | 安全工器具 | 河北电之力电气有限公司 | 2022-08-25 | 无出厂编号 | 2022-12-03 | 360 | 2052-08-25 | 12 | 2024-08-29 | 2025-08-28 |  | 生产管理用工器具/安全工器具/绝缘夹钳 | 把 | 正常 | 未使用 | 73cc4c0ad77245c58d641bf1ab17231a
绝缘毯夹 | 霞洞所#10 | VACK-211-2-1,05型 | 茂名供电局 | 电白供电局 | 电白供电局 | 霞洞供电所 | 蔡颖恒 |  |  | 霞洞所安全工器具房 | D | C A TA10 | 0309 C A TA10 6736844 D | 安全工器具 | 河北电之力电气有限公司 | 2022-08-25 | 无出厂编号 | 2022-12-03 | 360 | 2052-08-25 | 12 | 2024-08-29 | 2025-08-28 |  | 生产管理用工器具/安全工器具/绝缘夹钳 | 把 | 正常 | 未使用 | 8482066c0e334548ae66121e2543752e
禁止合闸，线路有人工作 | 霞洞所#2 | 尺寸300*240mm，标识为：“禁止合闸，线路有人工作” | 茂名供电局 | 电白供电局 | 电白供电局 | 霞洞供电所 | 蔡颖恒 |  |  | 霞洞所安全工器具房 | D | C A TA30 | 0309 C A TA30 7636789 D | 安全工器具 | 茂名市粤恒力输变电工程有限公司 | 2014-12-08 | 无出厂编号 | 2015-01-01 | 360 | 2044-12-08 | 1 | 2015-01-01 | 2044-12-31 | 工器具录入 | 生产管理用工器具/安全工器具/安全标示牌 | 个 | 正常 | 使用中 | 0ceca86786cd45a3a0156015675167d7
卡线器 | 望夫所#5 | 2T | 茂名供电局 | 电白供电局 | 电白供电局 | 望夫供电所 | 黄家焕 |  |  | 望夫供电所工器具室2 | D | C A SS31 | 0309 C A SS31 4038689 D | 生产手工具 | 不祥 | 2020-08-19 | 无出厂编号 | 2021-09-06 |  |  | 0 | 2024-09-23 | 2025-09-22 |  | 生产管理用工器具/机械设备/卡线器 | 个 | 正常 | 未使用 | A6A52BC76A484ADDBF8FC8FC9DD7644B
低压绝缘手套 | 望夫所#47 | 280 | 茂名供电局 | 电白供电局 | 电白供电局 | 望夫供电所 | 黄家焕 |  |  | 望夫供电所工器具室1 | D | C A TA09 | 0309 C A TA09 5411912 D | 安全工器具 | 天津双安劳保橡胶有限公司 | 2023-09-01 | 无出厂编号 | 2023-09-26 | 60 | 2028-09-01 | 0 | 2024-08-27 | 2025-02-26 |  | 生产管理用工器具/安全工器具/绝缘手套 | 双 | 正常 | 未使用 | D526017D9B0A45159EB89682A7BF9947
绝缘毯夹 | 望夫所#2 | VACK-211-2-1,05型 | 茂名供电局 | 电白供电局 | 电白供电局 | 望夫供电所 | 黄家焕 |  |  | 望夫供电所工器具室1 | D | C A TA10 | 0309 C A TA10 7731244 D | 安全工器具 | 河北电之力电气有限公司 | 2022-08-25 | 无出厂编号 | 2022-12-15 | 60 | 2027-08-25 | 0 | 2024-08-27 | 2025-08-26 |  | 生产管理用工器具/安全工器具/绝缘夹钳 | 把 | 正常 | 未使用 | 0B735C9EE5224C1B9D87AE4D58310545
绝缘毯夹 | 望夫所#1 | VACK-211-2-1,05型 | 茂名供电局 | 电白供电局 | 电白供电局 | 望夫供电所 | 黄家焕 |  |  | 望夫供电所工器具室1 | D | C A TA10 | 0309 C A TA10 8598263 D | 安全工器具 | 河北电之力电气有限公司 | 2022-08-25 | 无出厂编号 | 2022-12-15 | 60 | 2027-08-25 | 0 | 2024-08-27 | 2025-08-26 |  | 生产管理用工器具/安全工器具/绝缘夹钳 | 把 | 正常 | 未使用 | 7C243F9F070A48469794DB3617E4D54A
安全带 | 望夫所#4 | 背带式 | 茂名供电局 | 电白供电局 | 电白供电局 | 望夫供电所 | 黄家焕 |  |  | 望夫供电所工器具室1 | D | C A TA16 | 0309 C A TA16 7743285 D | 安全工器具 | 河北信得利设备有限公司 | 2021-05-05 | 无出厂编号 | 2021-10-10 | 60 | 2026-05-05 | 1 | 2024-08-27 | 2025-08-26 | 工器具录入 | 生产管理用工器具/安全工器具/安全带 | 套 | 正常 | 未使用 | 59b16c541b4c4b6f88add0eb0cf576b9
10kV绝缘操作杆 | 马踏所#05 | 10kV4节6米 | 茂名供电局 | 电白供电局 | 电白供电局 | 马踏供电所 | 朱进 |  |  | 马踏供电所安全工器具1室 | D | C A TA04 | 0309 C A TA04 3781358 D | 安全工器具 | 河北安电 | 2020-09-01 | 无出厂编号 | 2023-03-30 | 120 | 2030-09-01 | 1 | 2024-03-04 | 2025-03-03 |  | 生产管理用工器具/安全工器具/绝缘棒 | 组 | 正常 | 未使用 | c8b1486dc97048d6997e3215a0776b56
低压绝缘手套 | 马踏所#43 | 0.5kV | 茂名供电局 | 电白供电局 | 电白供电局 | 马踏供电所 | 朱进 |  |  | 马踏供电所安全工器具1室 | D | C A TA09 | 0309 C A TA09 4493101 D | 安全工器具 | STARKSTROM-GERATEBAU | 2024-02-01 | 20210722 | 2024-02-28 | 60 | 2029-02-01 | 1 | 2024-08-26 | 2025-02-25 |  | 生产管理用工器具/安全工器具/绝缘手套 | 双 | 正常 | 未使用 | 1cffb150786041c08e81f7f8bb8ec3be
安全带 | 麻岗所#9 | 背带式 | 茂名供电局 | 电白供电局 | 电白供电局 | 麻岗供电所 | 林松宽 |  |  | 麻岗供电所工器具（2）室 | D | C A TA16 | 0309 C A TA16 0407576 D | 安全工器具 | 河北信得利电器设备有限公司 | 2021-10-01 | 无出厂编号 | 2023-05-21 | 60 | 2026-10-01 | 1 | 2024-03-11 | 2025-03-10 |  | 生产管理用工器具/安全工器具/安全带 | 条 | 正常 | 未使用 | 6bdd5afcad874bbdab38193838e80958
汽油高枝锯 | 麻岗所#6 |  | 茂名供电局 | 电白供电局 | 电白供电局 | 麻岗供电所 | 何江林 |  |  | 麻岗供电所工器具（1）室 | T | J G SG24 | 0309 J G SG24 1416118 T | 生产手工具 | 三菱 | 2017-10-01 | 无出厂编号 | 2017-10-01 | 120 | 2027-10-01 | 1 |  |  |  | 检修维护设备/土木建筑用设备/链条摩托锯 | 把 | 正常 | 未使用 | 16F1E97B0FCC45119FA73D34B81365F3
汽油锯 | 麻岗所#5 | MS5251 | 茂名供电局 | 电白供电局 | 电白供电局 | 麻岗供电所 | 何江林 |  |  | 麻岗供电所工器具（1）室 | T | J G SG24 | 0309 J G SG24 4008583 T | 生产手工具 | STIHL | 2016-12-01 | 无出厂编号 | 2016-12-01 | 0 |  | 1 |  |  | 工器具录入 | 检修维护设备/土木建筑用设备/链条摩托锯 | 把 | 正常 | 未使用 | f01820c09ceb483cb43fc5ecc9c9d9ea
0.4kV绝缘手套 | 水东所#450（黄永强） | 0.4kV | 茂名供电局 | 电白供电局 | 水东供电所 | 水东供电所 | 卢极 |  |  | 安全工器具室 | D | C A TA09 | 0309 C A TA09 2359801 D | 安全工器具 | STROM | 2024-02-01 | 无出厂编号 | 2024-05-11 | 60 | 2029-02-01 | 1 | 2024-08-23 | 2025-02-22 | 工器具录入 | 生产管理用工器具/安全工器具/绝缘手套 | 双 | 正常 | 未使用 | 4828b6ed2ee34f5ba23c6d43a5fd17bf
安全带 | 水东所#1（黄永强） | 半身安全带，配缓冲器 | 茂名供电局 | 电白供电局 | 电白供电局 | 水东供电所 | 卢极 |  |  | 水东供电所安全工器具室（二） | D | C A TA16 | 0309 C A TA16 1015356 D | 安全工器具 | 四川青阳电力设备有限公司 | 2020-09-01 | 无出厂编号 | 2021-10-09 | 60 | 2025-09-01 |  | 2024-03-11 | 2025-03-10 |  | 生产管理用工器具/安全工器具/安全带 | 套 | 正常 | 未使用 | b7702f6dcfcb4619b525898915090102
数字钳形表 | 水东所#5 | 无祥 | 茂名供电局 | 电白供电局 | 电白供电局 | 水东供电所 | 卢极 |  |  | 测试工器具室 | T | Z B CT58 | 0309 Z B CT58 9152594 T | 测试设备 | 不详 | 2016-12-06 | 无出厂编号 | 2021-04-10 | 600 | 2066-12-06 | 1 | 2024-09-23 | 2025-09-22 |  | 自动化设备及仪器仪表/仪器仪表及测试设备/数字钳型电流表 | 台（组） | 正常 | 未使用 | 9b8ddc73b66f4df7a3750d190465b046
鱼竿式伸缩绝缘梯（4m） | 水东所#4-1 | 4米 | 茂名供电局 | 电白供电局 | 水东供电所 | 水东供电所 | 卢极 |  |  | 安全工器具室 | D | C A TA15 | 0309 C A TA15 8950851 D | 安全工器具 | 昆明飞翔材料技术有限公司 | 2024-03-01 |  | 2024-05-11 |  |  | 1 | 2024-05-07 | 2025-05-06 | 工器具录入 | 生产管理用工器具/安全工器具/绝缘梯 | 把 | 正常 | 使用中 | 942ce39668e04810a17d33ec28ed8094
高精度定位可见光多旋翼无人机 | 电白旦场所-#5-精灵4R | 精灵4RTK | 茂名供电局 | 电白供电局 | 旦场供电所 | 旦场供电所 | 梁林海 |  |  | 电白局旦场供电所 | T | C B SS58 | 0108 C B SS58 0001925 | 特种设备 | 大疆 | 2020-12-02 | 0V2SH83RA30076 | 2020-12-07 |  |  | 0 |  |  | 电白 | 生产管理用工器具/电子设备/巡检无人机 | 台 | 正常 | 未使用 | 6336981441774d31a5f60b60e8b9acbb
绝缘靴 | 树仔所#06 | 20KV | 茂名供电局 | 电白供电局 | 电白供电局 | 树仔供电所 | 蔡亚稳 |  |  | 树仔供电所工器具室 | D | C A TA08 | 0309 C A TA08 9617081 D | 安全工器具 | 双安科技（天津）有限公司 | 2021-08-01 | 无 | 2021-10-15 | 60 | 2026-08-01 | 1 | 2024-08-24 | 2025-02-23 | 工器具录入 | 生产管理用工器具/安全工器具/绝缘鞋 |  | 正常 | 未使用 | 8FAE092771F84544A566BBBB62672728
安全帽（配防护面罩） | 罗坑所#3 | 通用型 | 茂名供电局 | 电白供电局 | 电白供电局 | 罗坑供电所 | 黎胜奎 |  |  | 罗坑供电所工器具房 | D | C A TA24 | 0309 C A TA24 8947298 D | 安全工器具 | 北京力达塑料制造有限公司 | 2024-03-07 | 无出厂编号 | 2024-05-20 | 30 | 2026-09-07 | 0 | 2024-03-01 | 2026-08-31 |  | 生产管理用工器具/安全工器具/防护面罩 | 顶 | 正常 | 未使用 | e0c7ec3f9cef47ac9254c685a6af7921
绝缘梯 | 沙琅所#13 | FME绝缘梯（3米） | 茂名供电局 | 电白供电局 | 沙琅供电所 | 沙琅供电所 | 赖荣硕 |  |  | 沙琅供电所安全工器具房 | D | C A TA15 | 0309 C A TA15 4373676 D | 爬梯平台脚手架类 | 昆明飞翔材料技术有限公司 | 2024-03-31 | 无出厂编号 | 2024-05-08 | 120 | 2034-03-31 | 0 | 2024-05-07 | 2025-05-06 |  | 生产管理用工器具/安全工器具/绝缘梯 | 把 | 正常 | 未使用 | CBBFBD732CD64B7290E6BD0F1A9C5F1E
超声波局部放电巡检仪 | 水东所#2 | 无祥 | 茂名供电局 | 电白供电局 | 电白供电局 | 水东供电所 | 卢极 |  |  | 测试工器具室 | T | Y D C CZ39 | 0309 Y D C CZ39 0309805 T | 测试设备 | 不详 | 2016-12-06 | 无出厂编号 | 2021-11-17 | 600 | 2066-12-06 |  | 2024-03-16 | 2025-03-15 |  |  | 台 | 正常 | 未使用 | 9bed91f87de64db2922438ac5d6a9ccd
竹梯 | 水东所#15-06 | 15级竹梯 | 茂名供电局 | 电白供电局 | 电白供电局 | 水东供电所 | 卢极 |  |  | 安全工器具室 | D | C A TB46 | 0309 C A TB46 7626118 D | 安全工器具 | 泛沃克 | 2024-03-13 |  | 2024-05-11 |  |  | 1 | 2024-08-23 | 2025-02-22 | 工器具录入 | 生产管理用工器具/维修工具/竹梯 | 把 | 正常 | 未使用 | 2781d735440f4b5f942d875330e4e5f3
脚扣 | 麻岗所#4 | JXJK-1(1650N) | 茂名供电局 | 电白供电局 | 电白供电局 | 麻岗供电所 | 何江林 |  |  | 麻岗供电所工器具（1）室 | D | C A TA14 | 0309 C A TA14 1100329 D | 爬梯平台脚手架类 | 河北佳兴电力设备有限公司 | 2021-04-10 | 无出厂编号 | 2022-03-28 | 60 | 2026-04-10 | 1 | 2024-03-04 | 2025-03-03 | 工器具录入 | 生产管理用工器具/安全工器具/脚扣 | 副 | 正常 | 未使用 | 3de18dcecf3b43ada3672b0ad1420e74
10kV接地线 | 观珠所#011-1、观珠所#011-2、观珠所#011-3 | 10kV-3节 | 茂名供电局 | 电白供电局 | 电白供电局 | 观珠供电所 | 冯志勇 |  |  | 观珠供电所 | D | C A TA01 | 0309 C A TA01 1889168 D | 安全工器具 | 河北信得利 | 2018-12-01 | 无出厂编号 | 2019-11-15 | 360 | 2048-12-01 | 1 | 2024-08-31 | 2029-08-30 |  | 生产管理用工器具/安全工器具/接地线 | 套 | 正常 | 未使用 | dd813528c488449f9bb1cc64720832a0
10kV绝缘棒 | 观珠所#01 | 10kV-4节（配电多功能） | 茂名供电局 | 电白供电局 | 观珠供电所 | 观珠供电所 | 冯志勇 |  |  | 观珠供电所 | D | C A TA04 | 0309 C A TA04 9434869 D | 安全工器具 | 保定通力电器 | 2022-07-01 | 无出厂编号 | 2023-07-19 | 360 | 2052-07-01 | 1 | 2024-08-31 | 2025-08-30 |  | 生产管理用工器具/安全工器具/绝缘棒 | 只 | 正常 | 未使用 | F89A02B822DF465AA5858C08812B43FA
10kV接地线 | 马踏所#01 | 10kVHW-1 | 茂名供电局 | 电白供电局 | 电白供电局 | 马踏供电所 | 朱进 |  |  | 马踏供电所安全工器具1室 | D | C A TA01 | 0309 C A TA01 5699981 D | 安全工器具 | 保定通力设备有限公司 | 2024-04-01 | 无出厂编号 | 2024-05-08 | 120 | 2034-04-01 | 1 | 2024-05-08 | 2029-05-07 |  | 生产管理用工器具/安全工器具/接地线 | 组 | 正常 | 未使用 | da6ec34abfc74002a4187d2c47a703bc
10kV验电器 | 马踏所#010 | RSG-10kV | 茂名供电局 | 电白供电局 | 电白供电局 | 马踏供电所 | 朱进 |  |  | 马踏供电所安全工器具1室 | D | C A TA03 | 0309 C A TA03 3228160 D | 安全工器具 | 河北安电 | 2021-08-05 | 无出厂编号 | 2021-10-15 | 120 | 2031-08-05 | 1 | 2024-08-26 | 2025-08-25 | 工器具录入 | 生产管理用工器具/安全工器具/验电器 | 支 | 正常 | 未使用 | 21C099A6862447668D5CB8A685B0C065
10kV验电器 | 马踏所#011 | RSG-10kV | 茂名供电局 | 电白供电局 | 电白供电局 | 马踏供电所 | 朱进 |  |  | 马踏供电所安全工器具1室 | D | C A TA03 | 0309 C A TA03 3821561 D | 安全工器具 | 河北安电 | 2021-08-06 | 无出厂编号 | 2021-10-15 | 120 | 2031-08-06 | 1 | 2024-08-26 | 2025-08-25 | 工器具录入 | 生产管理用工器具/安全工器具/验电器 | 支 | 正常 | 未使用 | 5CE3BD9D1491433590F7BB794606A6FC
低压绝缘手套 | 马踏所#41 | 0.5kV | 茂名供电局 | 电白供电局 | 电白供电局 | 马踏供电所 | 朱进 |  |  | 马踏供电所安全工器具1室 | D | C A TA09 | 0309 C A TA09 0627862 D | 安全工器具 | 上海诚格安全防护用品有限公司 | 2022-09-01 | 20210722 | 2023-09-27 | 60 | 2027-09-01 | 1 | 2024-08-26 | 2025-02-25 |  | 生产管理用工器具/安全工器具/绝缘手套 | 双 | 正常 | 未使用 | 5046d20948be46b9ab5255db58769f36
高压绝缘手套 | 马踏所#010 | 12kV | 茂名供电局 | 电白供电局 | 电白供电局 | 马踏供电所 | 朱进 |  |  | 马踏供电所安全工器具1室 | D | C A TA09 | 0309 C A TA09 5001387 D | 安全工器具 | 河北信得利电力设备有限公司 | 2022-07-29 | 43874 | 2022-09-27 | 60 | 2027-07-29 | 1 | 2024-08-26 | 2025-02-25 |  | 生产管理用工器具/安全工器具/绝缘手套 | 双 | 正常 | 未使用 | fb5528f8d0214329bee2120ae0f41b91
绝缘梯 | 马踏所#013 | 4m伸缩式 | 茂名供电局 | 电白供电局 | 电白供电局 | 马踏供电所 | 朱进 |  |  | 马踏所工器具房1室 | D | C A TA15 | 0309 C A TA15 8138443 D | 安全工器具 | 河北安电 | 2022-09-06 | 无出厂编号 | 2022-09-28 | 120 | 2032-09-06 | 1 | 2024-05-07 | 2025-05-06 |  | 生产管理用工器具/安全工器具/绝缘梯 | 把 | 正常 | 未使用 | 94297eb56bfd4ab480d690831b441985
普通可见光多旋翼无人机 | 电白马踏所-#01-精灵4pro | 精灵Phantom4Pro | 茂名供电局 | 电白供电局 | 电白供电局 | 马踏供电所 | 朱进 |  |  | 马踏供电所安全工器具2室 | T | C B SS58 | 0309 C B SS58 7510656 T | 特种设备 | 深圳大疆 | 2017-10-10 | 11UCF820A50022 | 2018-02-10 | 0 |  |  | 2023-11-23 | 2026-11-22 |  | 生产管理用工器具/电子设备/巡检无人机 | 台 | 正常 | 未使用 | 08350b5c280c44b888b1717352ce94cd
10kV接地线 | 马踏所#010 | 10kVHW-1 | 茂名供电局 | 电白供电局 | 电白供电局 | 马踏供电所 | 朱进 |  |  | 马踏供电所安全工器具1室 | D | C A TA01 | 0309 C A TA01 0966547 D | 安全工器具 | 保定通力设备有限公司 | 2024-04-01 | 无出厂编号 | 2024-05-08 | 120 | 2034-04-01 | 1 | 2024-05-08 | 2029-05-07 |  | 生产管理用工器具/安全工器具/接地线 | 组 | 正常 | 未使用 | 13b5b26b26d246afabe2bca71c79c5a4
10kV接地线 | 黄岭所#04 |  | 茂名供电局 | 电白供电局 | 电白供电局 | 黄岭供电所 | 程芳海 |  |  | 黄岭供电所工器具室 | D | C A TA01 | 0309 C A TA01 1759634 D | 安全工器具 | 保定通力电器设备有限公司 | 2024-04-13 | 无出厂编号 | 2024-05-16 |  |  | 0 | 2024-05-08 | 2029-05-07 |  | 生产管理用工器具/安全工器具/接地线 | 组 | 正常 | 未使用 | 12CD9E47BBC54C109BA8E46B1635E65A
10kV接地线 | 黄岭所#03 |  | 茂名供电局 | 电白供电局 | 电白供电局 | 黄岭供电所 | 程芳海 |  |  | 黄岭供电所工器具室 | D | C A TA01 | 0309 C A TA01 3419520 D | 安全工器具 | 保定通力电器设备有限公司 | 2024-04-13 | 无出厂编号 | 2024-05-16 |  |  | 0 | 2024-05-08 | 2029-05-07 |  | 生产管理用工器具/安全工器具/接地线 | 组 | 正常 | 未使用 | 6A1B4ADF49A64BBDBAA3EFFCB294C82F
10kV接地线 | 黄岭所#01 |  | 茂名供电局 | 电白供电局 | 电白供电局 | 黄岭供电所 | 程芳海 |  |  | 黄岭供电所工器具室 | D | C A TA01 | 0309 C A TA01 9584608 D | 安全工器具 | 保定通力电器设备有限公司 | 2024-04-13 | 无出厂编号 | 2024-05-16 |  |  | 0 | 2024-05-08 | 2029-05-07 |  | 生产管理用工器具/安全工器具/接地线 | 组 | 正常 | 未使用 | F7256832F4AE48B198B149071DC37CBC
10kV绝缘操作杆 | 黄岭所#04 | 4节 | 茂名供电局 | 电白供电局 | 电白供电局 | 配电运维班 | 李增永 |  |  | 黄岭供电所工器具房 | D | C A TA04 | 0309 C A TA04 3265946 D | 安全工器具 | 无锡安全用电设备厂有限公司 | 2019-05-02 | 无出厂编号 | 2019-08-02 | 360 | 2049-05-02 | 1 | 2024-03-04 | 2025-03-03 |  | 生产管理用工器具/安全工器具/绝缘棒 | 只 | 正常 | 未使用 | 599919c634f644acadd79b3bf0b47a33
10kV绝缘操作杆 | 黄岭所#06 | 四节 | 茂名供电局 | 电白供电局 | 黄岭供电所 | 配电运维班 | 李增永 |  |  | 黄岭供电所工具室 | D | C A TA04 | 0309 C A TA04 6906013 D | 安全工器具 | 华为技术有限公司 | 2023-01-03 | 无出厂编号 | 2023-03-02 | 60 | 2028-01-03 | 0 | 2024-03-04 | 2025-03-03 |  | 生产管理用工器具/安全工器具/绝缘棒 | 只 | 正常 | 未使用 | 6D0B533883214E04B7C1066785B7DFBF
10kV绝缘操作杆 | 黄岭所#01 | 4节 | 茂名供电局 | 电白供电局 | 电白供电局 | 配电运维班 | 李增永 |  |  | 黄岭供电所工器具房 | D | C A TA04 | 0309 C A TA04 9560915 D | 安全工器具 | 无锡安全用电设备厂有限公司 | 2019-05-02 | 无出厂编号 | 2019-08-02 | 360 | 2049-05-02 | 1 | 2024-03-11 | 2025-03-10 |  | 生产管理用工器具/安全工器具/绝缘棒 | 只 | 正常 | 未使用 | abbfd903899a480ea93709b4bb493849
10kV绝缘操作杆 | 黄岭所#05 | 4节 | 茂名供电局 | 电白供电局 | 电白供电局 | 配电运维班 | 李增永 |  |  | 黄岭供电所工器具房 | D | C A TA04 | 0309 C A TA04 6160843 D | 安全工器具 | 无锡安全用电设备厂有限公司 | 2019-05-02 | 无出厂编号 | 2019-08-02 | 360 | 2049-05-02 | 1 | 2024-03-11 | 2025-03-10 |  | 生产管理用工器具/安全工器具/绝缘棒 | 只 | 正常 | 未使用 | d221466b9e08469f94935663a7403a33
10kV绝缘靴 | 黄岭所#01 | 25kV | 茂名供电局 | 电白供电局 | 黄岭供电所 | 配电运维班 | 李增永 |  |  | 黄岭供电所工器具室 | D | C A TA08 | 0309 C A TA08 7226510 D | 安全工器具 | 天津双安劳保橡胶公司 | 2022-02-02 | 无出厂编号 | 2023-03-25 | 60 | 2027-02-02 | 6 | 2024-08-30 | 2025-02-27 |  | 生产管理用工器具/安全工器具/绝缘鞋 |  | 正常 | 未使用 | 1488BD9789BF46AB968BAE15364A4473
10kV绝缘靴 | 黄岭所#08 | 25kV | 茂名供电局 | 电白供电局 | 电白供电局 | 配电运维班 | 李增永 |  |  | 黄岭供电所工器具房 | D | C A TA08 | 0309 C A TA08 9820127 D | 安全工器具 | 天津双安劳保橡胶公司 | 2021-05-01 | 无出厂编号 | 2021-05-19 | 60 | 2026-05-01 | 1 | 2024-08-30 | 2025-02-27 |  | 生产管理用工器具/安全工器具/绝缘鞋 | 双 | 正常 | 未使用 | 1d02b97244374f9aa22e6747ff9d1ad8
10kV绝缘靴 | 黄岭所#06 | 25kV | 茂名供电局 | 电白供电局 | 电白供电局 | 配电运维班 | 李增永 |  |  | 黄岭供电所工器具房 | D | C A TA08 | 0309 C A TA08 0311009 D | 安全工器具 | 天津双安劳保橡胶公司 | 2022-01-01 | 无出厂编号 | 2022-01-19 | 60 | 2027-01-01 | 1 | 2024-08-30 | 2025-02-27 |  | 生产管理用工器具/安全工器具/绝缘鞋 | 双 | 正常 | 未使用 | 219e342165f84ceab66e084682e44226
10kV绝缘靴 | 黄岭所#05 | 25kV | 茂名供电局 | 电白供电局 | 电白供电局 | 配电运维班 | 李增永 |  |  | 黄岭供电所工器具房 | D | C A TA08 | 0309 C A TA08 6099006 D | 安全工器具 | 天津双安劳保橡胶公司 | 2022-01-01 | 无出厂编号 | 2022-01-19 | 60 | 2027-01-01 | 1 | 2024-08-30 | 2025-02-27 |  | 生产管理用工器具/安全工器具/绝缘鞋 | 双 | 正常 | 未使用 | 6c79339a19544a33a29d8c2ba7b71d58
10kV绝缘靴 | 黄岭所#02 | 25kV | 茂名供电局 | 电白供电局 | 黄岭供电所 | 配电运维班 | 李增永 |  |  | 黄岭供电所工器具室 | D | C A TA08 | 0309 C A TA08 212256 D | 安全工器具 | 天津双安劳保橡胶公司 | 2021-01-01 | 无出厂编号 | 2022-01-01 | 60 | 2026-01-01 | 6 | 2024-08-30 | 2025-02-27 |  | 生产管理用工器具/安全工器具/绝缘鞋 |  | 正常 | 未使用 | AF62330FD5C94080A04308AA9533E86C
10kV绝缘手套 | 黄岭所#04 | 10kV | 茂名供电局 | 电白供电局 | 电白供电局 | 配电运维班 | 李增永 |  |  | 黄岭供电所工器具房 | D | C A TA09 | 0309 C A TA09 1097204 D | 安全工器具 | 天津双安劳保橡胶公司 | 2020-02-01 | 无出厂编号 | 2021-10-10 | 60 | 2025-02-01 | 1 | 2024-08-30 | 2025-02-27 |  | 生产管理用工器具/安全工器具/绝缘手套 | 双 | 正常 | 未使用 | 087b700d8c4d4c689749286def9684a4
10kV绝缘手套 | 黄岭所#03 | 10kV | 茂名供电局 | 电白供电局 | 电白供电局 | 配电运维班 | 李增永 |  |  | 黄岭供电所工器具房 | D | C A TA09 | 0309 C A TA09 7980112 D | 安全工器具 | 天津双安劳保橡胶公司 | 2020-02-01 | 无出厂编号 | 2021-10-10 | 60 | 2025-02-01 | 6 | 2024-08-30 | 2025-02-27 |  | 生产管理用工器具/安全工器具/绝缘手套 | 双 | 正常 | 未使用 | 28a1f1f8b8ac47fe9620ffffd886cdee
10kV绝缘手套 | 黄岭所#08 | 10kV | 茂名供电局 | 电白供电局 | 黄岭供电所 | 配电运维班 | 程芳海 |  |  | 黄岭供电所 | D | C A TA09 | 0309 C A TA09 4536785 D | 安全工器具 | 上海诚格安全防护用品有限公司 | 2024-03-13 | 无出厂编号 | 2024-05-20 | 60 | 2029-03-13 | 0 | 2024-08-30 | 2025-02-27 |  | 生产管理用工器具/安全工器具/绝缘手套 | 双 | 正常 | 未使用 | A40E3A88001447B0A63B63BA5EF83446
蹬高脚扣 | 黄岭所#3 | 黄岭#03-1 黄岭#03-2 | 茂名供电局 | 电白供电局 | 电白供电局 | 配电运维班 | 李增永 |  |  | 黄岭供电所工器具房 | D | C A TA14 | 0309 C A TA14 6772009 D | 爬梯平台脚手架类 | 河北沈三开电器制造有限公司 | 2018-01-18 | 无出厂编号 | 2019-11-12 | 360 | 2048-01-18 |  | 2024-03-04 | 2025-03-03 |  | 生产管理用工器具/安全工器具/脚扣 | 个 | 正常 | 未使用 | 601fb5d419cd40529e601b0428164ff3
蹬高脚扣 | 黄岭所#4 | 黄岭#04-1 黄岭#04-2 | 茂名供电局 | 电白供电局 | 电白供电局 | 配电运维班 | 李增永 |  |  | 黄岭供电所工器具房 | D | C A TA14 | 0309 C A TA14 7032449 D | 爬梯平台脚手架类 | 河北沈三开电器制造有限公司 | 2018-01-18 | 无出厂编号 | 2019-11-12 | 360 | 2048-01-18 |  | 2024-03-11 | 2025-03-10 |  | 生产管理用工器具/安全工器具/脚扣 | 个 | 正常 | 未使用 | e039196d76e142ceb6df76ef058631dd
安全带 | 黄岭所#4 | 双控双保险 | 茂名供电局 | 电白供电局 | 电白供电局 | 配电运维班 | 李增永 |  |  | 黄岭供电所工器具房 | D | C A TA16 | 0309 C A TA16 3840306 D | 安全工器具 | 河北信得利 | 2021-05-01 | 无出厂编号 | 2021-10-11 | 60 | 2026-05-01 | 1 | 2024-03-11 | 2025-03-10 |  | 生产管理用工器具/安全工器具/安全带 | 套 | 正常 | 未使用 | e51a98f5134440e08e77ae93ff37ad8f
警示带 | 黄岭所#2 | 30米 | 茂名供电局 | 电白供电局 | 电白供电局 | 配电运维班 | 李增永 |  |  | 黄岭供电所工器具房 | D | C A TA29 | 0309 C A TA29 1286992 D |  | 邦强有限公司 | 2018-01-20 | 无出厂编号 | 2019-10-12 | 360 | 2048-01-20 |  |  |  |  | 生产管理用工器具/安全工器具/伸缩式安全警示带 | 个 | 正常 | 未使用 | 49e5a38b71ea40a4a0aa685b44f0a99a
警示带 | 黄岭所#1 | 30米 | 茂名供电局 | 电白供电局 | 电白供电局 | 配电运维班 | 李增永 |  |  | 黄岭供电所工器具房 | D | C A TA29 | 0309 C A TA29 8787340 D |  | 邦强有限公司 | 2018-01-20 | 无出厂编号 | 2019-10-12 | 360 | 2048-01-20 |  |  |  |  | 生产管理用工器具/安全工器具/伸缩式安全警示带 | 个 | 正常 | 未使用 | 71a3945a5ea04c0e9b5de5096ea3b748
警示带 | 黄岭所#3 | 50米 | 茂名供电局 | 电白供电局 | 电白供电局 | 配电运维班 | 李增永 |  |  | 黄岭供电所工器具房 | D | C A TA29 | 0309 C A TA29 3295833 D |  | 邦强有限公司 | 2018-01-20 | 无出厂编号 | 2019-10-12 | 360 | 2048-01-20 |  |  |  |  | 生产管理用工器具/安全工器具/伸缩式安全警示带 | 个 | 正常 | 未使用 | f2c288f5d84f49bdb40bf781748f468e
10kV绝缘操作杆 | 黄岭所#08 | 四节 | 茂名供电局 | 电白供电局 | 黄岭供电所 | 配电运维班 | 李增永 |  |  | 黄岭供电所 | T | J L SL70 | 0309 J L SL70 9098006 T | 安全工器具 | 河北省晋力电气有限公司 | 2022-10-05 | 无出厂编号 | 2023-09-14 | 360 | 2052-10-05 | 0 | 2024-08-30 | 2025-08-29 |  | 检修维护设备/其他检修及维护设备/伸缩式绝缘操作杆 | 个 | 正常 | 未使用 | 46618FA82C7C46B88604310B7A714AC0
10kV验电笔 | 黄岭所#07 | YDQ-2型 | 茂名供电局 | 电白供电局 | 电白供电局 | 配电运维班 | 李增永 |  |  | 黄岭供电所工器具房 | D | Z B CW58 | 0309 Z B CW58 8352852 D | 安全工器具 | 常州市安恒电力设备有限公司 | 2019-05-02 | 无出厂编号 | 2019-08-02 | 360 | 2049-05-02 | 1 | 2024-03-04 | 2025-03-03 |  | 自动化设备及仪器仪表/仪器仪表及测试设备/验电笔 | 台 | 正常 | 未使用 | 02500677b9c542ba86106e7b558701b5
10kV验电笔 | 黄岭所#05 | GDYⅡ型 | 茂名供电局 | 电白供电局 | 电白供电局 | 配电运维班 | 李增永 |  |  | 黄岭供电所工器具房 | D | Z B CW58 | 0309 Z B CW58 9744424 D | 安全工器具 | 保定阳光电力设备有限公司 | 2019-05-02 | 无出厂编号 | 2019-08-02 | 360 | 2049-05-02 | 1 | 2024-03-11 | 2025-03-10 |  | 自动化设备及仪器仪表/仪器仪表及测试设备/验电笔 | 台 | 正常 | 未使用 | 1470dcfc84a444b8910a8aeaa66d79f5
10kV验电笔 | 黄岭所#06 | YDQ-2型 | 茂名供电局 | 电白供电局 | 电白供电局 | 配电运维班 | 李增永 |  |  | 黄岭供电所工器具房 | D | Z B CW58 | 0309 Z B CW58 430201 D | 安全工器具 | 浙江亚泰 | 2019-05-02 | 无出厂编号 | 2019-08-02 | 360 | 2049-05-02 | 1 | 2024-03-11 | 2025-03-10 |  | 自动化设备及仪器仪表/仪器仪表及测试设备/验电笔 | 台 | 正常 | 未使用 | a1a7eb3cc7f84e299507cc0fae560392
10kV验电笔 | 黄岭所#01 | GDYⅡ型 | 茂名供电局 | 电白供电局 | 电白供电局 | 配电运维班 | 李增永 |  |  | 黄岭供电所工器具房 | D | Z B CW58 | 0309 Z B CW58 3100517 D | 安全工器具 | 保定阳光电力设备有限公司 | 2019-05-02 | 无出厂编号 | 2019-08-02 | 360 | 2049-05-02 | 1 | 2024-03-04 | 2025-03-03 |  | 自动化设备及仪器仪表/仪器仪表及测试设备/验电笔 | 台 | 正常 | 未使用 | e6122c79baa548a8a7355a3e4ddfea63
蹬高板 | 黄岭所#7 | 1.8m | 茂名供电局 | 电白供电局 | 电白供电局 | 配电运维班 | 李增永 |  |  | 黄岭供电所工器具房 | D | 无对应的资产分类 | 0309 无对应的资产分类 5134348 D | 爬梯平台脚手架类 | 河北沈三开电器制造有限公司 | 2019-01-18 | 无出厂编号 | 2019-11-12 | 360 | 2049-01-18 |  | 2024-08-30 | 2025-02-27 |  |  |  | 正常 | 未使用 | f20922f72d2f4bc48df13df63cc4daf7
路锥 | 水东所#19 | 高50公分，底座32公分 | 茂名供电局 | 电白供电局 | 电白供电局 | 水东供电所 | 卢极 |  |  | 水东供电所安全工器具室（三） | D | C A TA32 | 0309 C A TA32 6423022 C | 安全工器具 | 朗固 | 2020-12-01 | 无出厂编号 | 2021-04-10 | 360 | 2050-12-01 |  |  |  |  | 生产管理用工器具/安全工器具/交通锥 | 个 | 正常 | 未使用 | 010a3f7c751d492a866d6280e1769c13
路锥 | 水东所#8 | 高50公分，底座32公分 | 茂名供电局 | 电白供电局 | 电白供电局 | 水东供电所 | 卢极 |  |  | 水东供电所安全工器具室（三） | D | C A TA32 | 0309 C A TA32 6698773 C | 安全工器具 | 朗固 | 2020-12-01 | 无出厂编号 | 2021-04-10 | 360 | 2050-12-01 |  |  |  |  | 生产管理用工器具/安全工器具/交通锥 | 个 | 正常 | 未使用 | 0e1594f06a474e28a7d79191b84662bd
竹梯 | 黄岭所#17-4 | 17级竹梯 | 茂名供电局 | 电白供电局 | 黄岭供电所 | 配电运维班 | 程芳海 |  |  | 黄岭供电所 | D | C A TB46 | 0309 C A TB46 6221973 D | 爬梯平台脚手架类 | 麦思格测 | 2024-03-13 | 无出厂编号 | 2024-05-20 |  |  | 0 | 2024-08-30 | 2025-02-27 |  | 生产管理用工器具/维修工具/竹梯 | 把 | 正常 | 未使用 | 1914FFD7A359457C9CC031C83E0D933E
绝缘伸缩梯（3m） | 电城所#3-2 | 3米 | 茂名供电局 | 电白供电局 | 电城供电所 | 电城供电所 | 杨雄如 |  |  | 工器具房二（104） | D | C A TA15 | 0309 C A TA15 2502921 D | 爬梯平台脚手架类 | 昆明飞翔材料技术有限公司 | 2024-05-13 | 无出厂编号 | 2024-05-14 | 120 | 2034-05-13 | 0 | 2024-05-07 | 2025-05-06 |  | 生产管理用工器具/安全工器具/绝缘梯 | 把 | 正常 | 未使用 | 1d53e4cf30d545958920a57f673c4990
防电弧面屏 | 博贺所#5 | CE0196 | 茂名供电局 | 电白供电局 | 电白供电局 | 博贺供电所 | 林柏 |  |  | 博贺供电所工器具房 | D | C A TA24 | 0309 C A TA24 9896051 D | 安全工器具 | 代尔塔（中国）安全防护有限公司 | 2021-11-15 | 无出厂编号 | 2022-07-10 |  |  | 3 |  |  |  | 生产管理用工器具/安全工器具/防护面罩 | 个 | 正常 | 未使用 | 37344C2B85294589B52B3CC24191EF4D
低压绝缘手套 | 博贺所#427 | Ⅰ型 | 茂名供电局 | 电白供电局 | 电白供电局 | 博贺供电所 | 林启文 |  |  | 博贺供电所工器具房 | D | C A TA09 | 0309 C A TA09 9588108 D | 安全工器具 | 天津双安劳保橡胶有限公司 | 2023-12-11 | 无出厂编号 | 2023-09-26 | 60 | 2028-12-11 | 1 | 2024-08-25 | 2025-02-24 |  | 生产管理用工器具/安全工器具/绝缘手套 | 双 | 正常 | 未使用 | 03E7459A54044F32BB5F4714A321A385
0.4kV接地线 | 霞洞所#45 | 10kv | 茂名供电局 | 电白供电局 | 电白供电局 | 霞洞供电所 | 蔡颖恒 |  |  | 霞洞所安全工器具房 | D | C A TA09 | 0309 C A TA09 4853852 D | 安全工器具 | 保力定通 | 2024-05-01 | 无出厂编号 | 2024-05-07 | 60 | 2029-05-01 | 0 | 2024-08-29 | 2029-08-28 |  | 生产管理用工器具/安全工器具/绝缘手套 | 组 | 正常 | 未使用 | 2d508419ca914b918ba3e90349c27b3b
0.4kV接地线 | 霞洞所#43 | 10kv | 茂名供电局 | 电白供电局 | 电白供电局 | 霞洞供电所 | 蔡颖恒 |  |  | 霞洞所安全工器具房 | D | C A TA09 | 0309 C A TA09 3425056 D | 安全工器具 | 保力定通 | 2024-05-01 | 无出厂编号 | 2024-05-07 | 60 | 2029-05-01 | 0 | 2024-08-29 | 2029-08-28 |  | 生产管理用工器具/安全工器具/绝缘手套 | 组 | 正常 | 未使用 | c77d4bb4ec204c6d8789498e2c0545fb
禁止合闸，线路有人工作 | 霞洞所#6 | 尺寸300*240mm，标识为：“禁止合闸，线路有人工作” | 茂名供电局 | 电白供电局 | 电白供电局 | 霞洞供电所 | 蔡颖恒 |  |  | 霞洞所安全工器具房 | D | C A TA30 | 0309 C A TA30 2061978 D | 安全工器具 | 茂名市粤恒力输变电工程有限公司 | 2014-12-08 | 无出厂编号 | 2015-01-01 | 360 | 2044-12-08 | 1 | 2015-01-01 | 2044-12-31 | 工器具录入 | 生产管理用工器具/安全工器具/安全标示牌 | 个 | 正常 | 未使用 | 544098875d7e4753a483c1bce852edab
禁止合闸，线路有人工作 | 霞洞所#8 | 尺寸300*240mm，标识为：“禁止合闸，线路有人工作” | 茂名供电局 | 电白供电局 | 电白供电局 | 霞洞供电所 | 蔡颖恒 |  |  | 霞洞所安全工器具房 | D | C A TA30 | 0309 C A TA30 9006246 D | 安全工器具 | 茂名市粤恒力输变电工程有限公司 | 2014-12-01 | 无出厂编号 | 2015-01-01 | 360 | 2044-12-01 | 1 | 2015-01-01 | 2044-12-31 | 工器具录入 | 生产管理用工器具/安全工器具/安全标示牌 | 个 | 正常 | 未使用 | 64e7d7cef14843f2986385083af08923
禁止合闸，线路有人工作 | 霞洞所#11 | 尺寸300*240mm，标识为：“禁止合闸，线路有人工作” | 茂名供电局 | 电白供电局 | 电白供电局 | 霞洞供电所 | 蔡颖恒 |  |  | 霞洞所安全工器具房 | D | C A TA30 | 0309 C A TA30 7959216 D | 安全工器具 | 茂名市粤恒力输变电工程有限公司 | 2014-12-08 | 无出厂编号 | 2015-01-01 | 360 | 2044-12-08 | 1 | 2015-01-01 | 2044-12-31 | 工器具录入 | 生产管理用工器具/安全工器具/安全标示牌 | 个 | 正常 | 未使用 | 90c5d3142af94fa58fd55f200c594251
禁止合闸，线路有人工作 | 霞洞所#4 | 尺寸300*240mm，标识为：“禁止合闸，线路有人工作” | 茂名供电局 | 电白供电局 | 电白供电局 | 霞洞供电所 | 蔡颖恒 |  |  | 霞洞所安全工器具房 | D | C A TA30 | 0309 C A TA30 7444038 D | 安全工器具 | 茂名市粤恒力输变电工程有限公司 | 2014-12-08 | 无出厂编号 | 2015-01-01 | 360 | 2044-12-08 | 1 | 2015-01-01 | 2044-12-31 | 工器具录入 | 生产管理用工器具/安全工器具/安全标示牌 | 个 | 正常 | 未使用 | c26a3ef7518e4c3185f11319c3f7ff96
0.4kV接地线 | 霞洞所#42 | 10kv | 茂名供电局 | 电白供电局 | 电白供电局 | 霞洞供电所 | 蔡颖恒 |  |  | 霞洞所安全工器具房 | D | C A TA09 | 0309 C A TA09 7588579 D | 安全工器具 | 保力定通 | 2024-05-01 | 无出厂编号 | 2024-05-07 | 60 | 2029-05-01 | 0 | 2024-08-29 | 2029-08-28 |  | 生产管理用工器具/安全工器具/绝缘手套 | 组 | 正常 | 未使用 | 052ca516e75e49f686f16aea90d41ad1
液压压接钳 | 岭门所#3 | HC-240D | 茂名供电局 | 电白供电局 | 电白供电局 | 岭门配电运维班 | 杨强民 |  |  | 岭门供电所手工器具室 | T | J B SB28 | 0309 J B SB28 7970460 T | 生产手工具 | 上海长青电工实业有限公司 | 2018-01-01 | 无出厂编号 | 2018-10-12 | 120 | 2028-01-01 |  |  |  |  | 检修维护设备/锻压设备/充电式电动液压压线钳 | 把 | 正常 | 未使用 | f919d6049bcd4fe6bf5048ba56258451
绝缘梯 | 罗坑所#03-3 | 4米 | 茂名供电局 | 电白供电局 | 电白供电局 | 罗坑供电所 | 黎胜奎 |  |  | 罗坑供电所工器具房 | D | C A TA15 | 0309 C A TA15 4810214 D | 爬梯平台脚手架类 | 昆明飞翔材料技术有限公司 | 2024-03-01 | 无出厂编号 | 2024-05-13 |  |  | 1 | 2024-05-07 | 2025-05-06 | 工器具录入 | 生产管理用工器具/安全工器具/绝缘梯 | 把 | 正常 | 未使用 | bc65d744b1df4daea34e1b3826417578
安全带 | 望夫所#5 | 背带式 | 茂名供电局 | 电白供电局 | 电白供电局 | 望夫供电所 | 黄家焕 |  |  | 望夫供电所工器具室1 | D | C A TA16 | 0309 C A TA16 5055295 D | 安全工器具 | 河北信得利设备有限公司 | 2021-05-05 | 无出厂编号 | 2021-10-15 | 60 | 2026-05-05 | 1 | 2024-08-27 | 2025-08-26 | 凌宇文借用（参加8月5日至8日岗位胜任能力考试用） | 生产管理用工器具/安全工器具/安全带 | 套 | 正常 | 未使用 | fa85a44aad9a4bd0a3ed6de0ce7e4157
钳形电流表 | 望夫所#1 | MSGC-6900 | 茂名供电局 | 电白供电局 | 电白供电局 | 望夫供电所 | 黄家焕 |  |  | 望夫供电所工器具室2 | D | Z B CE03 | 0309 Z B CE03 4936674 D | 测试设备 | 麦思格测科技有限公司 | 2023-02-01 | 69221984 | 2023-03-07 | 60 | 2028-02-01 | 0 | 2024-03-13 | 2025-03-12 | 工器具录入 | 自动化设备及仪器仪表/仪器仪表及测试设备/交流电流表 | 只 | 正常 | 未使用 | ee3feca0d0f640b7ae038d91796642a7
安全围栏杆 | 沙琅所#4 | 伸缩型 | 茂名供电局 | 电白供电局 | 沙琅供电所 | 沙琅供电所 | 赖荣硕 |  |  | 沙琅供电所工器具房 | D | C A TA26 | 0309 C A TA26 5697997 D | 安全工器具 | 兴安迈 | 2023-02-15 |  | 2023-03-28 | 360 | 2053-02-15 | 0 |  |  |  | 生产管理用工器具/安全工器具/安全围网 | 套 | 正常 | 未使用 | 53a23a7d310e4596a73291c9ddaaf0d6
钳形电流表 | 那霍所#4 | UT205 | 茂名供电局 | 电白供电局 | 电白供电局 | 那霍供电所 | 黄业营 |  |  | 那霍所安全工器具房 | T | Z B CT58 | 0309 Z B CT58 0107882 T | 测试设备 | 深圳优利德 | 2018-01-01 | 3100531082 | 2018-03-12 | 120 | 2028-01-01 |  | 2024-09-23 | 2025-09-22 |  | 自动化设备及仪器仪表/仪器仪表及测试设备/数字钳型电流表 | 台（组） | 正常 | 未使用 | a070338a06d446ffb18f1fa49b3a8fe1
安全带 | 树仔所#3 | 半身式 | 茂名供电局 | 电白供电局 | 电白供电局 | 树仔供电所 | 蔡亚稳 |  |  | 树仔供电所工器具室 | D | C A TA16 | 0309 C A TA16 0451036 D | 安全工器具 | 河北信得利电器设备有限公司 | 2021-05-01 | 无 | 2021-10-10 | 60 | 2026-05-01 | 1 | 2024-08-24 | 2025-08-23 | 工器具录入 | 生产管理用工器具/安全工器具/安全带 |  | 正常 | 未使用 | BE447CE14B604BFBBAE87971F1FFC0AF
路锥 | 树仔所#2 | XJ | 茂名供电局 | 电白供电局 | 电白供电局 | 树仔供电所 | 蔡亚稳 |  |  | 树仔供电所工器具室 | D | C A TA32 | 0309 C A TA32 1218093 D | 安全工器具 | 茂名市粤恒力输变电工程有限公司 | 2023-10-10 | 无出厂编号 | 2023-11-17 |  |  | 1 |  |  |  | 生产管理用工器具/安全工器具/交通锥 | 个 | 正常 | 未使用 | a1c0268e7bc74432843c552f4ceefcd5
白棕绳 | 树仔所#10 | φ18，18米 | 茂名供电局 | 电白供电局 | 电白供电局 | 树仔供电所 | 蔡亚稳 |  |  | 树仔供电所工器具室 | D | C A TA36 | 0309 C A TA36 9629087 D | 生产手工具 | 昆明飞翔材料技术有限公司 | 2023-04-02 | 无出厂编号 | 2023-07-16 |  |  | 1 | 2024-03-20 | 2025-03-19 |  | 生产管理用工器具/机械设备/白棕绳 | 条 | 正常 | 未使用 | 410c895c9e86426fab79beb13ce8a72a
线缆剪 | 树仔所#1 | XLJ-D-500B | 茂名供电局 | 电白供电局 | 电白供电局 | 树仔供电所 | 蔡亚稳 |  |  | 树仔供电所工器具室 | D | C A TA74 | 0309 C A TA74 0270621 D | 生产手工具 | 不详 | 2018-01-01 | 无出厂编号 | 2020-04-26 | 360 | 2048-01-01 |  |  |  | 工器具录入 | 生产管理用工器具/维修工具/棘轮电缆剪 | 把 | 正常 | 未使用 | da5f89c175504a1487f7da3b35d6811a
头戴式执法仪 | MM-tds474 | DS-3LHL20 | 茂名供电局 | 电白供电局 | 电白供电局 | 树仔供电所 | 蔡亚稳 |  |  | 树仔供电所工器具室 | T | C B SS49 | 0309 C B SS49 5895767 T | 用电设备 | 杭州海康威视数字技术股份有限公司 | 2021-07-29 | 无出厂编号 | 2021-08-24 |  |  | 0 |  |  |  | 生产管理用工器具/电子设备/数码相机 |  | 正常 | 未使用 | 5856A13BF7F94418A2DD4C3653951649
安全带 | 博贺所#11 | W-Y | 茂名供电局 | 电白供电局 | 电白供电局 | 博贺供电所 | 黄景禄 |  |  | 博贺供电所工器具房 | D | C A TA16 | 0309 C A TA16 5376413 D | 安全工器具 | 河北信得利电器设备有限公司 | 2021-05-06 | 无出厂编号 | 2021-10-03 | 60 | 2026-05-06 | 1 | 2024-08-25 | 2025-08-24 |  | 生产管理用工器具/安全工器具/安全带 | 套 | 正常 | 未使用 | 0986EABE6D3147D0AB5C150389B53092
安全帽 | 安全帽#26 | 欧式透气 | 茂名供电局 | 电白供电局 | 供电服务中心 | 计量运维班 | 黄嫣桃 |  |  | 计量运维班 | D | C A SS49 | 0309 C A SS49 1629481 D | 安全工器具 | 领工防护装备（湖北）有限公司 | 2022-08-15 | 无出厂编号 | 2023-05-04 | 30 | 2025-02-15 | 1 |  |  |  | 生产管理用工器具/安全工器具/安全帽 | 只 | 正常 | 未使用 | 75e8d8cf87c5407b9d06a4313a43b364
低压绝缘手套 | 林头所#427 | 0.4kV | 茂名供电局 | 电白供电局 | 电白供电局 | 林头供电所 | 王国勇 |  |  | 林头供电所工器具房 | D | C A TA09 | 0309 C A TA09 7660490 D | 安全工器具 | 上海诚格安全防护用品有限公司 | 2022-11-10 | 无出厂编号 | 2023-03-25 | 60 | 2027-11-10 | 1 | 2024-09-01 | 2025-02-28 |  | 生产管理用工器具/安全工器具/绝缘手套 | 双 | 正常 | 未使用 | EC16CF0142C34D7E88B1DD2303EF740D
防护面罩 | 林头所#1 | SE-BD | 茂名供电局 | 电白供电局 | 电白供电局 | 林头供电所 | 池咏婧 |  |  | 林头供电所工器具房 | D | C A TA24 | 0309 C A TA24 2309092 D | 安全工器具 | 霍尼韦尔安全防护设备（上海）有限公司 | 2021-11-12 | 无出厂编号 | 2022-01-20 |  |  | 1 |  |  |  | 生产管理用工器具/安全工器具/防护面罩 |  | 正常 | 未使用 | e1860fc4b2b94de888614cbe021b465c
接地电阻测试仪 | 林头所#1 | KEW 4105A | 茂名供电局 | 电白供电局 | 电白供电局 | 林头供电所 | 池咏婧 |  |  | 林头供电所工器具房 | D | Z B CW90 | 0309 Z B CW90 3326095 D | 测试设备 | 克列茨国际贸易（上海）有限公司 | 2024-03-01 | E8376362 | 2024-03-20 |  |  | 1 | 2024-03-14 | 2025-03-13 |  | 自动化设备及仪器仪表/仪器仪表及测试设备/接地电阻测试仪 | 台 | 正常 | 未使用 | FD04D0140F6F4A08B1D2DA8604B49A2F
10kV验电器 | 马踏所#04 | YDQ-2-10 | 茂名供电局 | 电白供电局 | 电白供电局 | 马踏供电所 | 朱进 |  |  | 马踏供电所安全工器具1室 | D | C A TA03 | 0309 C A TA03 6695284 D | 安全工器具 | 河北安电 | 2021-08-01 | 无出厂编号 | 2023-09-27 | 120 | 2031-08-01 | 1 | 2024-08-26 | 2025-08-25 |  | 生产管理用工器具/安全工器具/验电器 | 支 | 正常 | 未使用 | 4f0ad306f18f437787c26a8e279a8b55
绝缘毯夹 | 马踏所#12 | VACK-211-2-1,05型 | 茂名供电局 | 电白供电局 | 电白供电局 | 马踏供电所 | 朱进 |  |  | 马踏供电所安全工器具1室 | D | C A TA10 | 0309 C A TA10 4516694 D | 安全工器具 | 河北电之力 | 2022-12-22 | 无出厂编号 | 2022-12-22 | 60 | 2027-12-22 | 1 | 2024-03-11 | 2025-03-10 |  | 生产管理用工器具/安全工器具/绝缘夹钳 | 把 | 正常 | 未使用 | 1892a10f84f04ac28b9b1113c857a3cd
绝缘毯夹 | 马踏所#8 | VACK-211-2-1,05型 | 茂名供电局 | 电白供电局 | 电白供电局 | 马踏供电所 | 朱进 |  |  | 马踏供电所安全工器具1室 | D | C A TA10 | 0309 C A TA10 3146565 D | 安全工器具 | 河北电之力 | 2022-08-25 | 无出厂编号 | 2022-12-22 | 60 | 2027-08-25 | 1 | 2024-03-11 | 2025-03-10 |  | 生产管理用工器具/安全工器具/绝缘夹钳 | 把 | 正常 | 未使用 | 5ece7ea56b134babbcd8ab0f4a003a64
绝缘梯 | 马踏所#012 | 4m伸缩式 | 茂名供电局 | 电白供电局 | 电白供电局 | 马踏供电所 | 朱进 |  |  | 马踏所工器具房1室 | D | C A TA15 | 0309 C A TA15 7899614 D | 安全工器具 | 河北安电 | 2022-09-06 | 无出厂编号 | 2022-09-28 | 120 | 2032-09-06 | 1 | 2024-05-07 | 2025-05-06 |  | 生产管理用工器具/安全工器具/绝缘梯 | 把 | 正常 | 未使用 | 5c9fc9884fe94edfa1d3df9dd552ae78
绝缘梯 | 马踏所#011 | 4m伸缩式 | 茂名供电局 | 电白供电局 | 电白供电局 | 马踏供电所 | 朱进 |  |  | 马踏所工器具房1室 | D | C A TA15 | 0309 C A TA15 1301767 D | 安全工器具 | 河北安电 | 2022-09-06 | 无出厂编号 | 2022-09-28 | 120 | 2032-09-06 | 1 | 2024-05-07 | 2025-05-06 |  | 生产管理用工器具/安全工器具/绝缘梯 | 把 | 正常 | 未使用 | 6f794d5bcb8c4dacaefe85371b28a377
安全警示带 | 马踏所#4 | 卷盘式50米 | 茂名供电局 | 电白供电局 | 电白供电局 | 马踏供电所 | 朱进 |  |  | 马踏供电所安全工器具1室 | D | C A TA29 | 0309 C A TA29 6325147 D | 安全工器具 | 广东郎固 | 2021-08-12 | 无出厂编号 | 2021-10-19 | 360 | 2051-08-12 | 1 |  |  | 工器具录入 | 生产管理用工器具/安全工器具/伸缩式安全警示带 | 个 | 正常 | 未使用 | 866F6951A4624003886914827BB0A39A
竹梯（17级） | 马踏所#21 | 17级 | 茂名供电局 | 电白供电局 | 电白供电局 | 马踏供电所 | 朱进 |  |  | 竹梯存放架 | D | C A TB46 | 0309 C A TB46 4344768 D | 爬梯平台脚手架类 | 麦思格测 | 2024-05-22 | 无出厂编号 | 2024-05-23 | 12 | 2025-05-22 | 1 | 2024-08-26 | 2025-02-25 |  | 生产管理用工器具/维修工具/竹梯 | 把 | 正常 | 未使用 | 2820AAA6E66448DDB57B74C466ADEAD5
可视化摄像头 | 马踏所#2 | DSJ-HIKN1A1 | 茂名供电局 | 电白供电局 | 电白供电局 | 马踏供电所 | 陈观杰 |  |  | 马踏供电所安全工器具2室 | F | Z A DW20 DU10 | 0309 Z A DW20 DU10 3272888 F | 用电设备 | 杭州海康威视数字技术股份有限公司 | 2022-08-10 | 24050259 | 2023-02-07 |  |  | 0 |  |  |  | 自动化设备及仪器仪表/自动化主站设备/机房视频监控系统/摄像头 |  | 正常 | 未使用 | 81BFAB71397C4581AD2E78B3CE6EAC75
夹头 | 林头所#4 | 32mm(3TON) | 茂名供电局 | 电白供电局 | 电白供电局 | 林头供电所 | 何战 |  |  | 林头供电所工器具房 | D | C A SS31 | 0309 C A SS31 0857933 D | 生产手工具 | 佛山旭华电力设备制造公司 | 2018-01-01 | 无出厂编号 | 2020-08-07 | 80 | 2024-09-01 |  | 2023-09-20 | 2024-09-19 |  | 生产管理用工器具/机械设备/卡线器 | 个 | 正常 | 待报废 | 7227a1e783724f9ab305490cae15df20
夹头 | 林头所#8 | 32mm(3TON) | 茂名供电局 | 电白供电局 | 电白供电局 | 林头供电所 | 何战 |  |  | 林头供电所工器具房 | D | C A SS31 | 0309 C A SS31 0062133 D | 生产手工具 | 佛山旭华电力设备制造公司 | 2018-01-01 | 无出厂编号 | 2020-07-28 | 80 | 2024-09-01 |  | 2023-09-20 | 2024-09-19 |  | 生产管理用工器具/机械设备/卡线器 | 个 | 正常 | 待报废 | 8ccec47631254db781caf8944467e6e7
安全帽 | 林头所#31 | 通用型 | 茂名供电局 | 电白供电局 | 电白供电局 | 林头供电所 | 王荣 |  |  | 个人储物柜 | D | C A SS49 | 0309 C A SS49 3403783 D | 安全工器具 | 北京力达塑料制造有限公司 | 2024-04-01 | 351 | 2024-09-11 | 30 | 2026-10-01 |  |  |  |  | 生产管理用工器具/安全工器具/安全帽 | 顶 | 正常 | 待报废 | 50105A2FAD814846BCD180521CF546CB
安全帽 | 林头所#3 | 通用型 | 茂名供电局 | 电白供电局 | 电白供电局 | 林头供电所 | 廖存瑞 |  |  | 个人储物柜 | D | C A SS49 | 0309 C A SS49 5157049 D | 安全工器具 | 兴安迈 | 2022-08-20 | 无出厂编号 | 2022-09-23 | 30 | 2025-02-20 |  |  |  |  | 生产管理用工器具/安全工器具/安全帽 | 顶 | 正常 | 待报废 | 7cef4205004a469686fa9f06440aad22
安全帽 | 林头所#11 | 通用型 | 茂名供电局 | 电白供电局 | 电白供电局 | 林头供电所 | 王广平 |  |  |  | D | C A SS49 | 0309 C A SS49 9700688 D | 安全工器具 | 兴安迈 | 2022-08-20 | 无出厂编号 | 2022-09-23 | 30 | 2025-02-20 | 0 |  |  |  | 生产管理用工器具/安全工器具/安全帽 | 顶 | 正常 | 待报废 | C8B3D12CE04D4C1D96F6CBE0BB77C67F
安全帽 | 林头所#15 | 通用型 | 茂名供电局 | 电白供电局 | 电白供电局 | 林头供电所 | 李木江 |  |  |  | D | C A SS49 | 0309 C A SS49 6732192 D | 安全工器具 | 兴安迈 | 2022-08-20 | 无出厂编号 | 2022-09-23 | 30 | 2025-02-20 | 0 |  |  |  | 生产管理用工器具/安全工器具/安全帽 | 顶 | 正常 | 待报废 | CBAAE400C39246849A9509EC0578E958
安全帽 | 林头所#31 | 通用型 | 茂名供电局 | 电白供电局 | 电白供电局 | 林头供电所 | 王荣 |  |  | 个人储物柜 | D | C A SS49 | 0309 C A SS49 0165404 D | 安全工器具 | 兴安迈 | 2022-08-20 | 无出厂编号 | 2022-09-23 | 30 | 2025-02-20 |  |  |  |  | 生产管理用工器具/安全工器具/安全帽 | 顶 | 正常 | 待报废 | c0ebee8d4c174a28bacb3f35927d4177
0.4kV绝缘毯 | 林头所#44 | 0.4kV，800*1000mm | 茂名供电局 | 电白供电局 | 电白供电局 | 林头供电所 | 何战 |  |  | 林头供电所工器具房 | D | C A TA05 | 0309 C A TA05 6064226 D | 安全工器具 | 华翼 | 2023-11-21 | 无出厂编号 | 2024-03-11 | 60 | 2028-11-21 | 0 | 2024-09-01 | 2025-02-28 |  | 生产管理用工器具/安全工器具/绝缘垫 | 张 | 正常 | 待报废 | 5E932B987E3244F89032618B0DA6FE00
绝缘靴 | 林头所#014 | 10kV | 茂名供电局 | 电白供电局 | 电白供电局 | 林头供电所 | 何战 |  |  |  | D | C A TA08 | 0309 C A TA08 128273 D | 安全工器具 | 天津双安劳保橡胶有限公司 | 2023-11-06 | 无出厂编号 | 2024-05-07 | 60 | 2028-11-06 | 1 | 2024-09-01 | 2025-02-28 |  | 生产管理用工器具/安全工器具/绝缘鞋 | 双 | 正常 | 待报废 | 4BED4B2DB2FE4CC99E495AE7B8374CFB
绝缘靴 | 林头所#08 | 10kV | 茂名供电局 | 电白供电局 | 电白供电局 | 林头供电所 | 何战 |  |  | 林头供电所工器具房 | D | C A TA08 | 0309 C A TA08 9580643 D | 安全工器具 | 河北信得利电力设备有限公司 | 2021-05-21 | 无出厂编号 | 2021-10-15 | 60 | 2026-05-21 | 1 | 2024-03-04 | 2024-09-03 |  | 生产管理用工器具/安全工器具/绝缘鞋 | 双 | 正常 | 待报废 | 74674E5C447B468FB81DE2A122452CEA
绝缘靴 | 林头所#012 | 10kV | 茂名供电局 | 电白供电局 | 电白供电局 | 林头供电所 | 何战 |  |  | 林头供电所工器具房 | D | C A TA08 | 0309 C A TA08 5838266 D | 安全工器具 | 河北信得利电力设备有限公司 | 2021-05-21 | 无出厂编号 | 2021-10-15 | 60 | 2026-05-21 | 1 | 2024-09-01 | 2025-02-28 |  | 生产管理用工器具/安全工器具/绝缘鞋 | 双 | 正常 | 待报废 | C506DBC4D8AB47C9A16E2A6F53AB2337
绝缘靴 | 林头所#01 | 10kV | 茂名供电局 | 电白供电局 | 电白供电局 | 林头供电所 | 何战 |  |  | 林头供电所工器具房 | D | C A TA08 | 0309 C A TA08 9215026 D | 安全工器具 | 河北信得利电力设备有限公司 | 2021-05-21 | 无出厂编号 | 2021-10-15 | 60 | 2026-05-21 | 1 | 2024-03-11 | 2024-09-10 |  | 生产管理用工器具/安全工器具/绝缘鞋 | 双 | 正常 | 待报废 | d523e7021481400a8ca78052901bcbe0
高压绝缘手套 | 林头所#08 | 10kV | 茂名供电局 | 电白供电局 | 电白供电局 | 林头供电所 | 何战 |  |  | 林头供电所工器具房 | D | C A TA09 | 0309 C A TA09 5006649 D | 安全工器具 | 河北信得利电力设备有限公司 | 2021-05-21 | 无出厂编号 | 2021-10-15 | 60 | 2026-05-21 |  | 2024-09-01 | 2025-02-28 |  | 生产管理用工器具/安全工器具/绝缘手套 | 双 | 正常 | 待报废 | 5478481f0c744b27acb35815f568f4c7
低压绝缘手套 | 林头所#416 | 0.4kV | 茂名供电局 | 电白供电局 | 电白供电局 | 林头供电所 | 张鹤译 |  |  |  | D | C A TA09 | 0309 C A TA09 2227346 D | 安全工器具 | 天津双安劳保橡胶有限公司 | 2023-09-01 | 无出厂编号 | 2023-09-27 | 60 | 2028-09-01 | 1 | 2024-09-01 | 2025-02-28 |  | 生产管理用工器具/安全工器具/绝缘手套 | 双 | 异常 | 待报废 | 57EFBA44B0DF4F7FA51989A9EDD59007
低压绝缘手套 | 林头所#430 | 0.4kV | 茂名供电局 | 电白供电局 | 电白供电局 | 林头供电所 | 杨志春 |  |  |  | D | C A TA09 | 0309 C A TA09 1950596 D | 安全工器具 | 双安科技（天津）有限公司 | 2021-07-01 | 无出厂编号 | 2024-03-20 | 60 | 2026-07-01 | 1 | 2024-03-11 | 2024-09-10 |  | 生产管理用工器具/安全工器具/绝缘手套 | 双 | 正常 | 待报废 | 777205FA2124446F9D70DA3D3C889F8F
低压绝缘手套 | 林头所#423 | 0.4kV | 茂名供电局 | 电白供电局 | 电白供电局 | 林头供电所 | 麦哲韩 |  |  | 林头供电所工器具房 | D | C A TA09 | 0309 C A TA09 2873960 D | 安全工器具 | 上海诚格安全防护用品有限公司 | 2022-11-10 | 无出厂编号 | 2023-03-25 | 60 | 2027-11-10 | 1 | 2024-09-01 | 2025-02-28 |  | 生产管理用工器具/安全工器具/绝缘手套 | 双 | 正常 | 待报废 | 80B6FCAC434A4BD89013CCDA4CCDBF6D
低压绝缘手套 | 林头所#425 | 0.4kV | 茂名供电局 | 电白供电局 | 电白供电局 | 林头供电所 | 林永杰 |  |  | 林头供电所工器具房 | D | C A TA09 | 0309 C A TA09 7806189 D | 安全工器具 | 上海诚格安全防护用品有限公司 | 2022-11-10 | 无出厂编号 | 2023-03-25 | 60 | 2027-11-10 | 1 | 2024-09-01 | 2025-02-28 |  | 生产管理用工器具/安全工器具/绝缘手套 | 双 | 正常 | 待报废 | 8204134D9D4B4F2B919C2CD23BCBE950
低压绝缘手套 | 林头所#431 | 0.4kV | 茂名供电局 | 电白供电局 | 电白供电局 | 林头供电所 | 梁建儒 |  |  | 林头供电所工器具房 | D | C A TA09 | 0309 C A TA09 6919214 D | 安全工器具 | 双安科技（天津）有限公司 | 2021-07-01 | 无出厂编号 | 2024-03-20 | 60 | 2026-07-01 | 1 | 2024-09-01 | 2025-02-28 |  | 生产管理用工器具/安全工器具/绝缘手套 | 双 | 正常 | 待报废 | 8FB85D3F14934B61844D6EBB11E686FE
高压绝缘手套 | 林头所#010 | 10kV | 茂名供电局 | 电白供电局 | 电白供电局 | 林头供电所 | 何战 |  |  | 林头供电所工器具房 | D | C A TA09 | 0309 C A TA09 3733378 D | 安全工器具 | 河北信得利电力设备有限公司 | 2021-05-21 | 无出厂编号 | 2021-10-15 | 60 | 2026-05-21 |  | 2024-09-01 | 2025-02-28 |  | 生产管理用工器具/安全工器具/绝缘手套 | 双 | 正常 | 待报废 | 8ac9218d62114f779c17ccb0f7e8238b
低压绝缘手套 | 林头所#410 | 0.4kV | 茂名供电局 | 电白供电局 | 电白供电局 | 林头供电所 | 杨志春 |  |  | 林头供电所工器具房 | D | C A TA09 | 0309 C A TA09 743196 D | 安全工器具 | STROM | 2023-03-01 | 无出厂编号 | 2024-08-28 | 60 | 2028-03-01 | 1 | 2024-08-20 | 2025-02-19 |  | 生产管理用工器具/安全工器具/绝缘手套 | 双 | 正常 | 待报废 | 9523D4F1500F4FAF8E648512CF5E0EAF
低压绝缘手套 | 林头所#415 | 0.4kV | 茂名供电局 | 电白供电局 | 电白供电局 | 林头供电所 | 李至远 |  |  | 林头供电所工器具房 | D | C A TA09 | 0309 C A TA09 2925582 D | 安全工器具 | 上海诚格安全防护用品有限公司 | 2022-11-10 | 无出厂编号 | 2023-03-25 | 60 | 2027-11-10 | 1 | 2024-09-01 | 2025-02-28 |  | 生产管理用工器具/安全工器具/绝缘手套 | 双 | 正常 | 待报废 | AE674EAA2F014016A365B78C9A6D7EF7
低压绝缘手套 | 林头所#424 | 0.4kV | 茂名供电局 | 电白供电局 | 电白供电局 | 林头供电所 | 李光前 |  |  |  | D | C A TA09 | 0309 C A TA09 1671182 D | 安全工器具 | 上海诚格安全防护用品有限公司 | 2022-11-10 | 无出厂编号 | 2023-03-25 | 60 | 2027-11-10 | 1 | 2024-03-04 | 2024-09-03 |  | 生产管理用工器具/安全工器具/绝缘手套 | 双 | 正常 | 待报废 | E3D23F42E3F447AC953D905F3B738601
低压绝缘手套 | 林头所#434 | 0.4kV | 茂名供电局 | 电白供电局 | 电白供电局 | 林头供电所 | 何战 |  |  |  | D | C A TA09 | 0309 C A TA09 1139923 D | 安全工器具 | 双安科技（天津）有限公司 | 2021-07-01 | 无出厂编号 | 2024-03-20 | 60 | 2026-07-01 | 1 | 2024-09-01 | 2025-02-28 |  | 生产管理用工器具/安全工器具/绝缘手套 | 双 | 正常 | 待报废 | FB2CF66732034B4BB7CFD965B5D507CA
低压绝缘手套 | 林头所#417 | 0.4kV | 茂名供电局 | 电白供电局 | 电白供电局 | 林头供电所 | 林国兴 |  |  | 林头供电所工器具房 | D | C A TA09 | 0309 C A TA09 902781 D | 安全工器具 | 上海诚格安全防护用品有限公司 | 2022-11-10 | 无出厂编号 | 2023-03-25 | 60 | 2027-11-10 | 1 | 2024-09-01 | 2025-02-28 |  | 生产管理用工器具/安全工器具/绝缘手套 | 双 | 正常 | 待报废 | de077311a138486ba94cb3e816fb9255
高压绝缘手套 | 林头所#03 | 10kV | 茂名供电局 | 电白供电局 | 电白供电局 | 林头供电所 | 何战 |  |  | 林头供电所工器具房 | D | C A TA09 | 0309 C A TA09 9628085 D | 安全工器具 | 河北信得利电力设备有限公司 | 2021-05-21 | 无出厂编号 | 2021-10-15 | 60 | 2026-05-21 |  | 2024-09-01 | 2025-02-28 |  | 生产管理用工器具/安全工器具/绝缘手套 | 双 | 正常 | 待报废 | fdd6b93664924ec49a4c7be8c1e35e79
防护目镜 | 林头所#7 | 1621AF | 茂名供电局 | 电白供电局 | 电白供电局 | 林头供电所 | 何战 |  |  | 林头供电所工器具房 | D | C A TA18 | 0309 C A TA18 9199224 D | 安全工器具 | 瑞氪维尔（Raxwell） | 2020-05-10 | 无出厂编号 | 2020-09-12 | 80 | 2027-01-10 |  |  |  |  | 生产管理用工器具/安全工器具/护目镜 | 个 | 正常 | 待报废 | 85fb99d81e294eeea5c0f907d997d4a6
防护目镜 | 林头所#8 | 1621AF | 茂名供电局 | 电白供电局 | 电白供电局 | 林头供电所 | 何战 |  |  | 林头供电所工器具房 | D | C A TA18 | 0309 C A TA18 9891749 D | 安全工器具 | 瑞氪维尔（Raxwell） | 2020-05-10 | 无出厂编号 | 2020-09-12 | 80 | 2027-01-10 |  |  |  |  | 生产管理用工器具/安全工器具/护目镜 | 个 | 正常 | 待报废 | ab56e5a5696f4782aa95b40fde0b7865
施工交通标示牌 | 林头所#3 | 双面 | 茂名供电局 | 电白供电局 | 电白供电局 | 林头供电所 | 池咏婧 |  |  | 林头供电所工器具房 | D | C A TA30 | 0309 C A TA30 8800765 D | 安全工器具 | 茂名市粤恒力输变电工程有限公司 | 2018-01-01 | 无出厂编号 | 2018-01-01 | [6 empty] | 生产管理用工器具/安全工器具/安全标示牌 | 个 | 正常 | 待报废 | 8804771f235c42a7987e55d4f0c3fe46
尼龙吊绳 | 林头所#21 | 14*15米 | 茂名供电局 | 电白供电局 | 电白供电局 | 林头供电所 | 何战 |  |  | 林头供电所工器具房 | D | C A TA79 | 0309 C A TA79 8977517 D | 生产手工具 | 宝应县兴园电力电器 | 2021-10-12 | 无出厂编号 | 2021-11-04 |  |  | 12 | 2023-10-16 | 2024-10-15 |  | 生产管理用工器具/维修工具/锦纶绳 |  | 正常 | 待报废 | b2f347a4bd374edb8e2633101a7db8bc
竹梯 | 林头所#13-3 | 13横4米 | 茂名供电局 | 电白供电局 | 电白供电局 | 林头供电所 | 何战 |  |  | 林头供电所工器具架 | D | C A TB46 | 0309 C A TB46 3702553 D | 爬梯平台脚手架类 | 泛沃克 | 2023-02-08 |  | 2023-09-27 | 24 | 2025-02-08 | 1 | 2024-03-11 | 2024-09-10 |  | 生产管理用工器具/维修工具/竹梯 | 把 | 正常 | 待报废 | 244c2bf029af4468be77ad930f84351f
竹梯 | 林头所#15-2 | 15级、竹 | 茂名供电局 | 电白供电局 | 电白供电局 | 林头供电所 | 何战 |  |  | 林头供电所工器具房 | D | C A TB46 | 0309 C A TB46 6351329 D | 爬梯平台脚手架类 | 麦思格测 | 2024-03-13 | 无出厂编号 | 2024-05-13 | 24 | 2026-03-13 | 0 | 2024-05-08 | 2024-11-07 |  | 生产管理用工器具/维修工具/竹梯 | 把 | 正常 | 待报废 | 2FB51312E61142B4AEA37786858998DF
竹梯 | 林头所#13-1 | 13级、竹 | 茂名供电局 | 电白供电局 | 电白供电局 | 林头供电所 | 何战 |  |  | 林头供电所工器具房 | D | C A TB46 | 0309 C A TB46 1635020 D | 爬梯平台脚手架类 | 泛沃克 | 2022-08-11 | 无出厂编号 | 2023-09-27 |  |  |  | 2024-09-01 | 2025-02-28 |  | 生产管理用工器具/维修工具/竹梯 | 把 | 正常 | 待报废 | 2acb351acc0e41eaac74e23eb0de8aa9
竹梯 | 林头所#9-2 | 9级、竹 | 茂名供电局 | 电白供电局 | 电白供电局 | 林头供电所 | 何战 |  |  | 林头供电所工器具房 | D | C A TB46 | 0309 C A TB46 9090566 D | 爬梯平台脚手架类 | 泛沃克 | 2022-08-11 | 无出厂编号 | 2023-09-27 |  |  | 6 | 2024-03-04 | 2024-09-03 |  | 生产管理用工器具/维修工具/竹梯 |  | 正常 | 待报废 | 3760632D8255447799AD6201FD6D11BC
竹梯 | 林头所#15-3 | 15横5米 | 茂名供电局 | 电白供电局 | 电白供电局 | 林头供电所 | 何战 |  |  | 林头供电所工器具架 | D | C A TB46 | 0309 C A TB46 7067641 D | 爬梯平台脚手架类 | 麦思格测 | 2023-02-08 | 无出厂编号 | 2023-09-27 | 24 | 2025-02-08 | 1 | 2024-03-04 | 2024-09-03 |  | 生产管理用工器具/维修工具/竹梯 | 把 | 正常 | 待报废 | 7d9811aa77444588b20847c5dfe20a28
竹梯 | 林头所#17-1 | 17级、竹 | 茂名供电局 | 电白供电局 | 电白供电局 | 林头供电所 | 何战 |  |  |  | D | C A TB46 | 0309 C A TB46 6890320 D | 爬梯平台脚手架类 | 麦思格测 | 2024-03-13 | 无出厂编号 | 2024-05-23 | 24 | 2026-03-13 | 1 | 2024-05-08 | 2024-11-07 |  | 生产管理用工器具/维修工具/竹梯 | 把 | 正常 | 待报废 | 99E2BC9703AD4C5CB32F7C239FAD33B6
竹梯 | 林头所#15-8 | 15级、竹 | 茂名供电局 | 电白供电局 | 电白供电局 | 林头供电所 | 何战 |  |  |  | D | C A TB46 | 0309 C A TB46 842169 D | 爬梯平台脚手架类 | 麦思格测 | 2024-03-13 | 无出厂编号 | 2024-05-13 | 24 | 2026-03-13 | 0 | 2024-05-08 | 2024-11-07 |  | 生产管理用工器具/维修工具/竹梯 | 把 | 正常 | 待报废 | 9C5775AC368D43F69EFB181FC69559EC
竹梯 | 林头所#15-7 | 15级、竹 | 茂名供电局 | 电白供电局 | 电白供电局 | 林头供电所 | 何战 |  |  |  | D | C A TB46 | 0309 C A TB46 4776086 D | 爬梯平台脚手架类 | 麦思格测 | 2024-03-13 | 无出厂编号 | 2024-05-13 | 24 | 2026-03-13 | 0 | 2024-05-08 | 2024-11-07 |  | 生产管理用工器具/维修工具/竹梯 | 把 | 正常 | 待报废 | C92DCFEDCE1D48DF8FE9608DD8E66E2A
竹梯 | 林头所#17-2 | 17级、竹 | 茂名供电局 | 电白供电局 | 电白供电局 | 林头供电所 | 何战 |  |  |  | D | C A TB46 | 0309 C A TB46 487118 D | 爬梯平台脚手架类 | 麦思格测 | 2024-03-13 | 无出厂编号 | 2024-05-13 | 24 | 2026-03-13 | 1 | 2024-05-08 | 2024-11-07 |  | 生产管理用工器具/维修工具/竹梯 | 把 | 正常 | 待报废 | EF57A499BA864428A3AB2E6950F2F0E6
竹梯 | 林头所#15-5 | 15横5米 | 茂名供电局 | 电白供电局 | 电白供电局 | 林头供电所 | 何战 |  |  | 林头供电所工器具架 | D | C A TB46 | 0309 C A TB46 7755541 D | 爬梯平台脚手架类 | 麦思格测 | 2023-02-08 | 无出厂编号 | 2023-09-27 | 24 | 2025-02-08 | 1 | 2024-03-04 | 2024-09-03 |  | 生产管理用工器具/维修工具/竹梯 | 把 | 正常 | 待报废 | cedd6aef940a4b7a87b10ef17968f773
竹梯 | 林头所#11-1 | 11横3.5米 | 茂名供电局 | 电白供电局 | 电白供电局 | 林头供电所 | 何战 |  |  | 林头供电所工器具架 | D | C A TB46 | 0309 C A TB46 8244378 D | 爬梯平台脚手架类 | 泛沃克 | 2023-02-08 |  | 2023-09-27 | 24 | 2025-02-08 | 1 | 2024-03-04 | 2024-09-03 |  | 生产管理用工器具/维修工具/竹梯 | 把 | 正常 | 待报废 | d62240b6cf2a4771be68fca2312c83ff
竹梯 | 林头所#9-1 | 9横3米 | 茂名供电局 | 电白供电局 | 电白供电局 | 林头供电所 | 何战 |  |  | 林头供电所工器具架 | D | C A TB46 | 0309 C A TB46 4283164 D | 爬梯平台脚手架类 | 泛沃克 | 2023-02-08 |  | 2023-09-27 | 24 | 2025-02-08 | 1 | 2024-03-04 | 2024-09-03 |  | 生产管理用工器具/维修工具/竹梯 | 把 | 正常 | 待报废 | e516f4ff49344669840978010f2dcb16
竹梯 | 林头所#11-3 | 11横3.5米 | 茂名供电局 | 电白供电局 | 电白供电局 | 林头供电所 | 池咏婧 |  |  | 林头供电所工器具架 | D | C A TB46 | 0309 C A TB46 2814911 D | 爬梯平台脚手架类 | 泛沃克 | 2023-02-08 | 无出厂编号 | 2023-09-27 | 24 | 2025-02-08 | 1 | 2024-09-01 | 2025-02-28 |  | 生产管理用工器具/维修工具/竹梯 | 把 | 正常 | 待报废 | f904537c9ec04ea79700538711b63cce
竹梯 | 林头所#9-4 | 9横3米 | 茂名供电局 | 电白供电局 | 电白供电局 | 林头供电所 | 何战 |  |  | 林头供电所工器具架 | D | C A TB46 | 0309 C A TB46 5924803 D | 爬梯平台脚手架类 | 泛沃克 | 2023-02-08 |  | 2023-09-27 | 24 | 2025-02-08 | 1 | 2024-09-01 | 2025-02-28 |  | 生产管理用工器具/维修工具/竹梯 | 把 | 异常 | 待报废 | fd2ff4dbc9554911aa7ae6ab024a857e
0.4kV绝缘毯 | 林头所#47 | 0.4kV，800*1000mm | 茂名供电局 | 电白供电局 | 电白供电局 | 林头供电所 | 池咏婧 |  |  |  | D | C A TB57 | 0309 C A TB57 4777075 D | 安全工器具 | 华翼 | 2023-11-21 | 无出厂编号 | 2024-03-11 |  |  | 0 | 2024-09-01 | 2025-02-28 |  | 生产管理用工器具/安全工器具/绝缘毯 | 个 | 正常 | 待报废 | 176C310DEA2F4685ABAD90B12EBC2D4D
充电手电筒 | 林头所#24 | JW7622 | 茂名供电局 | 电白供电局 | 电白供电局 | 林头供电所 | 何战 |  |  | 林头供电所工器具房 | D | C B SS48 | 0309 C B SS48 3124546 D | 用电设备 | 海洋王 | 2014-12-01 | 无出厂编号 | 2015-05-08 | 150 | 2027-06-01 |  |  |  |  | 生产管理用工器具/电子设备/手电筒 | 把 | 正常 | 待报废 | 30d9413cbf5043f68eb707f468395e42
充电式电动扳手 | 林头所#2 | BSS18C12Z LI-402C(AEG) | 茂名供电局 | 电白供电局 | 电白供电局 | 林头供电所 | 何战 |  |  | 林头供电所工器具房 | D | J L TC07 | 0309 J L TC07 0786641 D | 用电设备 | AEG | 2014-12-01 | 无出厂编号 | 2015-05-06 | 150 | 2027-06-01 |  |  |  |  | 检修维护设备/其他检修及维护设备/电动扳手 | 把 | 正常 | 待报废 | 6677fc3b22624e96a6ce43e67069f93a
防坠器 | 林头所#1 | 江苏耐特尔 | 茂名供电局 | 电白供电局 | 电白供电局 | 林头供电所 | 何战 |  |  | 林头供电所工器具房 | D | 无对应的资产分类 | 0309 999999 3416958 D | 生产手工具 | 江苏耐特尔 | 2020-02-01 | 无出厂编号 | 2021-07-29 | 80 | 2026-10-01 |  | 2023-09-20 | 2024-09-19 |  |  |  | 正常 | 待报废 | 55d92c90762d43769bb03bd9baf6e347
防坠器 | 林头所#2 | 江苏耐特尔 | 茂名供电局 | 电白供电局 | 电白供电局 | 林头供电所 | 何战 |  |  | 林头供电所工器具房 | D | 无对应的资产分类 | 0309 999999 4688642 D | 生产手工具 | 江苏耐特尔 | 2020-02-01 | 无出厂编号 | 2021-07-29 | 80 | 2026-10-01 |  | 2023-10-17 | 2024-10-16 |  |  |  | 正常 | 待报废 | 65052e7f7b034b39a2f8c3977dae0eca
10kV验电器 | 马踏所#02 | YDQ-2-10 | 茂名供电局 | 电白供电局 | 电白供电局 | 马踏供电所 | 朱进 |  |  | 马踏供电所安全工器具1室 | D | C A TA03 | 0309 C A TA03 3451846 D | 安全工器具 | 河北安电 | 2017-07-01 | 无出厂编号 | 2021-04-26 | 120 | 2027-07-01 | 1 | 2024-08-26 | 2025-08-25 |  | 生产管理用工器具/安全工器具/验电器 | 支 | 正常 | 未使用 | 8491180463bb409da3108d9d81d6ec71
绝缘梯 | 马踏所#010 | 4m伸缩式 | 茂名供电局 | 电白供电局 | 电白供电局 | 马踏供电所 | 朱进 |  |  | 马踏所工器具房1室 | D | C A TA15 | 0309 C A TA15 5510989 D | 安全工器具 | 河北安电 | 2022-09-06 | 无出厂编号 | 2022-09-28 | 120 | 2032-09-06 | 1 | 2024-05-07 | 2025-05-06 |  | 生产管理用工器具/安全工器具/绝缘梯 | 把 | 正常 | 未使用 | 757759354d214435978c94f74c670b39
绝缘梯 | 马踏所#08 | 3m伸缩式 | 茂名供电局 | 电白供电局 | 电白供电局 | 马踏供电所 | 朱进 |  |  | 马踏所工器具房1室 | D | C A TA15 | 0309 C A TA15 8938733 D | 安全工器具 | 河北安电 | 2022-09-06 | 无出厂编号 | 2022-09-28 | 120 | 2032-09-06 | 1 | 2024-05-07 | 2025-05-06 |  | 生产管理用工器具/安全工器具/绝缘梯 | 把 | 正常 | 未使用 | 832bd2c9e40b4113b1c2a5eb6d92b39d
棘轮式剪线钳 | 马踏所#2 | J50 | 茂名供电局 | 电白供电局 | 电白供电局 | 马踏供电所 | 林伟明 |  |  | 马踏供电所安全工器具3室 | D | C A TA74 | 0309 C A TA74 0576297 D | 生产手工具 | 不详 | 2018-11-01 | 不详 | 2021-02-10 | 0 | [5 empty] | 生产管理用工器具/维修工具/棘轮电缆剪 | 把 | 正常 | 未使用 | 02665a4a4ace48eab9f49a11f542c5a5
竹梯（17级） | 马踏所#20 | 17级 | 茂名供电局 | 电白供电局 | 电白供电局 | 马踏供电所 | 朱进 |  |  | 竹梯存放架 | D | C A TB46 | 0309 C A TB46 3978488 D | 爬梯平台脚手架类 | 麦思格测 | 2024-05-22 | 无出厂编号 | 2024-05-23 | 12 | 2025-05-22 | 1 | 2024-08-26 | 2025-02-25 |  | 生产管理用工器具/维修工具/竹梯 | 把 | 正常 | 未使用 | 32FD1DF92C424725AC8B0190423B56EB
可视化布控球 | 马踏所#1（MM214） |  | 茂名供电局 | 电白供电局 | 电白供电局 | 马踏供电所 | 陈观杰 |  |  | 马踏供电所安全工器具2室 | F | C B SS52 CY | 0309 C B SS52 CY 4531850 F | 用电设备 | 广东电科院能源技术有限责任公司 | 2020-02-01 | 无出厂编号 | 2020-10-01 | 240 | 2040-02-01 | 0 |  |  |  | 生产管理用工器具/电子设备/巡视机器人/监控系统 |  | 正常 | 未使用 | 7F330CC435BE4A2080D43C724EDDF0DF
充电式电动液压钳 | 马踏所#04 | REC-6431 | 茂名供电局 | 电白供电局 | 电白供电局 | 马踏供电所 | 朱进 |  |  | 马踏供电所安全工器具2室 | D | J L SL35 | 0309 J L SL35 601065 D | 用电设备 | IZUMI PRODUCTS COMPANY | 2019-10-10 | 无出厂编号 | 2023-08-31 | 360 | 2049-10-10 | 0 |  |  |  | 检修维护设备/其他检修及维护设备/压线钳 | 把 | 正常 | 未使用 | 5603C63E9B844DE7922FD68D1F6C26AF
低压绝缘手套 | 霞洞所#479 | 400V | 茂名供电局 | 电白供电局 | 电白供电局 | 霞洞供电所 | 蔡颖恒 |  |  | 霞洞所安全工器具房 | D | C A TA09 | 0309 C A TA09 523655 D | 安全工器具 | 天津双安 | 2023-09-25 | 无出厂编号 | 2023-09-27 | 60 | 2028-09-25 | 1 | 2024-08-29 | 2025-02-27 |  | 生产管理用工器具/安全工器具/绝缘手套 | 双 | 正常 | 未使用 | 563dfca0249c4caa98fd2a4a0fd9263a
低压绝缘手套 | 霞洞所#478 | 400V | 茂名供电局 | 电白供电局 | 电白供电局 | 霞洞供电所 | 蔡颖恒 |  |  | 霞洞所安全工器具房 | D | C A TA09 | 0309 C A TA09 1307224 D | 安全工器具 | 天津双安 | 2023-09-25 | 无出厂编号 | 2023-09-27 | 60 | 2028-09-25 | 1 | 2024-08-29 | 2025-02-27 |  | 生产管理用工器具/安全工器具/绝缘手套 | 双 | 正常 | 待报废 | 5f6f34e1e4e64af0b388904eab88b204
接地电阻表 | 霞洞所#6 | GDYQ-3055 | 茂名供电局 | 电白供电局 | 霞洞供电所 | 配电运维班 | 郑晓峰 |  |  | 霞洞所手工器具房 | D | Z B CW90 | 0309 Z B CW90 9665074 D | 测试设备 | 茂名电白 | 2020-01-01 | 无出厂编号 | 2020-01-01 |  |  | 0 | 2023-10-20 |  |  | 自动化设备及仪器仪表/仪器仪表及测试设备/接地电阻测试仪 | 台 | 正常 | 待报废 | 0738B8832DDC45F89EFFBB2411505388
低压绝缘手套 | 林头所#418 | 0.4kV | 茂名供电局 | 电白供电局 | 电白供电局 | 林头供电所 | 刘党生 |  |  | 林头供电所工器具房 | D | C A TA09 | 0309 C A TA09 8667035 D | 安全工器具 | 上海诚格安全防护用品有限公司 | 2024-02-01 | 无出厂编号 | 2024-05-13 | 60 | 2029-02-01 | 1 | 2024-09-01 | 2025-02-28 |  | 生产管理用工器具/安全工器具/绝缘手套 | 双 | 正常 | 未使用 | A6C23EC320654D9CA27CF97058ACEF04
液压钳 | 林头所#3 | YQSH-240D | 茂名供电局 | 电白供电局 | 电白供电局 | 林头供电所 | 池咏婧 |  |  | 林头供电所工器具房 | D | C A TB35 | 0309 C A TB35 2861872 D | 生产手工具 | 不详 | 2018-01-01 | 无出厂编号 | 2018-01-01 | [6 empty] | 生产管理用工器具/维修工具/液压剪线钳 | 把 | 正常 | 未使用 | fcc2bf3631e54595b72b04533ce4e814
0.4kV接地线 | 马踏所#48 | 0.4kV | 茂名供电局 | 电白供电局 | 电白供电局 | 马踏供电所 | 朱进 |  |  | 马踏供电所安全工器具1室 | D | C A TA01 | 0309 C A TA01 8663670 D | 安全工器具 | 保定通力电器设备有限公司 | 2024-04-14 | 无出厂编号 | 2024-05-20 | 120 | 2034-04-14 | 1 | 2024-08-20 | 2029-08-19 |  | 生产管理用工器具/安全工器具/接地线 | 组 | 正常 | 未使用 | 409e1d98ce2647a0be71251ea58f96d9
0.4kV接地线 | 马踏所#410 | 0.4kV | 茂名供电局 | 电白供电局 | 电白供电局 | 马踏供电所 | 朱进 |  |  | 马踏供电所安全工器具1室 | D | C A TA01 | 0309 C A TA01 4135610 D | 安全工器具 | 保定通力电器设备有限公司 | 2024-04-14 | 无出厂编号 | 2024-05-20 | 120 | 2034-04-14 | 1 | 2024-08-20 | 2029-08-19 |  | 生产管理用工器具/安全工器具/接地线 | 组 | 正常 | 未使用 | c7e17a59e292475193cff80ee65cafb6
脚扣 | 岭门所#3 | JXJK-1 | 茂名供电局 | 电白供电局 | 电白供电局 | 岭门供电所 | 许国祥 |  |  | 岭门供电所安全工器具室 | D | C A TA14 | 0309 C A TA14 2248876 D | 爬梯平台脚手架类 | 河北佳兴电力设备有限公司 | 2016-12-01 | 无出厂编号 | 2021-10-10 |  |  | 1 | 2024-03-04 | 2025-03-03 |  | 生产管理用工器具/安全工器具/脚扣 | 个 | 正常 | 未使用 | ccf3f3472ab3498f99b56d1d7ffeaae9
低压绝缘手套 | 岭门所#44 | 0.4kV | 茂名供电局 | 电白供电局 | 电白供电局 | 岭门供电所 | 许国祥 |  |  | 岭门供电所安全工器具室 | D | C A TA09 | 0309 C A TA09 4336823 D | 安全工器具 | 天津双安劳保橡胶有限公司 | 2023-12-01 | 无出厂编号 | 2024-03-01 | 60 | 2028-12-01 | 1 | 2024-08-26 | 2025-02-25 |  | 生产管理用工器具/安全工器具/绝缘手套 | 双 | 正常 | 使用中 | 673e775f242a4598a0ba1bafa15df622
鱼竿式伸缩绝缘梯 | 霞洞所#3（4m） | 4m | 茂名供电局 | 电白供电局 | 电白供电局 | 霞洞供电所 | 蔡颖恒 |  |  |  | D | C A TA15 | 0309 C A TA15 282845 D | 安全工器具 | 昆明飞翔材料 | 2024-05-08 | 无出厂编号 | 2024-05-09 |  |  | 0 | 2024-05-07 | 2025-05-06 |  | 生产管理用工器具/安全工器具/绝缘梯 | 把 | 正常 | 使用中 | 08120b204b5f4de2bab36eb961561734
绝缘梯 | 霞洞所#20-1 | 2米 | 茂名供电局 | 电白供电局 | 电白供电局 | 霞洞供电所 | 蔡颖恒 |  |  | 霞洞所安全工器具房 | D | C A TA15 | 0309 C A TA15 361932 D | 安全工器具 | 信志连成 | 2023-09-24 | 无出厂编号 | 2023-09-27 |  |  | 1 | 2024-03-11 | 2025-03-10 | 工器具录入1 | 生产管理用工器具/安全工器具/绝缘梯 | 把 | 正常 | 使用中 | 32e7a65050cc40219b7d8e5255066f2c
绝缘梯 | 霞洞所#20-2 | 2米 | 茂名供电局 | 电白供电局 | 电白供电局 | 霞洞供电所 | 蔡颖恒 |  |  | 霞洞所安全工器具房 | D | C A TA15 | 0309 C A TA15 2463379 D | 安全工器具 | 信志连成 | 2023-09-24 | 无出厂编号 | 2023-09-27 |  |  | 1 | 2024-03-11 | 2025-03-10 | 工器具录入1 | 生产管理用工器具/安全工器具/绝缘梯 | 把 | 正常 | 使用中 | 7345474dabe24b229bfa287732d4f94b
低压绝缘手套 | 霞洞所#462 | 400V | 茂名供电局 | 电白供电局 | 电白供电局 | 霞洞供电所 | 蔡颖恒 |  |  | 霞洞所安全工器具房 | D | C A TA09 | 0309 C A TA09 8972205 D | 安全工器具 | 天津双安 | 2023-09-25 | 无出厂编号 | 2024-06-06 | 60 | 2028-09-25 | 1 | 2024-08-29 | 2025-02-27 |  | 生产管理用工器具/安全工器具/绝缘手套 | 双 | 正常 | 未使用 | f6c0e8a0bbcc4bf3899d9bbfb1b6ebb0
竹梯 | 霞洞所#11-2 | 11级 | 茂名供电局 | 电白供电局 | 电白供电局 | 霞洞供电所 | 蔡颖恒 |  |  | 霞洞所 | D | C A TB46 | 0309 C A TB46 7690971 D | 安全工器具 | 泛沃克 | 2023-09-24 | 无出厂编号 | 2023-09-27 |  |  | 1 | 2024-08-29 | 2025-02-27 | 工器具录入7 | 生产管理用工器具/维修工具/竹梯 | 把 | 正常 | 使用中 | 0410447a7a584d449cf0356ab7b44082
汽油链锯（高枝） | 林头所#6 | TU26PFD-UFD(TU26) | 茂名供电局 | 电白供电局 | 电白供电局 | 林头供电所 | 池咏婧 |  |  | 林头供电所工器具房 | T | J G SG24 | 0309 J G SG24 9304124 T | 生产手工具 | OREGON | 2018-01-01 | 无出厂编号 | 2018-01-01 | 120 | 2028-01-01 |  |  |  | 20220926 | 检修维护设备/土木建筑用设备/链条摩托锯 | 把 | 正常 | 未使用 | af4ce61e45824b169502f339a73de0cf
10kV接地线 | 旦场所#013 | 10kV/三相组合 | 茂名供电局 | 电白供电局 | 电白供电局 | 旦场供电所 | 石文彬 |  |  | 旦场所101工器具房 | D | C A TA01 | 0309 C A TA01 1223179 D | 安全工器具 | 保定通力 | 2024-04-13 | 无出厂编号 | 2024-05-17 |  |  | 1 | 2024-05-08 | 2029-05-07 |  | 生产管理用工器具/安全工器具/接地线 | 组 | 正常 | 未使用 | 6E2BAE17D87B42EC9812CE715F2D5FBD
验电器 | 旦场所#04 | 10kV | 茂名供电局 | 电白供电局 | 电白供电局 | 旦场供电所 | 石文彬 |  |  | 茂名供电局/电白供电局/旦场供电所/101工器具室 | D | C A TA03 | 0309 C A TA03 0769959 D | 安全工器具 | 常州安恒 | 2017-07-01 | 无出厂编号 | 2017-09-01 |  |  | 1 | 2024-03-04 | 2025-03-03 |  | 生产管理用工器具/安全工器具/验电器 | 组 | 正常 | 未使用 | 140682519ecc4bf180542af59eb15462
验电器 | 旦场所#02 | 10kV | 茂名供电局 | 电白供电局 | 电白供电局 | 旦场供电所 | 石文彬 |  |  | 茂名供电局/电白供电局/旦场供电所/101工器具室 | D | C A TA03 | 0309 C A TA03 7307385 D | 安全工器具 | 常州安恒 | 2021-07-01 | 无出厂编号 | 2022-09-29 |  |  | 1 | 2024-08-22 | 2025-08-21 |  | 生产管理用工器具/安全工器具/验电器 | 组 | 正常 | 未使用 | 6d365331c29a4ed9a91cab3495b3ac09
验电器 | 旦场所#05 | 10kV | 茂名供电局 | 电白供电局 | 电白供电局 | 旦场供电所 | 石文彬 |  |  | 茂名供电局/电白供电局/旦场供电所/101工器具室 | D | C A TA03 | 0309 C A TA03 8804694 D | 安全工器具 | 常州安恒 | 2021-07-01 | 无出厂编号 | 2022-09-29 |  |  | 1 | 2024-08-22 | 2025-08-21 |  | 生产管理用工器具/安全工器具/验电器 | 组 | 正常 | 未使用 | d23756b0155c473480349eaf978a60ce
绝缘操作杆 | 旦场所#010 | 10KV | 茂名供电局 | 电白供电局 | 电白供电局 | 旦场供电所 | 石文彬 |  |  | 旦场供电所101工器具房 | D | C A TA04 | 0309 C A TA04 7539956 D | 安全工器具 | 河北晋力 | 2023-08-01 | 无出厂编号 | 2023-09-30 |  |  | 1 | 2024-08-22 | 2025-08-21 |  | 生产管理用工器具/安全工器具/绝缘棒 | 组 | 正常 | 未使用 | 0738FE18D3514234A5C2911A0109B64D
绝缘操作杆 | 旦场所#06 | 10KV | 茂名供电局 | 电白供电局 | 电白供电局 | 旦场供电所 | 石文彬 |  |  | 茂名供电局/电白供电局/旦场供电所/101工器具室 | D | C A TA04 | 0309 C A TA04 3349349 D | 安全工器具 | 河北信得利 | 2017-11-10 | 无出厂编号 | 2018-12-15 |  |  | 1 | 2024-03-04 | 2025-03-03 |  | 生产管理用工器具/安全工器具/绝缘棒 | 组 | 正常 | 未使用 | 506f7d91f7104f1cba539709b7ebf649
绝缘操作杆 | 旦场所#09 | 10KV | 茂名供电局 | 电白供电局 | 电白供电局 | 旦场供电所 | 石文彬 |  |  | 旦场供电所101工器具房 | D | C A TA04 | 0309 C A TA04 8241372 D | 安全工器具 | 河北晋力 | 2023-08-01 | 无出厂编号 | 2023-09-30 |  |  | 1 | 2024-08-22 | 2025-08-21 |  | 生产管理用工器具/安全工器具/绝缘棒 | 组 | 正常 | 未使用 | 655D69D7C9824A14A0122EA6E905E861
绝缘操作杆 | 旦场所#08 | 10KV | 茂名供电局 | 电白供电局 | 电白供电局 | 旦场供电所 | 石文彬 |  |  | 茂名供电局/电白供电局/旦场供电所/101工器具室 | D | C A TA04 | 0309 C A TA04 2688067 D | 安全工器具 | 保定阳光 | 2017-11-10 | 无出厂编号 | 2018-12-15 |  |  | 1 | 2024-03-04 | 2025-03-03 |  | 生产管理用工器具/安全工器具/绝缘棒 | 组 | 正常 | 未使用 | 8f110bb66b4849a4b20e7a24fea2fbcb
绝缘靴 | 旦场所#014 | 10KV | 茂名供电局 | 电白供电局 | 电白供电局 | 旦场供电所 | 蔡水盛 |  |  | 旦场所101工器具房 | D | C A TA08 | 0309 C A TA08 655998 D | 安全工器具 | 天津双安 | 2023-11-21 | 无出厂编号 | 2024-05-11 | 60 | 2028-11-21 | 1 | 2024-08-22 | 2025-02-21 |  | 生产管理用工器具/安全工器具/绝缘鞋 | 双 | 正常 | 未使用 | 85611751CA8C4AEEAFF1CCC714438BB0
10kV绝缘手套 | 旦场所#020 | 10kV | 茂名供电局 | 电白供电局 | 电白供电局 | 旦场供电所 | 吴睿民 |  |  | 旦场所101工器具房 | D | C A TA09 | 0309 C A TA09 9145163 D | 安全工器具 | 上海诚格 | 2024-02-15 | 无出厂编号 | 2024-05-11 | 60 | 2029-02-15 | 1 | 2024-08-22 | 2025-02-21 |  | 生产管理用工器具/安全工器具/绝缘手套 | 双 | 正常 | 未使用 | 88F80CB1C5F44304AC84B52BD0717159
10kV绝缘手套 | 旦场所#021 | 10kV | 茂名供电局 | 电白供电局 | 电白供电局 | 旦场供电所 | 蔡水盛 |  |  | 旦场所101工器具房 | D | C A TA09 | 0309 C A TA09 2803562 D | 安全工器具 | 上海诚格 | 2024-02-15 | 无出厂编号 | 2024-05-11 | 60 | 2029-02-15 | 1 | 2024-08-22 | 2025-02-21 |  | 生产管理用工器具/安全工器具/绝缘手套 | 双 | 正常 | 未使用 | CB1C9674D74943E1903AF9A3CB6030CC
安全带 | 旦场所#20 | 半身安全带，配缓冲器 | 茂名供电局 | 电白供电局 | 电白供电局 | 旦场供电所 | 邓建成 |  |  | 旦场所101工器具房 | D | C A TA16 | 0309 C A TA16 4968525 D | 安全工器具 | 保定阳光 | 2022-08-20 | 无出厂编号 | 2024-05-17 | 60 | 2027-08-20 | 1 | 2024-05-08 | 2025-05-07 |  | 生产管理用工器具/安全工器具/安全带 | 套 | 正常 | 未使用 | 7D63790ADB304B72B114C79C32576F71
安全带 | 旦场所#13 | 半身安全带，配缓冲器 | 茂名供电局 | 电白供电局 | 电白供电局 | 旦场供电所 | 吴睿民 |  |  | 旦场所101工器具房 | D | C A TA16 | 0309 C A TA16 3010146 D | 安全工器具 | 保定阳光 | 2022-08-20 | 无出厂编号 | 2024-05-17 | 60 | 2027-08-20 | 1 | 2024-05-08 | 2025-05-07 |  | 生产管理用工器具/安全工器具/安全带 | 套 | 正常 | 未使用 | F1116B2ED72E409C8F9E66468F9858D7
防爆固态手提探照灯 | 旦场所#14 | RWX7102 | 茂名供电局 | 电白供电局 | 电白供电局 | 旦场供电所 | 石文彬 |  |  | 旦场供电所101工器具室 | T | J L TC24 | 0309 J L TC24 7505956 T | 用电设备 | 深圳海王鑫 | 2017-03-17 | 无出厂编号 | 2022-01-17 | [6 empty] | 检修维护设备/其他检修及维护设备/强光灯 | 台 | 正常 | 未使用 | 1EB84751A3374171B430A9FFF461CDA6
防爆固态手提探照灯 | 旦场所#16 | RWX7102 | 茂名供电局 | 电白供电局 | 电白供电局 | 旦场供电所 | 石文彬 |  |  | 旦场供电所101工器具室 | T | J L TC24 | 0309 J L TC24 168605 T | 用电设备 | 深圳海王鑫 | 2017-03-17 | 无出厂编号 | 2022-01-17 | [6 empty] | 检修维护设备/其他检修及维护设备/强光灯 | 台 | 正常 | 未使用 | D09A8F9FF335487C980B531245EFE11F
热像仪 | 水东所#1 | HM300 | 茂名供电局 | 电白供电局 | 电白供电局 | 水东供电所 | 卢极 |  |  | 测试工器具室 | T | Z B CV80 | 0309 Z B CV80 2097673 T | 测试设备 | 广州飒特红外股份有限公司 | 2016-12-06 | 无出厂编号 | 2021-04-10 | 600 | 2066-12-06 | 1 | 2024-09-23 | 2025-09-22 |  | 自动化设备及仪器仪表/仪器仪表及测试设备/红外热成像仪 | 台 | 正常 | 未使用 | 065eb90346204a5482baf70ff1895a0f
绝缘梯 | 沙琅所#3 | 4级绝缘 | 茂名供电局 | 电白供电局 | 电白供电局 | 沙琅供电所 | 赖荣硕 |  |  | 沙琅供电所102室 | D | C A TA15 | 0309 C A TA15 4287550 D | 爬梯平台脚手架类 | 常州安恒电力设备有限公司 | 2014-05-01 | 无出厂编号 | 2014-07-01 | 240 | 2034-05-01 |  | 2024-03-04 | 2025-03-03 | 工器具录入 | 生产管理用工器具/安全工器具/绝缘梯 | 把 | 正常 | 未使用 | 082c42c31b2144ad9a9f41978007482d
安全带 | 沙琅所#22 | 双控双保险 | 茂名供电局 | 电白供电局 | 电白供电局 | 沙琅供电所 | 夏维聪 |  |  | 沙琅供电所安全工器具房 | D | C A TA16 | 0309 C A TA16 6718389 D | 安全工器具 | 河北信得利电设备厂有限公司 | 2021-05-01 | 无出厂编号 | 2021-10-10 | 60 | 2026-05-01 | 3 | 2024-08-27 | 2025-08-26 | 工器具录入 | 生产管理用工器具/安全工器具/安全带 |  | 正常 | 未使用 | 6FA65D83F1FD427CA0C80A026C5C2498
紧线器 | 树仔所#2 | 1.5T | 茂名供电局 | 电白供电局 | 电白供电局 | 树仔供电所 | 蔡亚稳 |  |  | 树仔供电所工器具室 | D | C A SS17 | 0309 C A SS17 5230764 D | 生产手工具 | MODEL | 2018-01-01 | 无出厂编号 | 2021-08-26 | 360 | 2048-01-01 |  | 2024-09-23 | 2025-09-22 | 工器具录入 | 生产管理用工器具/机械设备/紧线器 | 台 | 正常 | 未使用 | e05f9ed9f3a840ed8923377a790878b9
0.38kV绝缘毯 | 树仔所#44 | 800×1000mm | 茂名供电局 | 电白供电局 | 电白供电局 | 树仔供电所 | 蔡亚稳 |  |  | 树仔供电所工器具室 | D | C A TA05 | 0309 C A TA05 3690554 D | 安全工器具 | SYSVEL INDUSTRIAL CO.LTD MADE BY SHANGHAI | 2023-11-08 | 无出厂编号 | 2024-03-11 |  |  | 1 | 2024-08-24 | 2025-02-23 |  | 生产管理用工器具/安全工器具/绝缘垫 | 张 | 正常 | 未使用 | c800e4632d504f4e9c2eaa8c9cf99851
绝缘毯夹 | 树仔所#14 | 05型 | 茂名供电局 | 电白供电局 | 电白供电局 | 树仔供电所 | 蔡亚稳 |  |  | 树仔供电所工器具室 | D | C A TA10 | 0309 C A TA10 1246361 D | 安全工器具 | SYSVEL INDUSTRIAL CO.LTD MADE BY SHANGHAI | 2023-11-08 | 无出厂编号 | 2024-03-11 |  |  | 1 | 2024-03-11 | 2025-03-10 |  | 生产管理用工器具/安全工器具/绝缘夹钳 | 把 | 正常 | 未使用 | d8ef19b5ef5347c38debd6d4c7feef9e
绝缘毯夹 | 树仔所#11 | 05型 | 茂名供电局 | 电白供电局 | 电白供电局 | 树仔供电所 | 蔡亚稳 |  |  | 树仔供电所工器具室 | D | C A TA10 | 0309 C A TA10 3305066 D | 安全工器具 | SYSVEL INDUSTRIAL CO.LTD MADE BY SHANGHAI | 2023-11-08 | 无出厂编号 | 2024-03-11 |  |  | 1 | 2024-03-11 | 2025-03-10 |  | 生产管理用工器具/安全工器具/绝缘夹钳 | 把 | 正常 | 未使用 | f9da6364306a44739cdd6491873fb267
线缆剪 | 树仔所#2 | XLJ-D-500A | 茂名供电局 | 电白供电局 | 电白供电局 | 树仔供电所 | 蔡亚稳 |  |  | 树仔供电所工器具室 | D | C A TA74 | 0309 C A TA74 5906600 D | 生产手工具 | 不详 | 2018-01-01 | 无出厂编号 | 2020-04-26 | 360 | 2048-01-01 |  |  |  |  | 生产管理用工器具/维修工具/棘轮电缆剪 | 把 | 正常 | 未使用 | b190d893752d46b19883855d7f136896
汽油高枝锯 | 树仔所#1 | TU26PFD-UFD | 茂名供电局 | 电白供电局 | 电白供电局 | 树仔供电所 | 蔡亚稳 |  |  | 树仔供电所工器具室 | T | J G SG24 | 0309 J G SG24 8333136 T | 生产手工具 | MITSUBISHI | 2018-06-01 | 1063939 | 2020-04-26 | 360 | 2048-06-01 |  |  |  | 工器具录入 | 检修维护设备/土木建筑用设备/链条摩托锯 | 把 | 正常 | 未使用 | a56cf51b750d49f5bdeb6d90e32ea8bb
断线钳 | 树仔所#3 | 24/600 | 茂名供电局 | 电白供电局 | 电白供电局 | 树仔供电所 | 蔡亚稳 |  |  | 树仔供电所工器具室 | D | J L SL39 | 0309 J L SL39 4716635 D | 生产手工具 | 张家港天达 | 2018-01-01 | 无出厂编号 | 2020-04-26 | [5 empty] | 工器具录入 | 检修维护设备/其他检修及维护设备/断线剪 | 个 | 正常 | 未使用 | a2e8375ceb1a4450bd4d413656b29865
充电式冲击钻 | 树仔所#1 | BBH18 | 茂名供电局 | 电白供电局 | 电白供电局 | 树仔供电所 | 蔡亚稳 |  |  | 树仔供电所工器具室 | D | J L SL18 | 0309 J L SL18 1497433 D | 用电设备 | AEG | 2018-01-01 | 01000203 | 2021-04-26 | 360 | 2048-01-01 |  |  |  | 工器具录入 | 检修维护设备/其他检修及维护设备/冲击电钻 | 台 | 正常 | 使用中 | 93b8c2ad03234f34b0044811b6d0b149
0.4kV接地线 | 沙琅所#44 | 0.4kV | 茂名供电局 | 电白供电局 | 电白供电局 | 沙琅供电所 | 赖荣硕 |  |  | 沙琅供电所安全工器具房 | D | C A TA01 | 0309 C A TA01 5684881 D | 安全工器具 | 江苏无锡高电力器材有限公司 | 2016-08-01 | 无出厂编号 | 2016-11-01 | 240 | 2036-08-01 |  | 2021-04-10 | 2026-04-09 | 工器具录入 | 生产管理用工器具/安全工器具/接地线 | 组 | 正常 | 未使用 | 8abf5d81ca3d4e73b0ad4e865259a66c
0.4kV接地线 | 沙琅所#411 | 0.4kV | 茂名供电局 | 电白供电局 | 电白供电局 | 沙琅供电所 | 夏维聪 |  |  | 沙琅供电所安全工器具房 | D | C A TA01 | 0309 C A TA01 2934949 D | 安全工器具 | 河北保定通力电器有限公司 | 2024-07-01 | 无出厂编号 | 2024-11-19 | 240 | 2044-07-01 | 3 | 2024-08-20 | 2029-08-19 | 工器具录入 | 生产管理用工器具/安全工器具/接地线 |  | 正常 | 未使用 | bc7b5c74063449eb9dce9f2d801a3413
10kV验电器 | 沙琅所#012 | 10kV | 茂名供电局 | 电白供电局 | 电白供电局 | 沙琅供电所 | 夏维聪 |  |  | 沙琅供电所安全工器具房 | D | C A TA03 | 0309 C A TA03 2264748 D | 安全工器具 | 保定通力电器设备有限公司 | 2021-08-01 | 无出厂编号 | 2024-11-19 | 240 | 2041-08-01 | 3 | 2024-05-08 | 2025-05-07 | 工器具录入 | 生产管理用工器具/安全工器具/验电器 |  | 正常 | 未使用 | DC39E7074A344ACD9F1189222BC80D14
10kV绝缘棒 | 沙琅所#08 | 10kV | 茂名供电局 | 电白供电局 | 电白供电局 | 沙琅供电所 | 赖荣硕 |  |  | 沙琅供电所101室 | D | C A TA04 | 0309 C A TA04 0618256 D | 安全工器具 | 河北安电电力器材有限公司 | 2022-05-16 | 无出厂编号 | 2022-06-15 | 120 | 2032-05-16 |  | 2024-03-04 | 2025-03-03 | 工器具录入 | 生产管理用工器具/安全工器具/绝缘棒 | 只 | 正常 | 未使用 | 7872dd4357504ee68a922375fbe2f32e
高压绝缘手套 | 沙琅所#02 | 10kV | 茂名供电局 | 电白供电局 | 电白供电局 | 沙琅供电所 | 夏维聪 |  |  | 沙琅供电所安全工器具房 | D | C A TA09 | 0309 C A TA09 7267562 D | 安全工器具 | 河北信得利电器设备有限公司 | 2022-08-25 | 无出厂编号 | 2021-10-10 | 60 | 2027-08-25 | 3 | 2024-08-27 | 2025-02-26 | 工器具录入 | 生产管理用工器具/安全工器具/绝缘手套 |  | 正常 | 未使用 | 84871BFACC2948E98EA96D83864D2CF0
安全带 | 沙琅所#6 | 双控双保险 | 茂名供电局 | 电白供电局 | 电白供电局 | 沙琅供电所 | 夏维聪 |  |  | 沙琅供电所安全工器具房 | D | C A TA16 | 0309 C A TA16 9874080 D | 安全工器具 | 保定阳光电力设备有限公司 | 2022-08-25 | 无出厂编号 | 2022-09-02 | 60 | 2027-08-25 |  | 2024-03-04 | 2025-03-03 | 工器具录入 | 生产管理用工器具/安全工器具/安全带 | 套 | 正常 | 未使用 | e6d216f2296f4190ae089f551fe9db47
伸缩式安全警示带 | 沙琅所#3 | 收紧式 50米 | 茂名供电局 | 电白供电局 | 电白供电局 | 沙琅供电所 | 赖荣硕 |  |  | 沙琅供电所工器具房 | D | C A TA29 | 0309 C A TA29 5119838 D | 安全工器具 | 保定阳光电力设备有限公司 | 2018-01-01 | 无出厂编号 | 2021-06-11 | 240 | 2038-01-01 |  | 2021-06-11 | 2041-06-10 | 工器具录入 | 生产管理用工器具/安全工器具/伸缩式安全警示带 | 个 | 正常 | 未使用 | 3f7033a57e274fdda9c73b1811bb2b07
标示牌（禁止合闸，线路有人工作） | 沙琅所#9 | 8*12 | 茂名供电局 | 电白供电局 | 电白供电局 | 沙琅供电所 | 赖荣硕 |  |  | 沙琅供电所101室 | D | C A TA30 | 0309 C A TA30 0336157 D | 安全工器具 | 茂名市美源广告有限公司 | 2016-12-01 | 无出厂编号 | 2017-09-01 | 240 | 2036-12-01 |  | 2017-09-01 | 2027-08-31 | 工器具录入 | 生产管理用工器具/安全工器具/安全标示牌 | 个 | 正常 | 未使用 | 466891772ef742e2a4a69ce4ee2678f2
座挂两用尼龙滑轮 | 沙琅所#1 | ZGH-5(35-240)20KN | 茂名供电局 | 电白供电局 | 电白供电局 | 沙琅供电所 | 赖荣硕 |  |  | 沙琅供电所工器具房 | D | C A TB54 | 0309 C A TB54 4207000 D | 生产手工具 | 朗固 | 2018-01-01 | 无出厂编号 | 2019-07-27 | 240 | 2038-01-01 |  | 2024-09-23 | 2025-09-22 | 工器具录入 | 生产管理用工器具/维修工具/滑轮 | 只 | 正常 | 未使用 | fdc097ed499c465aa76b66ce100243a9
高压接地线 | 博贺所#015 | 10kVHW-1 | 茂名供电局 | 电白供电局 | 电白供电局 | 博贺供电所 | 林柏 |  |  | 博贺供电所工器具房 | D | C A TA01 | 0309 C A TA01 7343030 D | 安全工器具 | 河北信得利电器设备有限公司 | 2015-12-08 | 无出厂编号 | 2023-09-26 |  |  |  | 2023-09-26 | 2028-09-25 |  | 生产管理用工器具/安全工器具/接地线 | 组 | 正常 | 未使用 | c3d7e4d72c0047fd9b47182115322720
普通可见光多旋翼无人机 | 电白林头所-#12-精灵4 | 精灵4 | 茂名供电局 | 电白供电局 | 电白供电局 | 林头供电所 | 池咏婧 |  |  |  | T | C B SS58 | 0309 C B SS58 2481052 T | 特种设备 | 深圳市大疆创新科技有限公司 | 2021-08-30 | 11UCF8D0A50587 | 2021-12-21 | 120 | 2031-08-30 | 0 |  |  |  | 生产管理用工器具/电子设备/巡检无人机 | 台 | 正常 | 未使用 | EFDB830691CF44CBB894905398C6162D
安全带 | 岭门所#8 | 半身式 | 茂名供电局 | 电白供电局 | 电白供电局 | 岭门供电所 | 许国祥 |  |  | 岭门供电所安全工器具室 | D | C A TA16 | 0309 C A TA16 9299322 D | 安全工器具 | 河北信得利电器设备有限公司 | 2021-05-01 | 无出厂编号 | 2021-10-10 | 60 | 2026-05-01 | 1 | 2024-08-26 | 2025-08-25 |  | 生产管理用工器具/安全工器具/安全带 | 条 | 正常 | 使用中 | C88E2B8C7DD540CBB03B190C54766EDF
绝缘毯夹 | 水东所#15 |  | 茂名供电局 | 电白供电局 | 电白供电局 | 水东供电所 | 卢极 |  |  | 安全工器具室（二） | D | C A TA08 | 0309 C A TA08 7534243 D | 安全工器具 | 上海希斯维尔实业有限公司 | 2023-11-08 |  | 2024-03-12 | 60 | 2028-11-08 | 0 | 2024-03-11 | 2025-03-10 | 工器具录入 | 生产管理用工器具/安全工器具/绝缘鞋 | 双 | 正常 | 未使用 | e9a71c5339e14181b4ebda1a2d15403f
0.4kV绝缘手套 | 电白局#450（林晓闻） |  | 茂名供电局 | 电白供电局 | 电白供电局 | 水东供电所 | 卢极 |  |  | 水东所工器具房 | D | C A TA09 | 0309 C A TA09 9258910 D | 安全工器具 | STROM | 2024-02-01 | 无出厂编号 | 2024-08-21 |  |  | 0 | 2024-08-23 | 2025-02-22 |  | 生产管理用工器具/安全工器具/绝缘手套 | 双 | 正常 | 未使用 | 530D797BB2364B54AF04D2E65EC52370
0.4kV绝缘手套 | 水东所#462（陈才光） | 0.4kV | 茂名供电局 | 电白供电局 | 水东供电所 | 水东供电所 | 卢极 |  |  | 安全工器具室 | D | C A TA09 | 0309 C A TA09 1941262 D | 安全工器具 | STROM | 2024-02-01 | 无出厂编号 | 2024-05-11 | 60 | 2029-02-01 | 1 | 2024-08-23 | 2025-02-22 | 工器具录入 | 生产管理用工器具/安全工器具/绝缘手套 | 双 | 正常 | 未使用 | 5545f6252f8e452d94124bf4a7631100
安全带 | 水东所#21（李敏华） | 半身安全带，配缓冲器 | 茂名供电局 | 电白供电局 | 水东供电所 | 水东供电所 | 卢极 |  |  | 安全工器具室 | D | C A TA16 | 0309 C A TA16 3323876 D | 安全工器具 | 河北信志电力设备制造有限公司 | 2024-03-14 | 无出厂编号 | 2024-05-27 | 60 | 2029-03-14 | 1 | 2024-05-07 | 2025-05-06 | 工器具录入 | 生产管理用工器具/安全工器具/安全带 | 套 | 正常 | 未使用 | 1f82f8d2ac604057811c89b27a58bda7
竹梯 | 水东所#21-01 | 21级竹梯 | 茂名供电局 | 电白供电局 | 电白供电局 | 水东供电所 | 卢极 |  |  | 安全工器具室 | D | C A TB46 | 0309 C A TB46 6314184 D | 安全工器具 | 麦思格测 | 2024-03-13 |  | 2024-05-21 |  |  | 1 | 2024-08-23 | 2025-02-22 | 工器具录入 | 生产管理用工器具/维修工具/竹梯 | 把 | 正常 | 未使用 | 5c327bff59fa49f18b61998bc72d483c
电动扳手 | 水东所#2 | SA-S32 | 茂名供电局 | 电白供电局 | 电白供电局 | 水东供电所 | 卢极 |  |  | 安全工器具室（一） | D | J L TC07 | 0309 J L TC07 8084563 D | 生产手工具 | 笙爱 | 2022-08-25 |  | 2022-12-21 | 600 | 2072-08-25 | 0 |  |  | 工器具录入 | 检修维护设备/其他检修及维护设备/电动扳手 | 把 | 正常 | 未使用 | 735fc133bc6542c3897e2b1e079497f0
安全带 | 水东所#27（林晓闻） | 半身安全带，配缓冲器 | 茂名供电局 | 电白供电局 | 水东供电所 | 水东供电所 | 卢极 |  |  | 安全工器具室 | D | C A TA16 | 0309 C A TA16 8882798 D | 安全工器具 | 河北信志电力设备制造有限公司 | 2024-03-14 | 无出厂编号 | 2024-05-27 | 60 | 2029-03-14 | 1 | 2024-05-07 | 2025-05-06 | 工器具录入 | 生产管理用工器具/安全工器具/安全带 | 套 | 正常 | 使用中 | 807c3ac99c9a4661aa7a22303e666f9c
套筒扳手 | 水东所#1 | DL1032 | 茂名供电局 | 电白供电局 | 电白供电局 | 水东供电所 | 卢极 |  |  | 水东供电所安全工器具室（一） | D | C A TB24 | 0309 C A TB24 6586351 D | 生产手工具 | 不祥 | 2016-12-06 | 无出厂编号 | 2021-04-10 | 600 | 2066-12-06 |  |  | 2026-04-09 |  | 生产管理用工器具/维修工具/套筒扳手组套 | 把 | 正常 | 使用中 | ece5e616d43b4271bc3442015d85b161
竹梯 | 水东所#17-02 | 17级竹梯 | 茂名供电局 | 电白供电局 | 电白供电局 | 水东供电所 | 卢极 |  |  | 安全工器具室 | D | C A TB46 | 0309 C A TB46 2217764 D | 安全工器具 | 麦思格测 | 2024-03-13 |  | 2024-05-21 |  |  | 1 | 2024-08-23 | 2025-02-22 | 工器具录入 | 生产管理用工器具/维修工具/竹梯 | 把 | 正常 | 使用中 | ba3fdfc066ef4400977515fe6bc37bed
10kV接地线 | 观珠所#012-1、观珠所#012-2、观珠所#012-3 | 1.5m*3+15m | 茂名供电局 | 电白供电局 | 电白供电局 | 观珠供电所 | 冯志勇 |  |  | 观珠供电所 | D | C A TA01 | 0309 C A TA01 4738394 D | 安全工器具 | 保定通力电器设备有限公司 | 2024-03-13 | 无出厂编号 | 2024-05-01 | 360 | 2054-03-13 | 1 | 2024-05-08 | 2029-05-07 |  | 生产管理用工器具/安全工器具/接地线 | 套 | 正常 | 未使用 | 5eff21c0813548ee9ee4da7c21d95a28
1.5米绝缘人字梯 | 观珠所#03 | AN-RT1500 | 茂名供电局 | 电白供电局 | 电白供电局 | 观珠供电所 | 冯志勇 |  |  | 观珠供电所 | D | C A TA15 | 0309 C A TA15 5301061 D | 爬梯平台脚手架类 | 茂名市粤恒力输变电工程有限公司 | 2018-01-01 | 无出厂编号 | 2021-04-20 | 360 | 2048-01-01 | 1 | 2024-08-31 | 2025-08-30 |  | 生产管理用工器具/安全工器具/绝缘梯 | 把 | 正常 | 未使用 | 9950dc6e87b94351b62b3f695b520918
鱼竿式伸缩绝缘梯（2m） | 观珠所#3 | ADF-5-2m | 茂名供电局 | 电白供电局 | 观珠供电所 | 观珠供电所 | 冯志勇 |  |  | 观珠供电所 | D | C A TA15 | 0309 C A TA15 107160 D | 爬梯平台脚手架类 | 河北安电电力器材有限公司 | 2024-03-13 | 无出厂编号 | 2024-05-01 | 360 | 2054-03-13 | 1 | 2024-05-07 | 2025-05-06 |  | 生产管理用工器具/安全工器具/绝缘梯 | 把 | 正常 | 未使用 | b89abd6ed40d4b1fa8d5ae83df5a589f
低压绝缘手套 | 观珠所#453 | 0.4kV | 茂名供电局 | 电白供电局 | 观珠供电所 | 观珠供电所 | 冯志勇 |  |  | 观珠供电所 | D | C A TA09 | 0309 C A TA09 9780049 D | 安全工器具 | 双安科技（天津） | 2022-08-01 | 无出厂编号 | 2023-06-21 | 60 | 2027-08-01 | 1 | 2024-08-20 | 2025-02-19 |  | 生产管理用工器具/安全工器具/绝缘手套 | 双 | 正常 | 未使用 | 56862C6631ED498697EE2259FD0D7EF7
充电式冲击扳手机 | 观珠所#4 | SA-S32 | 茂名供电局 | 电白供电局 | 观珠供电所 | 观珠供电所 | 冯志勇 |  |  | 观珠供电所 | D | J L TC07 | 0309 J L TC07 4114900 D | 用电设备 | 笙爱 | 2022-12-19 |  | 2023-03-08 | 120 | 2032-12-19 | 6 |  |  |  | 检修维护设备/其他检修及维护设备/电动扳手 | 把 | 正常 | 未使用 | 827C5123C739494AB0C660CC721B6AC7
竹梯（19级） | 马踏所#23 | 19级 | 茂名供电局 | 电白供电局 | 电白供电局 | 马踏供电所 | 朱进 |  |  | 竹梯存放架 | D | C A TB46 | 0309 C A TB46 8339870 D | 爬梯平台脚手架类 | 麦思格测 | 2024-05-22 | 无出厂编号 | 2024-05-23 | 12 | 2025-05-22 | 1 | 2024-08-26 | 2025-02-25 |  | 生产管理用工器具/维修工具/竹梯 | 把 | 正常 | 未使用 | 86A5E5FC4241430AB24EE260CD9104AF
绝缘手套 | 那霍所#414 | 0.4kV | 茂名供电局 | 电白供电局 | 茂名供电局 | 那霍供电所 | 谢勇 |  |  | 那霍所安全工器具房 | D | C A TA09 | 0309 C A TA09 5003520 D | 安全工器具 | 天津双安 | 2022-11-24 | 无出厂编号 | 2023-03-28 | 60 | 2027-11-24 |  | 2024-08-28 | 2025-02-27 |  | 生产管理用工器具/安全工器具/绝缘手套 | 双 | 正常 | 未使用 | e1000a906c2c4bc389076bc7bdcd71f4
紧线器 | 那霍所#1 | 不详 | 茂名供电局 | 电白供电局 | 电白供电局 | 那霍供电所 | 黄业营 |  |  | 那霍所安全工器具房 | D | C A SS17 | 0309 C A SS17 4925758 D | 生产手工具 | 不详 | 2020-08-13 | 无出厂编号 | 2020-10-09 | 360 | 2050-08-13 |  | 2024-09-23 | 2025-09-22 |  | 生产管理用工器具/机械设备/紧线器 | 台 | 正常 | 未使用 | 926b228488e846078c39e18687f6f39f
充电电钻 | 那霍所#2 | 不详 | 茂名供电局 | 电白供电局 | 电白供电局 | 那霍供电所 | 黄业营 |  |  | 那霍所安全工器具房 | D | J L TC03 | 0309 J L TC03 6872650 D | 用电设备 | 浙江傲普 | 2020-11-04 | 无出厂编号 | 2020-12-16 | 360 | 2050-11-04 |  |  |  |  | 检修维护设备/其他检修及维护设备/充电电钻 | 把 | 正常 | 未使用 | cf732d23312f4a84b9bd7ef8c96384ad
低压接地线 | 博贺所#43 | [380V]四相组合 | 茂名供电局 | 电白供电局 | 电白供电局 | 博贺供电所 | 林柏 |  |  | 博贺供电所工器具房 | D | C A TA01 | 0309 C A TA01 576394 D | 安全工器具 | 保定通力电器设备有限公司 | 2024-04-13 | 无出厂编号 | 2024-05-09 |  |  | 1 | 2024-05-08 | 2029-05-07 |  | 生产管理用工器具/安全工器具/接地线 | 组 | 正常 | 未使用 | 747F83103F7E4F4CB99FC9B0A8727234
高压接地线 | 博贺所#02 | 10kVHW-1 | 茂名供电局 | 电白供电局 | 电白供电局 | 博贺供电所 | 林柏 |  |  | 博贺供电所工器具房 | D | C A TA01 | 0309 C A TA01 4575104 D | 安全工器具 | 河北信得利电器设备有限公司 | 2015-12-08 | 无出厂编号 | 2023-09-26 |  |  |  | 2023-09-26 | 2028-09-25 |  | 生产管理用工器具/安全工器具/接地线 | 组 | 正常 | 未使用 | c518245513814f29ac53781ff5ff20e1
验电器 | 博贺所#010 | RSG-10kV | 茂名供电局 | 电白供电局 | 电白供电局 | 博贺供电所 | 林柏 |  |  | 博贺供电所工器具房 | D | C A TA03 | 0309 C A TA03 6383404 D | 安全工器具 | 河北安电电力器材有限公司 | 2021-08-10 | 无出厂编号 | 2023-09-26 |  |  | 1 | 2024-08-25 | 2025-08-24 |  | 生产管理用工器具/安全工器具/验电器 | 只 | 正常 | 未使用 | 7D4AEC333C6E4C60B3BAA142E782810B
绝缘靴 | 博贺所#09 | 25kV | 茂名供电局 | 电白供电局 | 电白供电局 | 博贺供电所 | 黄建星 |  |  | 博贺供电所工器具房 | D | C A TA08 | 0309 C A TA08 9992523 D | 安全工器具 | 天津双安劳保橡胶有限公司 | 2023-11-06 | 无出厂编号 | 2024-03-11 | 60 | 2028-11-06 | 1 | 2024-08-25 | 2025-02-24 |  | 生产管理用工器具/安全工器具/绝缘鞋 | 双 | 正常 | 未使用 | 0486071B47C14791B2D2A60EA8536174
高压绝缘手套 | 博贺所#013 | 10kV | 茂名供电局 | 电白供电局 | 电白供电局 | 博贺供电所 | 黄建星 |  |  | 博贺供电所工器具房 | D | C A TA09 | 0309 C A TA09 8071070 D | 安全工器具 | 上海诚格安全防护用品有限公司 | 2024-03-13 | 无出厂编号 | 2024-05-09 | 60 | 2029-03-13 | 1 | 2024-08-25 | 2025-02-24 |  | 生产管理用工器具/安全工器具/绝缘手套 | 双 | 正常 | 未使用 | 42C754ED5E2742A3AE994AAC26CC163B
低压绝缘手套 | 博贺所#428 | 0.4kV | 茂名供电局 | 电白供电局 | 电白供电局 | 博贺供电所 | 林柏 |  |  | 博贺供电所工器具房 | D | C A TA09 | 0309 C A TA09 5620615 D | 安全工器具 | 上海诚格安全防护用品有限公司 | 2024-03-13 | 无出厂编号 | 2024-09-03 | 60 | 2029-03-13 | 1 | 2024-08-25 | 2025-02-24 |  | 生产管理用工器具/安全工器具/绝缘手套 | 双 | 正常 | 未使用 | 62CDA38552E84D4F9E28C66B7AC3B793
脚扣 | 博贺所#1 | JCJK-I | 茂名供电局 | 电白供电局 | 电白供电局 | 博贺供电所 | 黄英期 |  |  | 博贺供电所工器具房 | D | C A TA14 | 0309 C A TA14 4096670 D | 爬梯平台脚手架类 | 河北佳兴 | 2016-12-07 | 无出厂编号 | 2017-05-15 |  |  |  | 2024-08-25 | 2025-08-24 |  | 生产管理用工器具/安全工器具/脚扣 | 副 | 正常 | 未使用 | 85c45881a2e344f8944da88f5504a54a
竹梯 | 博贺所#15-6 | 15级竹梯 | 茂名供电局 | 电白供电局 | 电白供电局 | 博贺供电所 | 林柏 |  |  | 博贺供电所工器具房 | D | C A TB46 | 0309 C A TB46 7740420 D | 爬梯平台脚手架类 | 泛沃克 | 2024-03-13 | 无出厂编号 | 2024-05-14 |  |  | 1 | 2024-08-25 | 2025-02-24 |  | 生产管理用工器具/维修工具/竹梯 | 把 | 正常 | 未使用 | 5010F4F3A01841DEA71E0F14444448B6
临时接地棒 | 博贺所#5 | 800×16 | 茂名供电局 | 电白供电局 | 电白供电局 | 博贺供电所 | 林柏 |  |  | 博贺供电所工器具房 | D | 无对应的资产分类 | 0309 无对应的资产分类 4659938 D | 生产手工具 | 无锡 | 2021-03-10 | 无出厂编号 | 2021-07-05 | [8 empty] | 正常 | 未使用 | 5f3389b695274a31a0ae39e35a14cf60
临时接地棒 | 博贺所#3 | 800×20 | 茂名供电局 | 电白供电局 | 电白供电局 | 博贺供电所 | 林柏 |  |  | 博贺供电所工器具房 | D | 无对应的资产分类 | 0309 无对应的资产分类 8617353 D | 生产手工具 | 无锡 | 2017-05-10 | 无出厂编号 | 2017-07-08 | [8 empty] | 正常 | 未使用 | f744b4dec0584dbebbad3c9824c0cfb2
高压接地线 | 博贺所#07 | [10kV]三相组合 | 茂名供电局 | 电白供电局 | 电白供电局 | 博贺供电所 | 林柏 |  |  | 博贺供电所工器具房 | D | C A TA01 | 0309 C A TA01 771316 D | 安全工器具 | 保定通力电器设备有限公司 | 2024-04-13 | 无出厂编号 | 2024-05-14 |  |  | 1 | 2024-05-08 | 2029-05-07 |  | 生产管理用工器具/安全工器具/接地线 | 组 | 正常 | 未使用 | 4B93D8684C954576925BD2EB22BFDE3A
高压接地线 | 博贺所#06 | [10kV]三相组合 | 茂名供电局 | 电白供电局 | 电白供电局 | 博贺供电所 | 林柏 |  |  | 博贺供电所工器具房 | D | C A TA01 | 0309 C A TA01 4437601 D | 安全工器具 | 保定通力电器设备有限公司 | 2024-04-13 | 无出厂编号 | 2024-05-14 |  |  | 1 | 2024-05-08 | 2029-05-07 |  | 生产管理用工器具/安全工器具/接地线 | 组 | 正常 | 未使用 | C6CDE3E125034F6B9FE213079BCC26D8
高压接地线 | 博贺所#08 | [10kV]三相组合 | 茂名供电局 | 电白供电局 | 电白供电局 | 博贺供电所 | 林柏 |  |  | 博贺供电所工器具房 | D | C A TA01 | 0309 C A TA01 1155473 D | 安全工器具 | 保定通力电器设备有限公司 | 2024-04-13 | 无出厂编号 | 2024-05-14 |  |  | 1 | 2024-05-08 | 2029-05-07 |  | 生产管理用工器具/安全工器具/接地线 | 组 | 正常 | 未使用 | DBBB54AD3EEC4C5B87FF21551ACD4D03
验电器 | 博贺所#07 | RSG-10kV | 茂名供电局 | 电白供电局 | 电白供电局 | 博贺供电所 | 林柏 |  |  | 博贺供电所工器具房 | D | C A TA03 | 0309 C A TA03 4529602 D | 安全工器具 | 河北安电电力器材有限公司 | 2021-08-10 | 无出厂编号 | 2023-09-26 |  |  |  | 2024-08-25 | 2025-08-24 |  | 生产管理用工器具/安全工器具/验电器 | 只 | 正常 | 未使用 | 29235d107da54143901c7524cd666c45
验电器 | 博贺所#013 | RSG-10kV | 茂名供电局 | 电白供电局 | 电白供电局 | 博贺供电所 | 林柏 |  |  | 博贺供电所工器具房 | D | C A TA03 | 0309 C A TA03 7551946 D | 安全工器具 | 河北安电 | 2020-09-08 | 无出厂编号 | 2020-10-04 |  |  |  | 2024-03-04 | 2025-03-03 |  | 生产管理用工器具/安全工器具/验电器 | 只 | 正常 | 未使用 | 6dd967563ecb4b05a3767b086ed7c8a9
验电器 | 博贺所#012 | RSG-10kV | 茂名供电局 | 电白供电局 | 电白供电局 | 博贺供电所 | 林柏 |  |  | 博贺供电所工器具房 | D | C A TA03 | 0309 C A TA03 8415397 D | 安全工器具 | 河北安电 | 2020-09-08 | 无出厂编号 | 2020-10-04 |  |  |  | 2024-03-04 | 2025-03-03 |  | 生产管理用工器具/安全工器具/验电器 | 只 | 正常 | 未使用 | f34c59a126f24d0abb6dbd8604b28c9f
绝缘棒 | 博贺所#01 | 10kV4节6米 | 茂名供电局 | 电白供电局 | 电白供电局 | 博贺供电所 | 林柏 |  |  | 博贺供电所工器具房 | D | C A TA04 | 0309 C A TA04 3917294 D | 安全工器具 | 河北信得利 | 2017-08-01 | 无出厂编号 | 2018-03-13 |  |  | 1 | 2024-03-04 | 2025-03-03 |  | 生产管理用工器具/安全工器具/绝缘棒 | 套 | 正常 | 未使用 | 89ae95c124c8471b80620c3b7b180dff
绝缘棒 | 博贺所#03 | 10kV4节6米 | 茂名供电局 | 电白供电局 | 电白供电局 | 博贺供电所 | 林柏 |  |  | 博贺供电所工器具房 | D | C A TA04 | 0309 C A TA04 2681205 D | 安全工器具 | 河北信得利 | 2017-08-01 | 无出厂编号 | 2018-03-13 |  |  | 1 | 2024-03-04 | 2025-03-03 |  | 生产管理用工器具/安全工器具/绝缘棒 | 套 | 正常 | 未使用 | b286f1a6ba9448709feedb970629b965
绝缘棒 | 博贺所#02 | 10kV4节6米 | 茂名供电局 | 电白供电局 | 电白供电局 | 博贺供电所 | 林柏 |  |  | 博贺供电所工器具房 | D | C A TA04 | 0309 C A TA04 9596784 D | 安全工器具 | 河北信得利 | 2017-08-01 | 无出厂编号 | 2018-03-13 |  |  | 1 | 2024-03-04 | 2025-03-03 |  | 生产管理用工器具/安全工器具/绝缘棒 | 套 | 正常 | 未使用 | d543d3b5d54148d09b0ddbc53eb958a5
绝缘靴 | 博贺所#04 | 20kV | 茂名供电局 | 电白供电局 | 电白供电局 | 博贺供电所 | 林子欢 |  |  | 博贺供电所工器具房 | D | C A TA08 | 0309 C A TA08 5827367 D | 安全工器具 | 双安科技（天津）有限公司 | 2021-07-10 | 无出厂编号 | 2021-10-03 | 60 | 2026-07-10 |  | 2024-08-25 | 2025-02-24 |  | 生产管理用工器具/安全工器具/绝缘鞋 | 双 | 正常 | 未使用 | 64916323f72149d491feaec86771dcfe
绝缘靴 | 博贺所#02 | 20kV | 茂名供电局 | 电白供电局 | 电白供电局 | 博贺供电所 | 蔡雅诺 |  |  | 博贺供电所工器具房 | D | C A TA08 | 0309 C A TA08 5867647 D | 安全工器具 | 双安科技（天津）有限公司 | 2021-07-10 | 无出厂编号 | 2021-10-03 | 60 | 2026-07-10 |  | 2024-08-25 | 2025-02-24 |  | 生产管理用工器具/安全工器具/绝缘鞋 | 双 | 正常 | 未使用 | c510f76a55e94f8a822bb47e922f7a07
绝缘靴 | 博贺所#03 | 20kV | 茂名供电局 | 电白供电局 | 电白供电局 | 博贺供电所 | 林高 |  |  | 博贺供电所工器具房 | D | C A TA08 | 0309 C A TA08 9513946 D | 安全工器具 | 双安科技（天津）有限公司 | 2021-07-10 | 无出厂编号 | 2021-10-03 | 60 | 2026-07-10 |  | 2024-08-25 | 2025-02-24 |  | 生产管理用工器具/安全工器具/绝缘鞋 | 双 | 正常 | 未使用 | ce670f51bd9b4f0782426964ddd50a9b
高压绝缘手套 | 博贺所#05 | 10kV | 茂名供电局 | 电白供电局 | 电白供电局 | 博贺供电所 | 蔡雅诺 |  |  | 博贺供电所工器具房 | D | C A TA09 | 0309 C A TA09 7127438 D | 安全工器具 | 上海诚格安全防护用品有限公司 | 2024-03-13 | 无出厂编号 | 2024-05-09 | 60 | 2029-03-13 | 1 | 2024-08-25 | 2025-02-24 |  | 生产管理用工器具/安全工器具/绝缘手套 | 双 | 正常 | 未使用 | 1824B619D04E48258CDD97720B84F310
高压绝缘手套 | 博贺所#01 | 10kV | 茂名供电局 | 电白供电局 | 电白供电局 | 博贺供电所 | 陈艺强 |  |  | 博贺供电所工器具房 | D | C A TA09 | 0309 C A TA09 2007729 D | 安全工器具 | 上海诚格安全防护用品有限公司 | 2024-03-13 | 无出厂编号 | 2024-05-09 | 60 | 2029-03-13 | 1 | 2024-08-25 | 2025-02-24 |  | 生产管理用工器具/安全工器具/绝缘手套 | 双 | 正常 | 未使用 | 6DB93D47C6CD4E0D86473B42C58CC04C
高压绝缘手套 | 博贺所#08 | 17kV | 茂名供电局 | 电白供电局 | 电白供电局 | 博贺供电所 | 林子欢 |  |  | 博贺供电所工器具房 | D | C A TA09 | 0309 C A TA09 2698128 D | 安全工器具 | 日本YOTSUGI | 2020-02-01 | 无出厂编号 | 2022-09-28 | 60 | 2025-02-01 | 1 | 2024-08-25 | 2025-02-24 |  | 生产管理用工器具/安全工器具/绝缘手套 | 双 | 正常 | 未使用 | F3B502B734594FF7A637896A492DE33E
脚扣 | 博贺所#6 | JCJK-I | 茂名供电局 | 电白供电局 | 电白供电局 | 博贺供电所 | 刘升杰 |  |  | 博贺供电所工器具房 | D | C A TA14 | 0309 C A TA14 7613270 D | 爬梯平台脚手架类 | 河北佳兴 | 2016-12-12 | 无出厂编号 | 2017-05-15 |  |  |  | 2024-08-25 | 2025-08-24 |  | 生产管理用工器具/安全工器具/脚扣 | 副 | 正常 | 未使用 | 45d7933e62d14e3fb993e633bfdba6c6
安全警示带 | 博贺所#2 | 50米 | 茂名供电局 | 电白供电局 | 电白供电局 | 博贺供电所 | 林柏 |  |  | 博贺供电所工器具房 | D | C A TA29 | 0309 C A TA29 1910557 D | 安全工器具 | 河北安电 | 2020-09-04 | 无出厂编号 | 2020-12-22 | [6 empty] | 生产管理用工器具/安全工器具/伸缩式安全警示带 | 个 | 正常 | 未使用 | 45ee9f0482d74fe986f247c55c1fe436
安全警示带 | 博贺所#5 | 50米 | 茂名供电局 | 电白供电局 | 电白供电局 | 博贺供电所 | 林柏 |  |  | 博贺供电所工器具房 | D | C A TA29 | 0309 C A TA29 3794782 D | 安全工器具 | 河北安电 | 2020-09-04 | 无出厂编号 | 2024-05-20 |  |  | 1 |  |  |  | 生产管理用工器具/安全工器具/伸缩式安全警示带 | 个 | 正常 | 未使用 | B0306BF934E7438DBEB374486E168EA4
禁止合闸，线路有人工作 | 博贺所#7 | 300×240 | 茂名供电局 | 电白供电局 | 电白供电局 | 博贺供电所 | 林柏 |  |  | 博贺供电所工器具房 | D | C A TA30 | 0309 C A TA30 9344263 D | 安全工器具 | 茂名市粤恒力输变电工程有限公司 | 2012-12-01 | 无出厂编号 | 2013-04-03 | [6 empty] | 生产管理用工器具/安全工器具/安全标示牌 | 块 | 正常 | 未使用 | 27d86eb39a3a49ec8575f3d94e9d06da
禁止合闸，线路有人工作 | 博贺所#4 | 300×240 | 茂名供电局 | 电白供电局 | 电白供电局 | 博贺供电所 | 林柏 |  |  | 博贺供电所工器具房 | D | C A TA30 | 0309 C A TA30 4287521 D | 安全工器具 | 茂名市粤恒力输变电工程有限公司 | 2012-12-01 | 无出厂编号 | 2013-04-03 | [6 empty] | 生产管理用工器具/安全工器具/安全标示牌 | 块 | 正常 | 未使用 | 77e0e42133d94ea989aaaaf83c5d706a
禁止合闸，线路有人工作 | 博贺所#3 | 300×240 | 茂名供电局 | 电白供电局 | 电白供电局 | 博贺供电所 | 林柏 |  |  | 博贺供电所工器具房 | D | C A TA30 | 0309 C A TA30 0750958 D | 安全工器具 | 茂名市粤恒力输变电工程有限公司 | 2012-12-01 | 无出厂编号 | 2013-04-03 | [6 empty] | 生产管理用工器具/安全工器具/安全标示牌 | 块 | 正常 | 未使用 | cdb93f9dfcdf408094055ade77ea9290
尼龙吊绳 | 博贺所#4 | 12mm | 茂名供电局 | 电白供电局 | 电白供电局 | 博贺供电所 | 林柏 |  |  | 博贺供电所工器具房 | D | C A TA79 | 0309 C A TA79 5603321 D | 生产手工具 | 不祥 | 2018-01-12 | 无出厂编号 | 2020-12-10 | 360 | 2048-01-12 |  | 2024-11-01 | 2025-10-31 |  | 生产管理用工器具/维修工具/锦纶绳 | 条 | 正常 | 未使用 | 6a3420ce14824f1288989b0e4b413f0d
尼龙吊绳 | 博贺所#3 | 12mm | 茂名供电局 | 电白供电局 | 电白供电局 | 博贺供电所 | 林柏 |  |  | 博贺供电所工器具房 | D | C A TA79 | 0309 C A TA79 6836145 D | 生产手工具 | 不祥 | 2018-01-12 | 无出厂编号 | 2020-12-10 | 360 | 2048-01-12 |  | 2024-11-01 | 2025-10-31 |  | 生产管理用工器具/维修工具/锦纶绳 | 条 | 正常 | 未使用 | a6e81a0b046b491c899d388c4e4728d0
尼龙吊绳 | 博贺所#2 | 12mm | 茂名供电局 | 电白供电局 | 电白供电局 | 博贺供电所 | 林柏 |  |  | 博贺供电所工器具房 | D | C A TA79 | 0309 C A TA79 9691589 D | 生产手工具 | 不祥 | 2018-01-12 | 无出厂编号 | 2020-12-10 | 360 | 2048-01-12 |  | 2024-09-23 | 2025-09-22 |  | 生产管理用工器具/维修工具/锦纶绳 | 条 | 正常 | 未使用 | aaaac671963a442ba2dd582e11b63154
竹梯 | 博贺所#17-1 | PZ 17节 | 茂名供电局 | 电白供电局 | 电白供电局 | 博贺供电所 | 林柏 |  |  | 博贺供电所工器具房 | D | C A TB46 | 0309 C A TB46 2026961 D | 爬梯平台脚手架类 | 麦思格测 | 2024-08-10 | 无出厂编号 | 2023-09-26 |  |  | 1 | 2024-08-25 | 2025-02-24 |  | 生产管理用工器具/维修工具/竹梯 | 把 | 正常 | 未使用 | 40BEB4FB93494D94B54B7FB1E0F433FC
临时接地棒 | 博贺所#2 | 800×20 | 茂名供电局 | 电白供电局 | 电白供电局 | 博贺供电所 | 林柏 |  |  | 博贺供电所工器具房 | D | 无对应的资产分类 | 0309 无对应的资产分类 8558067 D | 生产手工具 | 无锡 | 2017-05-10 | 无出厂编号 | 2017-07-08 | [8 empty] | 正常 | 未使用 | 43cba8dc293b4c4998cff1a05d49718f
临时接地棒 | 博贺所#12 | 800×16 | 茂名供电局 | 电白供电局 | 电白供电局 | 博贺供电所 | 林柏 |  |  | 博贺供电所工器具房 | D | 无对应的资产分类 | 0309 无对应的资产分类 9518691 D | 生产手工具 | 无锡 | 2021-03-10 | 无出厂编号 | 2021-07-05 | [8 empty] | 正常 | 未使用 | 948d2d26b356449baaa0237045562ab4
临时接地棒 | 博贺所#4 | 800×20 | 茂名供电局 | 电白供电局 | 电白供电局 | 博贺供电所 | 林柏 |  |  | 博贺供电所工器具房 | D | 无对应的资产分类 | 0309 无对应的资产分类 7376013 D | 生产手工具 | 无锡 | 2017-05-10 | 无出厂编号 | 2017-07-08 | [8 empty] | 正常 | 未使用 | bb5eed7f3c8c4e4a8890e89b9e9e6947
低压接地线 | 博贺所#42 | [380V]四相组合 | 茂名供电局 | 电白供电局 | 电白供电局 | 博贺供电所 | 林柏 |  |  | 博贺供电所工器具房 | D | C A TA01 | 0309 C A TA01 3503375 D | 安全工器具 | 保定通力电器设备有限公司 | 2024-04-13 | 无出厂编号 | 2024-05-09 |  |  | 1 | 2024-05-08 | 2029-05-07 |  | 生产管理用工器具/安全工器具/接地线 | 组 | 正常 | 未使用 | 10135FE4CF244245B36F0669ED74217B
高压接地线 | 博贺所#03 | 10kVHW-1 | 茂名供电局 | 电白供电局 | 电白供电局 | 博贺供电所 | 林柏 |  |  | 博贺供电所工器具房 | D | C A TA01 | 0309 C A TA01 9403987 D | 安全工器具 | 河北信得利电器设备有限公司 | 2015-12-08 | 无出厂编号 | 2023-09-26 |  |  |  | 2023-09-26 | 2028-09-25 |  | 生产管理用工器具/安全工器具/接地线 | 组 | 正常 | 未使用 | 512a77a4a9d8405ea6f458d4d6c1833b
低压接地线 | 博贺所#41 | [380V]四相组合 | 茂名供电局 | 电白供电局 | 电白供电局 | 博贺供电所 | 林柏 |  |  | 博贺供电所工器具房 | D | C A TA01 | 0309 C A TA01 9687773 D | 安全工器具 | 保定通力电器设备有限公司 | 2024-04-13 | 无出厂编号 | 2024-05-09 |  |  | 1 | 2024-05-08 | 2029-05-07 |  | 生产管理用工器具/安全工器具/接地线 | 组 | 正常 | 未使用 | 5E34DA86BB04448DA0AB203CCA5BBFB3
验电器 | 博贺所#08 | RSG-10kV | 茂名供电局 | 电白供电局 | 电白供电局 | 博贺供电所 | 林柏 |  |  | 博贺供电所工器具房 | D | C A TA03 | 0309 C A TA03 1985183 D | 安全工器具 | 河北安电电力器材有限公司 | 2021-08-10 | 无出厂编号 | 2023-09-26 |  |  |  | 2024-08-25 | 2025-08-24 |  | 生产管理用工器具/安全工器具/验电器 | 只 | 正常 | 未使用 | 0bb6af2e7ebf49acbd5bbfb19577d0ba
绝缘靴 | 博贺所#05 | 20kV | 茂名供电局 | 电白供电局 | 电白供电局 | 博贺供电所 | 陈泽 |  |  | 博贺供电所工器具房 | D | C A TA08 | 0309 C A TA08 4253821 D | 安全工器具 | 双安科技（天津）有限公司 | 2021-07-10 | 无出厂编号 | 2021-10-03 | 60 | 2026-07-10 |  | 2024-08-25 | 2025-02-24 |  | 生产管理用工器具/安全工器具/绝缘鞋 | 双 | 正常 | 未使用 | f935566602a94c41b7176fdb0e894381
低压绝缘手套 | 博贺所#45 | 0.4kV | 茂名供电局 | 电白供电局 | 电白供电局 | 博贺供电所 | 林柏 |  |  | 博贺供电所工器具房 | D | C A TA09 | 0309 C A TA09 8238870 D | 安全工器具 | 上海诚格安全防护用品有限公司 | 2024-03-13 | 无出厂编号 | 2024-09-03 | 60 | 2029-03-13 | 1 | 2024-08-25 | 2025-02-24 |  | 生产管理用工器具/安全工器具/绝缘手套 | 双 | 正常 | 未使用 | 09D4DA178FF7403F926B36D308F3B0F8
高压绝缘手套 | 博贺所#09 | 17kV | 茂名供电局 | 电白供电局 | 电白供电局 | 博贺供电所 | 陈泽 |  |  | 博贺供电所工器具房 | D | C A TA09 | 0309 C A TA09 1908979 D | 安全工器具 | 日本YOTSUGI | 2020-02-01 | 无出厂编号 | 2022-09-28 | 60 | 2025-02-01 | 1 | 2024-08-25 | 2025-02-24 |  | 生产管理用工器具/安全工器具/绝缘手套 | 双 | 正常 | 未使用 | 9C2572735EA94CEF85872318794433B7
安全带 | 博贺所#9 | W-Y | 茂名供电局 | 电白供电局 | 电白供电局 | 博贺供电所 | 黄建星 |  |  | 博贺供电所工器具房 | D | C A TA16 | 0309 C A TA16 8803806 D | 安全工器具 | 河北信得利电器设备有限公司 | 2021-05-10 | 无出厂编号 | 2022-09-28 | 60 | 2026-05-10 | 1 | 2024-08-25 | 2025-08-24 |  | 生产管理用工器具/安全工器具/安全带 | 套 | 正常 | 未使用 | CA115D1F8C874DE0A5520B8C21F3A78A
安全警示带 | 博贺所#1 | 50米 | 茂名供电局 | 电白供电局 | 电白供电局 | 博贺供电所 | 林柏 |  |  | 博贺供电所工器具房 | D | C A TA29 | 0309 C A TA29 0660081 D | 安全工器具 | 河北安电 | 2020-09-04 | 无出厂编号 | 2020-12-22 | [6 empty] | 生产管理用工器具/安全工器具/伸缩式安全警示带 | 个 | 正常 | 未使用 | d630012e4c944922bdc4da5870ff6e4a
禁止合闸，线路有人工作 | 博贺所#5 | 300×240 | 茂名供电局 | 电白供电局 | 电白供电局 | 博贺供电所 | 林柏 |  |  | 博贺供电所工器具房 | D | C A TA30 | 0309 C A TA30 4065504 D | 安全工器具 | 茂名市粤恒力输变电工程有限公司 | 2012-12-01 | 无出厂编号 | 2013-04-03 | [6 empty] | 生产管理用工器具/安全工器具/安全标示牌 | 块 | 正常 | 未使用 | 603d03d89b7f4e259c14d0c7631066cb
尼龙吊绳 | 博贺所#5 | 12mm | 茂名供电局 | 电白供电局 | 电白供电局 | 博贺供电所 | 林柏 |  |  | 博贺供电所工器具房 | D | C A TA79 | 0309 C A TA79 9303072 D | 生产手工具 | 不祥 | 2018-01-12 | 无出厂编号 | 2020-12-10 | 360 | 2048-01-12 |  | 2024-11-01 | 2025-10-31 |  | 生产管理用工器具/维修工具/锦纶绳 | 条 | 正常 | 未使用 | cf4cdcef5f4c45dfb0fd28e856d6f35f
临时接地棒 | 博贺所#11 | 800×16 | 茂名供电局 | 电白供电局 | 电白供电局 | 博贺供电所 | 林柏 |  |  | 博贺供电所工器具房 | D | 无对应的资产分类 | 0309 无对应的资产分类 6136159 D | 生产手工具 | 无锡 | 2021-03-10 | 无出厂编号 | 2021-07-05 | [8 empty] | 正常 | 未使用 | d67d515ea2ae48378fb8ca3b00606079
临时接地棒 | 博贺所#1 | 800×20 | 茂名供电局 | 电白供电局 | 电白供电局 | 博贺供电所 | 林柏 |  |  | 博贺供电所工器具房 | D | 无对应的资产分类 | 0309 999999 1518587 P | 生产手工具 | 无锡 | 2017-05-10 | 无出厂编号 | 2017-07-08 | [8 empty] | 正常 | 未使用 | ed5e18232b9a437aa0258efb387d4d44
低压绝缘手套 | 电城所#422 | 500V | 茂名供电局 | 电白供电局 | 电城供电所 | 电城供电所 | 杨雄如 |  |  | 工器具房二（104） | D | C A TA09 | 0309 C A TA09 1390534 D | 安全工器具 | 双安科技（天津）有限公司 | 2023-09-03 |  | 2023-09-26 | 60 | 2028-09-03 | 0 | 2024-08-25 | 2025-02-24 |  | 生产管理用工器具/安全工器具/绝缘手套 | 双 | 正常 | 未使用 | 4c6b71b1e943466c9db2ec0893a16027
低压绝缘手套 | 电城所#412 | 500V | 茂名供电局 | 电白供电局 | 电城供电所 | 电城供电所 | 杨雄如 |  |  | 工器具房二（104） | D | C A TA09 | 0309 C A TA09 1813876 D | 安全工器具 | 双安科技（天津）有限公司 | 2023-09-03 |  | 2023-09-26 | 60 | 2028-09-03 | 0 | 2024-08-25 | 2025-02-24 |  | 生产管理用工器具/安全工器具/绝缘手套 | 双 | 正常 | 未使用 | 4d633fa1ba6947919c0255042994a3ca
护目镜 | 电城所#4 | RW6100 | 茂名供电局 | 电白供电局 | 电城供电所 | 电城供电所 | 杨雄如 |  |  | 电城所工器具仓库 | D | C A TA18 | 0309 C A TA18 7974246 D | 安全工器具 | 瑞氪维尔（Raxwell） | 2022-01-02 | 无出厂编号 | 2022-05-01 | 360 | 2052-01-02 | 0 |  |  |  | 生产管理用工器具/安全工器具/护目镜 |  | 正常 | 未使用 | f79bd9cf8e964d6181df3fcf385e5a66
竹梯 | 罗坑所#11-1 |  | 茂名供电局 | 电白供电局 | 罗坑供电所 | 罗坑供电所 | 杨贺清 |  |  |  | D | C A TB46 | 0309 C A TB46 1175142 D | 爬梯平台脚手架类 | 泛沃克 | 2024-03-13 | 无出厂编号 | 2024-05-16 | 12 | 2025-03-13 | 1 | 2024-08-28 | 2025-02-27 |  | 生产管理用工器具/维修工具/竹梯 | 把 | 正常 | 未使用 | 7324D257705A4966A1B8C5EC581F5E1A
脚扣 | 林头所#2 | JK-350 | 茂名供电局 | 电白供电局 | 电白供电局 | 林头供电所 | 池咏婧 |  |  | 林头供电所工器具房 | D | C A TA14 | 0309 C A TA14 4556789 D | 爬梯平台脚手架类 | 河北佳兴电力设备有限公司 | 2016-12-12 | 无出厂编号 | 2017-04-20 |  |  |  | 2024-03-11 | 2025-03-10 |  | 生产管理用工器具/安全工器具/脚扣 | 个 | 正常 | 未使用 | dc2ec314dcfc43e9991199e253dde75b
脚扣 | 林头所#4 | JK-350 | 茂名供电局 | 电白供电局 | 电白供电局 | 林头供电所 | 池咏婧 |  |  | 林头供电所工器具房 | D | C A TA14 | 0309 C A TA14 1370598 D | 爬梯平台脚手架类 | 河北佳兴电力设备有限公司 | 2016-12-12 | 无出厂编号 | 2017-04-20 |  |  |  | 2024-03-11 | 2025-03-10 |  | 生产管理用工器具/安全工器具/脚扣 | 个 | 正常 | 未使用 | f4666817860849aebc0736334f8eff04
绝缘人字梯 | 林头所#2 | 绝缘人字梯1.5米 | 茂名供电局 | 电白供电局 | 电白供电局 | 林头供电所 | 池咏婧 |  |  | 林头供电所工器具房 | D | C A TA15 | 0309 C A TA15 7839737 D | 爬梯平台脚手架类 | 永康亚泰 | 2014-03-25 | 无出厂编号 | 2021-04-20 | 360 | 2044-03-25 |  | 2024-03-11 | 2025-03-10 |  | 生产管理用工器具/安全工器具/绝缘梯 | 把 | 正常 | 未使用 | f4f1cb88aa5646ecb69dc638cc1762ea
充电式冲击钻 | 林头所#1 | BBH 18LI-402C(AEG) | 茂名供电局 | 电白供电局 | 电白供电局 | 林头供电所 | 池咏婧 |  |  | 林头供电所工器具房 | D | J L SL18 | 0309 J L SL18 9658568 D | 用电设备 | AEG | 2014-12-01 | 无出厂编号 | 2015-05-06 | 150 | 2027-06-01 |  |  |  |  | 检修维护设备/其他检修及维护设备/冲击电钻 | 台 | 正常 | 未使用 | dbbd19cf17f34ad7ba7c52bc37ce9110
防爆头灯 | 林头所#2 | SW2201 | 茂名供电局 | 电白供电局 | 电白供电局 | 林头供电所 | 池咏婧 |  |  | 林头供电所工器具房 | D | J L TC01 | 0309 J L TC01 0641795 D | 用电设备 | 深圳尚为 | 2014-12-01 | 无出厂编号 | 2015-05-08 | [6 empty] | 检修维护设备/其他检修及维护设备/便携式工作灯 | 台 | 正常 | 未使用 | ec10d7c9296d4eff90c01e52819f88f9
防爆头灯 | 林头所#11 | IW5130A/LT | 茂名供电局 | 电白供电局 | 电白供电局 | 林头供电所 | 池咏婧 |  |  | 林头供电所工器具房 | D | J L TC01 | 0309 J L TC01 3357653 D | 用电设备 | 海洋王 | 2014-12-01 | 无出厂编号 | 2015-05-08 | [6 empty] | 检修维护设备/其他检修及维护设备/便携式工作灯 | 台 | 正常 | 未使用 | f0d5a0e0b3324be1a9591fff55669f79
防爆头灯 | 林头所#1 | SW2201 | 茂名供电局 | 电白供电局 | 电白供电局 | 林头供电所 | 池咏婧 |  |  | 林头供电所工器具房 | D | J L TC01 | 0309 J L TC01 1396682 D | 用电设备 | 深圳尚为 | 2014-12-01 | 无出厂编号 | 2015-05-08 | [6 empty] | 检修维护设备/其他检修及维护设备/便携式工作灯 | 台 | 正常 | 未使用 | f1fec76d279b46299753f020da0bd564
兆欧表 | 林头所＃2 | ZC25B-3 | 茂名供电局 | 电白供电局 | 电白供电局 | 林头供电所 | 池咏婧 |  |  | 林头供电所工器具房 | T | Z B CE20 | 0309 Z B CE20 1786743 T | 测试设备 | 上海第六仪表厂有限公司 | 2018-06-01 | 8-0626 | 2020-08-20 |  |  |  | 2024-09-23 | 2025-09-22 |  | 自动化设备及仪器仪表/仪器仪表及测试设备/兆欧表 | 台 | 正常 | 未使用 | ef1227cfc5734d92962af329ed14acc1
兆欧表 | 林头所＃1 | ZC25B-3 | 茂名供电局 | 电白供电局 | 电白供电局 | 林头供电所 | 池咏婧 |  |  | 林头供电所工器具房 | T | Z B CE20 | 0309 Z B CE20 4380762 T | 测试设备 | 上海第六仪表厂有限公司 | 2019-05-01 | 5150 | 2020-08-20 |  |  |  | 2024-09-23 | 2025-09-22 |  | 自动化设备及仪器仪表/仪器仪表及测试设备/兆欧表 | 台 | 正常 | 未使用 | f3fe63c4924547d699672062b7a7d81e
温湿度计 | 林头所#1 | UT333 | 茂名供电局 | 电白供电局 | 电白供电局 | 林头供电所 | 池咏婧 |  |  | 林头供电所工器具房 | D | Z B CS14 | 0309 Z B CS14 7240007 D | 测试设备 | UNI-T | 2020-09-01 | 无出厂编号 | 2020-11-30 |  |  |  | 2024-11-01 | 2025-10-31 |  | 自动化设备及仪器仪表/仪器仪表及测试设备/温湿度计 | 台 | 正常 | 未使用 | dc7a96c657aa451597a1a25ec6e0cce4
温湿度计 | 林头所#2 | UT333 | 茂名供电局 | 电白供电局 | 电白供电局 | 林头供电所 | 池咏婧 |  |  | 林头供电所工器具房 | D | Z B CS14 | 0309 Z B CS14 7812026 D | 测试设备 | UNI-T | 2020-09-01 | 无出厂编号 | 2020-11-30 |  |  |  | 2024-11-01 | 2025-10-31 |  | 自动化设备及仪器仪表/仪器仪表及测试设备/温湿度计 | 台 | 正常 | 未使用 | efc557f1b3b34f778fbd07a19fc0e994
直流双臂电桥 | 林头所#1 | QJ44 | 茂名供电局 | 电白供电局 | 电白供电局 | 林头供电所 | 池咏婧 |  |  | 林头供电所工器具房 | T | Z B CT60 | 0309 Z B CT60 8536412 T | 测试设备 | 上海 | 2020-09-11 | 无出厂编号 | 2020-11-30 | 60 | 2025-09-11 |  | 2024-03-13 | 2025-03-12 |  | 自动化设备及仪器仪表/仪器仪表及测试设备/双臂电桥 | 台（组） | 正常 | 未使用 | f7f5aad9d37a436b9377f7604373aa10
手持式激光测距仪 | 林头所#1 | XR1200 | 茂名供电局 | 电白供电局 | 电白供电局 | 林头供电所 | 池咏婧 |  |  | 林头供电所工器具房 | T | Z B CW81 | 0309 Z B CW81 2425410 T | 测试设备 | 昕锐 | 2018-03-01 | 120558 | 2020-11-30 |  |  |  | 2024-11-01 | 2025-10-31 |  | 自动化设备及仪器仪表/仪器仪表及测试设备/测距仪 | 台 | 正常 | 未使用 | f66534a3570343d8a5878f093aa73aac
风速-温度仪 | 林头所#2 | Thermo | 茂名供电局 | 电白供电局 | 电白供电局 | 林头供电所 | 池咏婧 |  |  | 林头供电所工器具房 | T | Z B CY86 | 0309 Z B CY86 3120023 T | 测试设备 | UNI-T | 2020-09-11 | 无出厂编号 | 2020-11-30 |  |  |  | 2024-11-01 | 2025-10-31 |  | 自动化设备及仪器仪表/仪器仪表及测试设备/数显风速仪 | 台 | 正常 | 未使用 | e38837025c1a43e9b99f7563de077933
登高板 | 林头所#20 | 登高板 | 茂名供电局 | 电白供电局 | 电白供电局 | 林头供电所 | 池咏婧 |  |  | 林头供电所工器具房 | D | 无对应的资产分类 | 0309 999999 3391693 D | 爬梯平台脚手架类 | 河北佳兴电力设备有限公司 | 2016-12-12 | 无出厂编号 | 2017-04-20 | 120 | 2026-12-12 | 1 | 2024-09-01 | 2025-02-28 |  |  |  | 正常 | 未使用 | dbba2d4c2a8e4aa9bed9dfd9b16d02ca
警示灯 | 林头所#4 | SW2170 | 茂名供电局 | 电白供电局 | 电白供电局 | 林头供电所 | 池咏婧 |  |  | 林头供电所工器具房 | D | 无对应的资产分类 | 0309 999999 7020723 D | 用电设备 | 深圳尚为 | 2014-12-01 | 无出厂编号 | 2015-05-08 | [8 empty] | 正常 | 未使用 | df1fded4b9184f01a3bf52b2aa3392fe
警示灯 | 林头所#6 | SW2170 | 茂名供电局 | 电白供电局 | 电白供电局 | 林头供电所 | 池咏婧 |  |  | 林头供电所工器具房 | D | 无对应的资产分类 | 0309 999999 7487220 D | 用电设备 | 深圳尚为 | 2014-12-01 | 无出厂编号 | 2015-05-08 | [8 empty] | 正常 | 未使用 | f2de2928fec149d28ec8b12236da04a5
警示灯 | 林头所#7 | SW2170 | 茂名供电局 | 电白供电局 | 电白供电局 | 林头供电所 | 池咏婧 |  |  | 林头供电所工器具房 | D | 无对应的资产分类 | 0309 999999 8229416 D | 用电设备 | 深圳尚为 | 2014-12-01 | 无出厂编号 | 2015-05-08 | [8 empty] | 正常 | 未使用 | f790ee775d9b4c94b9b9bc5acb7819fa
脚扣 | 林头所#12 | 550 | 茂名供电局 | 电白供电局 | 电白供电局 | 林头供电所 | 池咏婧 |  |  | 林头供电所工器具房 | D | C A TA14 | 0309 C A TA14 6845034 D | 爬梯平台脚手架类 | 保定通力 | 2022-05-12 | 无出厂编号 | 2022-07-03 | 60 | 2027-05-12 | 1 | 2024-03-11 | 2025-03-10 |  | 生产管理用工器具/安全工器具/脚扣 |  | 正常 | 未使用 | BD93A0B6AAB04EB5904A55031BA3843E
脚扣 | 林头所#3 | JK-350 | 茂名供电局 | 电白供电局 | 电白供电局 | 林头供电所 | 池咏婧 |  |  | 林头供电所工器具房 | D | C A TA14 | 0309 C A TA14 3324373 D | 爬梯平台脚手架类 | 河北佳兴电力设备有限公司 | 2016-12-12 | 无出厂编号 | 2017-04-20 |  |  |  | 2024-03-11 | 2025-03-10 |  | 生产管理用工器具/安全工器具/脚扣 | 个 | 正常 | 未使用 | ccc711e2f71145a8b31d33210075d678
绝缘梯（伸缩梯） | 林头所#1 | 3米 | 茂名供电局 | 电白供电局 | 电白供电局 | 林头供电所 | 池咏婧 |  |  | 林头供电所工器具房 | D | C A TA15 | 0309 C A TA15 2430510 D | 爬梯平台脚手架类 | 河北安电电力器材有限公司 | 2022-05-13 | 无出厂编号 | 2022-09-27 | 120 | 2032-05-13 | 1 | 2024-09-01 | 2025-08-31 |  | 生产管理用工器具/安全工器具/绝缘梯 | 把 | 正常 | 未使用 | B8D6BA4553F4439F9A3C7DD918D61346
充电手电筒 | 林头所#9 | RWX7102 | 茂名供电局 | 电白供电局 | 林头供电所 | 林头供电所 | 池咏婧 |  |  | 林头供电所工器具房 | D | C B SS48 | 0309 C B SS48 4340061 D | 用电设备 | 海王鑫 | 2021-06-01 | 无出厂编号 | 2024-09-06 |  |  | 0 |  |  |  | 生产管理用工器具/电子设备/手电筒 | 把 | 正常 | 未使用 | 98A41F0AE0B7429BB33EE2A007AE754D
充电手电筒 | 林头所#22 | SW2101 | 茂名供电局 | 电白供电局 | 电白供电局 | 林头供电所 | 池咏婧 |  |  | 林头供电所工器具房 | D | C B SS48 | 0309 C B SS48 3663570 D | 用电设备 | 深圳尚为 | 2014-12-01 | 无出厂编号 | 2015-05-08 | [6 empty] | 生产管理用工器具/电子设备/手电筒 | 把 | 正常 | 未使用 | 9f3cd50d3c8b47329b53448072280d37
充电手电筒 | 林头所#4 | RWX7102 | 茂名供电局 | 电白供电局 | 电白供电局 | 林头供电所 | 池咏婧 |  |  | 林头供电所工器具房 | D | C B SS48 | 0309 C B SS48 5182441 D | 用电设备 | 海王鑫 | 2021-06-01 | 20210601 | 2023-07-16 | 120 | 2031-06-01 | 0 |  |  |  | 生产管理用工器具/电子设备/手电筒 | 把 | 正常 | 未使用 | B572ADF6693D4CC291E87A4F5AE181C4
充电手电筒 | 林头所#1 | RWX7102 | 茂名供电局 | 电白供电局 | 电白供电局 | 林头供电所 | 池咏婧 |  |  | 林头供电所工器具房 | D | C B SS48 | 0309 C B SS48 8613025 D | 用电设备 | 海王鑫 | 2021-06-01 | 无出厂编号 | 2024-09-06 |  |  | 0 |  |  |  | 生产管理用工器具/电子设备/手电筒 | 把 | 正常 | 未使用 | C1736F8011F94AC1949C797BB6C69E6B
对讲机 | 林头所#1 | TC-500S U | 茂名供电局 | 电白供电局 | 电白供电局 | 林头供电所 | 池咏婧 |  |  | 林头供电所工器具房 | D | C B SS54 | 0309 C B SS54 2004870 D | 用电设备 | 海能达 | 2014-07-30 | 无出厂编号 | 2020-06-29 | [7 empty] | 台 | 正常 | 未使用 | b4685d78d68a4fd9b78d96cf20978043
离心泵 | 林头所#1 | LSB287 | 茂名供电局 | 电白供电局 | 电白供电局 | 林头供电所 | 池咏婧 |  |  | 电白局林头供电所 | T | J J AP93 | 0309 J J AP93 1222330 T | 用电设备 | 深圳市和齐顺贸易有限公司 | 2021-08-30 | 2101212 | 2021-12-21 | 120 | 2031-08-30 | 12 | 2023-10-17 |  | C级工器具增资生成录入 | 检修维护设备/水工维护设备/离心泵 |  | 正常 | 未使用 | 9b0112ae757c423696482a2635b10866
离心泵 | 林头所#2 | LSB287 | 茂名供电局 | 电白供电局 | 电白供电局 | 林头供电所 | 池咏婧 |  |  | 电白局林头供电所 | T | J J AP93 | 0309 J J AP93 5513713 T | 用电设备 | 深圳市和齐顺贸易有限公司 | 2021-08-30 | 2101212 | 2021-12-21 | 120 | 2031-08-30 | 12 | 2023-10-17 |  | C级工器具增资生成录入 | 检修维护设备/水工维护设备/离心泵 |  | 正常 | 未使用 | bdefad89dfb2476f9b05b6b9a6af4df4
离心泵 | 林头所#3 | LSB287 | 茂名供电局 | 电白供电局 | 电白供电局 | 林头供电所 | 池咏婧 |  |  | 电白局林头供电所 | T | J J AP93 | 0309 J J AP93 3500507 T | 用电设备 | 深圳市和齐顺贸易有限公司 | 2021-08-30 | 2101212 | 2021-12-21 | 120 | 2031-08-30 | 12 | 2023-10-17 |  | C级工器具增资生成录入 | 检修维护设备/水工维护设备/离心泵 |  | 正常 | 未使用 | cb3c3c4bffbf43e49b3924dce7dd9dbc
充电探照灯 | 林头所#3 |  | 茂名供电局 | 电白供电局 | 电白供电局 | 林头供电所 | 池咏婧 |  |  | 林头供电所工器具房 | D | J L TC01 | 0309 J L TC01 4742836 D | 用电设备 | 深圳尚为照明有限公司 | 2021-10-15 | 2210515641 | 2022-02-18 |  |  | 0 |  |  |  | 检修维护设备/其他检修及维护设备/便携式工作灯 | 台 | 正常 | 未使用 | 9F42DF0958194AD3A8A9DA102BCDFDAD
充电探照灯 | 林头所#4 |  | 茂名供电局 | 电白供电局 | 电白供电局 | 林头供电所 | 池咏婧 |  |  | 林头供电所工器具房 | D | J L TC01 | 0309 J L TC01 6580975 D | 用电设备 | 深圳尚为照明有限公司 | 2021-10-15 | 无出厂编号 | 2022-02-18 |  |  | 1 |  |  |  | 检修维护设备/其他检修及维护设备/便携式工作灯 | 台 | 正常 | 未使用 | EAF3A0F7FC12497784354AFB692E5993
防爆头灯 | 林头所#13 | SW2201 | 茂名供电局 | 电白供电局 | 电白供电局 | 林头供电所 | 池咏婧 |  |  | 林头供电所工器具房 | D | J L TC01 | 0309 J L TC01 4445470 D | 用电设备 | 深圳尚为 | 2014-12-01 | 无出厂编号 | 2015-05-08 | [6 empty] | 检修维护设备/其他检修及维护设备/便携式工作灯 | 台 | 正常 | 未使用 | ce0001e56ecf42cbb168689c1b021d18
防爆头灯 | 林头所#12 | SW2201 | 茂名供电局 | 电白供电局 | 电白供电局 | 林头供电所 | 池咏婧 |  |  | 林头供电所工器具房 | D | J L TC01 | 0309 J L TC01 3559100 D | 用电设备 | 深圳尚为 | 2014-12-01 | 无出厂编号 | 2015-05-08 | [6 empty] | 检修维护设备/其他检修及维护设备/便携式工作灯 | 台 | 正常 | 未使用 | d596a5d3096a43ccae95279b61182afc
充电式电动扳手 | 林头所#1 | BSS18C12Z LI-402C(AEG) | 茂名供电局 | 电白供电局 | 电白供电局 | 林头供电所 | 池咏婧 |  |  | 林头供电所工器具房 | D | J L TC07 | 0309 J L TC07 3140956 D | 用电设备 | AEG | 2014-12-01 | 无出厂编号 | 2015-05-06 | [6 empty] | 检修维护设备/其他检修及维护设备/电动扳手 | 把 | 正常 | 未使用 | b5939897b2c746609798cdbbe0fc4572
充电式角磨机 | 林头所#1 | Keyaruiqi-J6 | 茂名供电局 | 电白供电局 | 电白供电局 | 林头供电所 | 池咏婧 |  |  | 林头供电所工器具房 | D | J L TC21 | 0309 J L TC21 4278547 D | 用电设备 | Keyaruiqi | 2020-10-01 | 无出厂编号 | 2020-11-01 | 60 | 2025-10-01 |  |  |  |  | 检修维护设备/其他检修及维护设备/角磨机 | 把 | 正常 | 未使用 | 9795dcb5a4ba4c179494adb3f0c70225
移动式发电机 | 林头所#4 | WT11000i（10kW） | 茂名供电局 | 电白供电局 | 电白供电局 | 林头供电所 | 池咏婧 |  |  | 林头供电所工器具房 | T | J L TC32 | 0309 J L TC32 6086593 T | 用电设备 | 福建威曼动力科技有限公司 | 2023-05-07 | A2012101596 | 2023-12-04 |  |  | 0 |  |  |  | 检修维护设备/其他检修及维护设备/移动发电机 | 台 | 正常 | 未使用 | A543E4716F704094A612A967CE93DD1C
移动式发电机 | 林头所#3 | WT11000i（10kW） | 茂名供电局 | 电白供电局 | 电白供电局 | 林头供电所 | 池咏婧 |  |  | 林头供电所工器具房 | T | J L TC32 | 0309 J L TC32 8290931 T | 用电设备 | 福建威曼动力科技有限公司 | 2023-05-07 | A2305077228 | 2023-12-04 |  |  | 0 |  |  |  | 检修维护设备/其他检修及维护设备/移动发电机 | 台 | 正常 | 未使用 | C86F13E0DDC2452393CB3208E1DB485A
红外测温枪 | 林头所#5 | UT300A | 茂名供电局 | 电白供电局 | 电白供电局 | 林头供电所 | 池咏婧 |  |  | 林头供电所工器具房 | T | Z B CQ22 | 0309 Z B CQ22 4145463 T | 测试设备 | 忧利德 | 2018-03-01 | C140839591 | 2020-11-30 |  |  |  | 2024-09-23 | 2025-09-22 |  |  |  | 正常 | 未使用 | a32053e786654cafbc4910962b221866
红外测温枪 | 林头所#8 | UT300A | 茂名供电局 | 电白供电局 | 电白供电局 | 林头供电所 | 池咏婧 |  |  | 林头供电所工器具房 | T | Z B CQ25 | 0309 Z B CQ25 8091999 T | 测试设备 | 忧利德 | 2018-03-01 | C140839593 | 2020-11-30 |  |  |  | 2024-10-30 | 2025-10-29 |  |  |  | 正常 | 未使用 | d525776d45524fcf9fbc1ca4d3664f1c
数字钳形表 | 林头所＃4 | UT205 | 茂名供电局 | 电白供电局 | 电白供电局 | 林头供电所 | 池咏婧 |  |  | 林头供电所工器具房 | T | Z B CT58 | 0309 Z B CT58 8010686 T | 测试设备 | UNI-T | 2018-03-01 | 3100476920 | 2020-04-07 |  |  |  | 2024-09-23 | 2025-09-22 |  | 自动化设备及仪器仪表/仪器仪表及测试设备/数字钳型电流表 | 台（组） | 正常 | 未使用 | c4488d66740e4919b2f32494189d5955
接地电阻表 | 林头所＃2 | WK-ZC29B-1 | 茂名供电局 | 电白供电局 | 电白供电局 | 林头供电所 | 池咏婧 |  |  | 林头供电所工器具房 | T | Z B CX42 | 0309 Z B CX42 5894943 T | 测试设备 | 苏州亿升五金工具有限公司 | 2018-09-01 | 18060098 | 2021-02-07 |  |  |  | 2024-09-23 | 2025-09-22 |  | 自动化设备及仪器仪表/仪器仪表及测试设备/接地电阻表 | 台 | 正常 | 未使用 | afc73565fd2947419fe9f56dfe1c28c8
风速-温度仪 | 林头所#1 | Thermo | 茂名供电局 | 电白供电局 | 电白供电局 | 林头供电所 | 池咏婧 |  |  | 林头供电所工器具房 | T | Z B CY86 | 0309 Z B CY86 1305444 T | 测试设备 | UNI-T | 2020-09-11 | 无出厂编号 | 2020-11-30 |  |  |  | 2024-11-01 | 2025-10-31 |  | 自动化设备及仪器仪表/仪器仪表及测试设备/数显风速仪 | 台 | 正常 | 未使用 | b8007bd8795041fca2ac60d264f2d69c
登高板 | 林头所#8 | 登高板 | 茂名供电局 | 电白供电局 | 电白供电局 | 林头供电所 | 池咏婧 |  |  | 林头供电所工器具房 | D | 无对应的资产分类 | 0309 999999 7918741 D | 爬梯平台脚手架类 | 河北佳兴电力设备有限公司 | 2016-12-12 | 无出厂编号 | 2017-04-20 | 120 | 2026-12-12 | 1 | 2024-09-01 | 2025-02-28 |  |  |  | 正常 | 未使用 | 95f68121138643c9841e040b77bf4aeb
登高板 | 林头所#22 | 登高板 | 茂名供电局 | 电白供电局 | 电白供电局 | 林头供电所 | 池咏婧 |  |  | 林头供电所工器具房 | D | 无对应的资产分类 | 0309 999999 5929829 D | 爬梯平台脚手架类 | 常州安恒 | 2016-12-12 | 无出厂编号 | 2017-04-20 | 120 | 2026-12-12 | 1 | 2024-09-01 | 2025-02-28 |  |  |  | 正常 | 未使用 | 999ada2c88d2422b8df36e91cf51665c
登高板 | 林头所#21 | 登高板 | 茂名供电局 | 电白供电局 | 电白供电局 | 林头供电所 | 池咏婧 |  |  | 林头供电所工器具房 | D | 无对应的资产分类 | 0309 999999 7923459 D | 爬梯平台脚手架类 | 河北佳兴电力设备有限公司 | 2016-12-12 | 无出厂编号 | 2017-04-20 | 120 | 2026-12-12 | 1 | 2024-09-01 | 2025-02-28 |  |  |  | 正常 | 未使用 | d6a0cd3e48174f4eb981f92485c74010
脚扣 | 林头所#13 | 550 | 茂名供电局 | 电白供电局 | 电白供电局 | 林头供电所 | 池咏婧 |  |  | 林头供电所工器具房 | D | C A TA14 | 0309 C A TA14 1856222 D | 爬梯平台脚手架类 | 保定通力 | 2022-05-12 | 无出厂编号 | 2022-07-03 | 60 | 2027-05-12 | 1 | 2024-03-11 | 2025-03-10 |  | 生产管理用工器具/安全工器具/脚扣 |  | 正常 | 未使用 | 79F0C7DC4EA644CCB94A618D4D2D7EE4
充电手电筒 | 林头所#3 | RWX7102 | 茂名供电局 | 电白供电局 | 电白供电局 | 林头供电所 | 池咏婧 |  |  | 林头供电所工器具房 | D | C B SS48 | 0309 C B SS48 3613285 D | 用电设备 | 海王鑫 | 2021-06-01 | 无出厂编号 | 2024-05-16 | 60 | 2026-06-01 | 0 |  |  |  | 生产管理用工器具/电子设备/手电筒 | 把 | 正常 | 未使用 | 65ec4cbbf0314a1fab3c436dfbebed87
充电手电筒 | 林头所#8 | RWX7102 | 茂名供电局 | 电白供电局 | 电白供电局 | 林头供电所 | 池咏婧 |  |  | 林头供电所工器具房 | D | C B SS48 | 0309 C B SS48 2727011 D | 用电设备 | 海王鑫 | 2021-06-01 |  | 2024-09-06 |  |  | 0 |  |  |  | 生产管理用工器具/电子设备/手电筒 | 把 | 正常 | 未使用 | 7C63B5E89B1342FBB01BCE9B7AC7BFDE
充电手电筒 | 林头所#2 | RWX7102 | 茂名供电局 | 电白供电局 | 电白供电局 | 林头供电所 | 池咏婧 |  |  | 林头供电所工器具房 | D | C B SS48 | 0309 C B SS48 7797589 D | 用电设备 | 海王鑫 | 2021-06-01 | 无出厂编号 | 2024-05-16 | 60 | 2026-06-01 | 0 |  |  |  | 生产管理用工器具/电子设备/手电筒 | 把 | 正常 | 未使用 | 83e28b45b9864fd8aa23ccdc7d316350
充电手电筒 | 林头所#7 | RWX7102 | 茂名供电局 | 电白供电局 | 电白供电局 | 林头供电所 | 池咏婧 |  |  | 林头供电所工器具房 | D | C B SS48 | 0309 C B SS48 2616342 D | 用电设备 | 海王鑫 | 2021-06-01 | 20210601 | 2023-07-16 | 120 | 2031-06-01 | 0 |  |  |  | 生产管理用工器具/电子设备/手电筒 | 把 | 正常 | 未使用 | 8B9C8166E72A4DE581DABDE82D6E3651
对讲机 | 林头所#3 | TC-500S U | 茂名供电局 | 电白供电局 | 电白供电局 | 林头供电所 | 池咏婧 |  |  | 林头供电所工器具房 | D | C B SS54 | 0309 C B SS54 7836986 D | 用电设备 | 海能达 | 2014-07-30 | 无出厂编号 | 2020-06-29 | [7 empty] | 台 | 正常 | 未使用 | 8dd3feeb42134616b37048c9656639a2
高精度定位可见光多旋翼无人机 | 电白林头所-#6-精灵4R | P4P-RTK（高精度定位定焦无人机） | 茂名供电局 | 电白供电局 | 电白供电局 | 林头供电所 | 池咏婧 |  |  | 林头供电所工器具房 | T | C B SS58 | 0309 C B SS58 9017375 T | 特种设备 | 深圳市大疆创新科技有限公司 | 2020-05-10 | 0V2DJCQRA40093 | 2020-09-12 | 120 | 2030-05-10 |  |  |  |  | 生产管理用工器具/电子设备/巡检无人机 | 台 | 正常 | 未使用 | 601a7b5ba2fe47a689282e47a68fb1cf
穿孔机 | 林头所#1 | CH-70 | 茂名供电局 | 电白供电局 | 电白供电局 | 林头供电所 | 池咏婧 |  |  | 林头供电所工器具房 | T | J B SB35 | 0309 J B SB35 2395296 T | 用电设备 | 马尔禄 | 2018-01-01 | 无出厂编号 | 2018-01-01 | 120 | 2028-01-01 |  |  |  |  | 检修维护设备/锻压设备/电动冲孔机 | 台 | 正常 | 未使用 | 541d750f80d3480cb6c18eb7e39659c7
充电式起子电钻 | 林头所#4 | T08 | 茂名供电局 | 电白供电局 | 电白供电局 | 林头供电所 | 池咏婧 |  |  | 林头供电所工器具房 | T | J C AE17 | 0309 J C AE17 1396784 T | 用电设备 | 江苏大艺机电 | 2020-10-01 | 无出厂编号 | 2020-11-01 | 60 | 2025-10-01 |  |  |  |  | 检修维护设备/起重设备/电动葫芦 | 台 | 正常 | 未使用 | 62c20f9fbb424196aba2f07341d96edb
充电式起子电钻 | 林头所#2 | T08 | 茂名供电局 | 电白供电局 | 电白供电局 | 林头供电所 | 池咏婧 |  |  | 林头供电所工器具房 | T | J C AE17 | 0309 J C AE17 4996799 T | 用电设备 | 江苏大艺机电 | 2020-10-01 | 无出厂编号 | 2020-11-01 | 60 | 2025-10-01 |  |  |  |  | 检修维护设备/起重设备/电动葫芦 | 台 | 正常 | 未使用 | 8d7630657c3f4a30a631794c35f8acb5
移动式发电机 | 林头所#2 | SHT16000 | 茂名供电局 | 电白供电局 | 电白供电局 | 林头供电所 | 池咏婧 |  |  | 林头供电所工器具房 | T | J L AG02 | 0309 J L AG02 7337275 T | 用电设备 | ELEMAX | 2018-01-01 | 无出厂编号 | 2018-01-01 | [6 empty] | 检修维护设备/其他检修及维护设备/内燃发电机 | 台 | 正常 | 未使用 | 91b804811ed847ac8209cbc55248ebc5
防爆头灯 | 林头所#5 | SW2201 | 茂名供电局 | 电白供电局 | 电白供电局 | 林头供电所 | 池咏婧 |  |  | 林头供电所工器具房 | D | J L TC01 | 0309 J L TC01 9510872 D | 用电设备 | 深圳尚为 | 2014-12-01 | 无出厂编号 | 2015-05-08 | [6 empty] | 检修维护设备/其他检修及维护设备/便携式工作灯 | 台 | 正常 | 未使用 | 6ac9b50da35d42bcb3b7face1bcb1001
防爆头灯 | 林头所#7 | SW2201 | 茂名供电局 | 电白供电局 | 电白供电局 | 林头供电所 | 池咏婧 |  |  | 林头供电所工器具房 | D | J L TC01 | 0309 J L TC01 3475274 D | 用电设备 | 深圳尚为 | 2014-12-01 | 无出厂编号 | 2015-05-08 | [6 empty] | 检修维护设备/其他检修及维护设备/便携式工作灯 | 台 | 正常 | 未使用 | 6ca71f0bb60042ec9f9f762c177b65d5
防爆头灯 | 林头所#6 | SW2201 | 茂名供电局 | 电白供电局 | 电白供电局 | 林头供电所 | 池咏婧 |  |  | 林头供电所工器具房 | D | J L TC01 | 0309 J L TC01 4208621 D | 用电设备 | 深圳尚为 | 2014-12-01 | 无出厂编号 | 2015-05-08 | [6 empty] | 检修维护设备/其他检修及维护设备/便携式工作灯 | 台 | 正常 | 未使用 | 7334e9df67ad42c989ef203efe10d675
充电探照灯 | 林头所#2 | SW2600 | 茂名供电局 | 电白供电局 | 电白供电局 | 林头供电所 | 池咏婧 |  |  | 林头供电所工器具房 | D | J L TC01 | 0309 J L TC01 4202184 D | 用电设备 | 深圳尚为 | 2017-07-31 | 无出厂编号 | 2017-08-08 | 150 | 2030-01-31 |  |  |  |  | 检修维护设备/其他检修及维护设备/便携式工作灯 | 台 | 正常 | 未使用 | 8effdc8da04343a7ac57d1272238ecbb
兆欧表 | 林头所＃3 | ZC25B-3 | 茂名供电局 | 电白供电局 | 电白供电局 | 林头供电所 | 池咏婧 |  |  | 林头供电所工器具房 | T | Z B CE20 | 0309 Z B CE20 8346372 T | 测试设备 | 上海第六仪表厂有限公司 | 2018-06-01 | 8-0679 | 2020-08-20 |  |  |  | 2024-09-23 | 2025-09-22 |  | 自动化设备及仪器仪表/仪器仪表及测试设备/兆欧表 | 台 | 正常 | 未使用 | 6a432280c90e431e9f09c6be7d7250f0
红外测温枪 | 林头所#4 | UT300A | 茂名供电局 | 电白供电局 | 电白供电局 | 林头供电所 | 池咏婧 |  |  | 林头供电所工器具房 | T | Z B CQ21 | 0309 Z B CQ21 3181107 T | 测试设备 | 忧利德 | 2018-03-01 | C140839595 | 2020-11-30 |  |  |  | 2024-09-23 | 2025-09-22 |  | 自动化设备及仪器仪表/仪器仪表及测试设备/红外测温仪 | 台 | 正常 | 未使用 | 9197bd8f7d35493886692d395539491d
温湿度计 | 林头所#3 | UT333 | 茂名供电局 | 电白供电局 | 电白供电局 | 林头供电所 | 池咏婧 |  |  | 林头供电所工器具房 | D | Z B CS14 | 0309 Z B CS14 4587326 D | 测试设备 | UNI-T | 2020-09-01 | 无出厂编号 | 2020-11-30 |  |  |  | 2024-09-23 | 2025-09-22 |  | 自动化设备及仪器仪表/仪器仪表及测试设备/温湿度计 | 台 | 正常 | 未使用 | 917e48ef808849809d8fc0d512531552
数字钳形表 | 林头所#1 | MSGC-6900 | 茂名供电局 | 电白供电局 | 电白供电局 | 林头供电所 | 池咏婧 |  |  | 林头供电所工器具房 | T | Z B CT58 | 0309 Z B CT58 3152532 T | 测试设备 | 麦思格测 | 2022-11-30 | 69221996 | 2023-03-21 |  |  | 1 | 2024-10-30 | 2025-10-29 |  | 自动化设备及仪器仪表/仪器仪表及测试设备/数字钳型电流表 | 台（组） | 正常 | 未使用 | 74AACAB44AB64116A46A8D64566C0A49
手持测温热像仪 | 林头所#1 | TP86 | 茂名供电局 | 电白供电局 | 电白供电局 | 林头供电所 | 池咏婧 |  |  | 林头供电所工器具房 | T | Z B CV80 | 0309 Z B CV80 4875383 T | 测试设备 | HIKVISION | 2018-03-01 | F03775232 | 2020-11-30 |  |  |  | 2024-10-30 | 2025-10-29 |  | 自动化设备及仪器仪表/仪器仪表及测试设备/红外热成像仪 | 台 | 正常 | 未使用 | 6783ec7d07e44dec8328881d4492eda8
接地电阻表 | 林头所＃6 | ZC-8 | 茂名供电局 | 电白供电局 | 电白供电局 | 林头供电所 | 池咏婧 |  |  | 林头供电所工器具房 | T | Z B CX42 | 0309 Z B CX42 9167465 T | 测试设备 | 上海第六仪表厂有限公司 | 2018-02-01 | 16120556 | 2021-02-17 |  |  |  | 2024-10-30 | 2025-10-29 |  | 自动化设备及仪器仪表/仪器仪表及测试设备/接地电阻表 | 台 | 正常 | 未使用 | 5e448db8acbc412aba4fd31ccbb4a162
接地电阻表 | 林头所＃1 | WK-ZC29B-1 | 茂名供电局 | 电白供电局 | 电白供电局 | 林头供电所 | 池咏婧 |  |  | 林头供电所工器具房 | T | Z B CX42 | 0309 Z B CX42 7276114 T | 测试设备 | 苏州亿升五金工具有限公司 | 2018-09-01 | 18050050 | 2021-02-07 |  |  |  | 2024-09-23 | 2025-09-22 |  | 自动化设备及仪器仪表/仪器仪表及测试设备/接地电阻表 | 台 | 正常 | 未使用 | 733a6be08b22470886637b03d02854ae
接地电阻表 | 林头所＃4 | ZC-8 | 茂名供电局 | 电白供电局 | 电白供电局 | 林头供电所 | 池咏婧 |  |  | 林头供电所工器具房 | T | Z B CX42 | 0309 Z B CX42 1910913 T | 测试设备 | 上海第六仪表厂有限公司 | 2020-06-01 | 20060438 | 2021-02-17 |  |  |  | 2024-10-30 | 2025-10-29 |  | 自动化设备及仪器仪表/仪器仪表及测试设备/接地电阻表 | 台 | 正常 | 未使用 | 8f8fc72f1c524d3aa0af46fd4552eb73
遥控探照灯 | 林头所#2 | YFW6211/HK | 茂名供电局 | 电白供电局 | 电白供电局 | 林头供电所 | 池咏婧 |  |  | 林头供电所工器具房 | D | 无对应的资产分类 | 0309 999999 8203939 D | 用电设备 | 海洋王 | 2014-12-01 | 无出厂编号 | 2015-05-08 | [8 empty] | 正常 | 未使用 | 61b6ed6a6f064c21aba5942ff83b48b1
警示灯 | 林头所#1 | FL4831/LN | 茂名供电局 | 电白供电局 | 电白供电局 | 林头供电所 | 池咏婧 |  |  | 林头供电所工器具房 | D | 无对应的资产分类 | 0309 999999 3372049 D | 用电设备 | 海洋王 | 2014-12-01 | 无出厂编号 | 2015-05-08 | [8 empty] | 正常 | 未使用 | 6fcfe16c12534ebba29f4862bb736b20
电缆盘 | 林头所#2 | GN-806D-50（220V） | 茂名供电局 | 电白供电局 | 电白供电局 | 林头供电所 | 池咏婧 |  |  | 林头供电所工器具房 | D | 无对应的资产分类 | 0309 999999 8555319 D | 用电设备 | 公牛 | 2014-12-01 | 无出厂编号 | 2015-05-06 | [8 empty] | 正常 | 未使用 | 921122366b5942018e96e795279f6d51
登高板 | 林头所#25 | 登高板 | 茂名供电局 | 电白供电局 | 电白供电局 | 林头供电所 | 池咏婧 |  |  | 林头供电所工器具房 | D | 无对应的资产分类 | 0309 999999 0816209 D | 爬梯平台脚手架类 | 河北佳兴电力设备有限公司 | 2016-12-12 | 无出厂编号 | 2017-04-20 | 120 | 2026-12-12 | 1 | 2024-09-01 | 2025-02-28 |  |  |  | 正常 | 未使用 | 92a353cd4a9f41939ef9429e02c99f8e
登高板 | 林头所#16 | 登高板 | 茂名供电局 | 电白供电局 | 电白供电局 | 林头供电所 | 池咏婧 |  |  | 林头供电所工器具房 | D | 无对应的资产分类 | 0309 999999 7335781 D | 爬梯平台脚手架类 | 河北佳兴电力设备有限公司 | 2016-12-12 | 无出厂编号 | 2017-04-20 | 120 | 2026-12-12 | 1 | 2024-09-01 | 2025-02-28 |  |  |  | 正常 | 未使用 | 94e8e31c1ec04687ba63b4a0e173702b
脚扣 | 林头所#1 | JK-350 | 茂名供电局 | 电白供电局 | 电白供电局 | 林头供电所 | 池咏婧 |  |  | 林头供电所工器具房 | D | C A TA14 | 0309 C A TA14 3387838 D | 爬梯平台脚手架类 | 河北佳兴电力设备有限公司 | 2016-12-12 | 无出厂编号 | 2017-04-20 |  |  |  | 2024-03-11 | 2025-03-10 |  | 生产管理用工器具/安全工器具/脚扣 | 个 | 正常 | 未使用 | 3d2c0e993a5640b28404472b96467851
标示牌(在此工作) | 林头所#4 | 250*250 | 茂名供电局 | 电白供电局 | 电白供电局 | 林头供电所 | 池咏婧 |  |  | 林头供电所工器具房 | D | C A TA30 | 0309 C A TA30 6006089 D | 安全工器具 | 茂名市粤恒力输变电工程有限公司 | 2021-11-12 | 无出厂编号 | 2022-01-20 | 120 | 2031-11-12 | 1 |  |  |  | 生产管理用工器具/安全工器具/安全标示牌 |  | 正常 | 未使用 | f3c93dae3e7649888c13bf52872ec4a2
标示牌(禁止合闸、有人工作) | 林头所#3 | 300*240 | 茂名供电局 | 电白供电局 | 电白供电局 | 林头供电所 | 池咏婧 |  |  | 林头供电所工器具房 | D | C A TA30 | 0309 C A TA30 1420150 D | 安全工器具 | 茂名市粤恒力输变电工程有限公司 | 2018-01-01 | 无出厂编号 | 2018-01-01 | [6 empty] | 生产管理用工器具/安全工器具/安全标示牌 | 个 | 正常 | 未使用 | ff67d58cd13346bd932f90308e6e20a3
充电手电筒 | 林头所#5 | RWX7102 | 茂名供电局 | 电白供电局 | 电白供电局 | 林头供电所 | 池咏婧 |  |  | 林头供电所工器具房 | D | C B SS48 | 0309 C B SS48 1357778 D | 用电设备 | 海王鑫 | 2021-06-01 | 20210601 | 2023-07-16 | 120 | 2031-06-01 | 0 |  |  |  | 生产管理用工器具/电子设备/手电筒 | 把 | 正常 | 未使用 | 04FD497A89484BFBBB0CB432D327CC6A
充电手电筒 | 林头所#6 | RWX7102 | 茂名供电局 | 电白供电局 | 电白供电局 | 林头供电所 | 池咏婧 |  |  | 林头供电所工器具房 | D | C B SS48 | 0309 C B SS48 4107182 D | 用电设备 | 海王鑫 | 2021-06-01 | 20210601 | 2023-07-16 | 120 | 2031-06-01 | 0 |  |  |  | 生产管理用工器具/电子设备/手电筒 | 把 | 正常 | 未使用 | 1E7456B1863E483C8FD110E16E2EF6B9
对讲机 | 林头所#2 | TC-500S U | 茂名供电局 | 电白供电局 | 电白供电局 | 林头供电所 | 池咏婧 |  |  | 林头供电所工器具房 | D | C B SS54 | 0309 C B SS54 6848596 D | 用电设备 | 海能达 | 2014-07-30 | 无出厂编号 | 2020-06-29 | [7 empty] | 台 | 正常 | 未使用 | 426856dc8cd14a03b60011ee7f89d156
充电式起子电钻 | 林头所#8 | T08 | 茂名供电局 | 电白供电局 | 电白供电局 | 林头供电所 | 池咏婧 |  |  | 林头供电所工器具房 | T | J C AE17 | 0309 J C AE17 1372382 T | 用电设备 | 江苏大艺机电 | 2020-10-01 | 无出厂编号 | 2020-11-01 | 60 | 2025-10-01 |  |  |  |  | 检修维护设备/起重设备/电动葫芦 | 台 | 正常 | 未使用 | 265b641753d148fc88bbfd2321fc2c59
直流电焊机 | 林头所#1 | ZX1-250 | 茂名供电局 | 电白供电局 | 电白供电局 | 林头供电所 | 池咏婧 |  |  | 林头供电所工器具房 | T | J F SF01 | 0309 J F SF01 5113628 T | 用电设备 | 泸上 | 2018-01-01 | 无出厂编号 | 2018-01-01 | 90 | 2025-07-01 |  |  |  |  | 检修维护设备/焊接设备/电焊机 | 台 | 正常 | 未使用 | 0868c12a573d4b009addb5084d54e902
防爆头灯 | 林头所#8 | SW2201 | 茂名供电局 | 电白供电局 | 电白供电局 | 林头供电所 | 池咏婧 |  |  | 林头供电所工器具房 | D | J L TC01 | 0309 J L TC01 1873429 D | 用电设备 | 深圳尚为 | 2014-12-01 | 无出厂编号 | 2015-05-08 | [6 empty] | 检修维护设备/其他检修及维护设备/便携式工作灯 | 台 | 正常 | 未使用 | 09038ec47a25457da6de8a971140c2fc
防爆头灯 | 林头所#3 | IW5130A/LT | 茂名供电局 | 电白供电局 | 电白供电局 | 林头供电所 | 池咏婧 |  |  | 林头供电所工器具房 | D | J L TC01 | 0309 J L TC01 8734539 D | 用电设备 | 海洋王 | 2014-12-01 | 无出厂编号 | 2015-05-08 | [6 empty] | 检修维护设备/其他检修及维护设备/便携式工作灯 | 台 | 正常 | 未使用 | 11c51e805a624c768b0434a648fbefb9
充电探照灯 | 林头所#1 | SZSW2600 | 茂名供电局 | 电白供电局 | 电白供电局 | 林头供电所 | 池咏婧 |  |  | 林头供电所工器具房 | D | J L TC01 | 0309 J L TC01 8605424 D | 用电设备 | 深圳尚为 | 2017-07-31 | 无出厂编号 | 2017-08-08 | 150 | 2030-01-31 |  |  |  |  | 检修维护设备/其他检修及维护设备/便携式工作灯 | 台 | 正常 | 未使用 | 1824ff3204b64d1499b2d63d115aadd0
防爆头灯 | 林头所#4 | IW5130A/LT | 茂名供电局 | 电白供电局 | 电白供电局 | 林头供电所 | 池咏婧 |  |  | 林头供电所工器具房 | D | J L TC01 | 0309 J L TC01 4633992 D | 用电设备 | 海洋王 | 2014-12-01 | 无出厂编号 | 2015-05-08 | [6 empty] | 检修维护设备/其他检修及维护设备/便携式工作灯 | 台 | 正常 | 未使用 | 4fae22fd16c34bdb8114617d08d9d9bf
移动式发电机(探照灯) | 林头所#3 | ER2500CX | 茂名供电局 | 电白供电局 | 电白供电局 | 林头供电所 | 池咏婧 |  |  | 林头供电所工器具房 | D | J L TC24 | 0309 J L TC24 3440957 D | 用电设备 | 本田 | 2018-01-01 | 无出厂编号 | 2018-01-01 | 90 | 2025-07-01 |  |  |  |  | 检修维护设备/其他检修及维护设备/强光灯 | 台 | 正常 | 未使用 | 2f40a06fc579437d9413def140a829be
热风枪 | 林头所#1 | Q1B-FF-1600 | 茂名供电局 | 电白供电局 | 电白供电局 | 林头供电所 | 池咏婧 |  |  | 林头供电所工器具房 | T | J L TC26 | 0309 J L TC26 6610797 T | 用电设备 | 东成 | 2018-01-01 | 无出厂编号 | 2018-01-01 | 120 | 2028-01-01 |  |  |  |  | 检修维护设备/其他检修及维护设备/热风枪 | 把 | 正常 | 未使用 | 26dca9a04dd24db69dd8e2cccdae3582
低压相序表 | 林头所#1 | 克列茨 | 茂名供电局 | 电白供电局 | 电白供电局 | 林头供电所 | 池咏婧 |  |  | 林头供电所工器具房 | D | Y F SX16 | 0309 Y F SX16 9783806 D | 测试设备 | UNI-T | 2020-09-11 | 无出厂编号 | 2020-11-30 |  |  |  | 2024-09-23 | 2025-09-22 |  |  | 块 | 正常 | 未使用 | 416874288e0a4e15800554378bd4c443
兆欧表 | 林头所＃4 | ZC11D-10 | 茂名供电局 | 电白供电局 | 电白供电局 | 林头供电所 | 池咏婧 |  |  | 林头供电所工器具房 | T | Z B CE20 | 0309 Z B CE20 2873901 T | 测试设备 | 上海第六仪表厂有限公司 | 2018-03-01 | 1803 | 2020-04-07 |  |  |  | 2024-03-13 | 2025-03-12 |  | 自动化设备及仪器仪表/仪器仪表及测试设备/兆欧表 | 台 | 正常 | 未使用 | 07ca3ed79f60450ebfe11c90f082b791
兆欧表 | 林头所#5 | ZC-7（500MΩ） | 茂名供电局 | 电白供电局 | 电白供电局 | 林头供电所 | 池咏婧 |  |  | 林头供电所工器具房 | T | Z B CE20 | 0309 Z B CE20 6136624 T | 测试设备 | 北京远东 | 2018-03-01 | 14111297 | 2019-11-17 |  |  |  | 2023-09-05 | 2025-09-04 |  | 自动化设备及仪器仪表/仪器仪表及测试设备/兆欧表 | 台 | 正常 | 未使用 | 0f44c17bd5d44cf682c882928e1cc1a1
红外测温仪 | 林头所＃1 | HM300 | 茂名供电局 | 电白供电局 | 电白供电局 | 林头供电所 | 池咏婧 |  |  | 林头供电所工器具房 | T | Z B CQ21 | 0309 Z B CQ21 7156977 T | 测试设备 | SAT | 2018-03-01 | 46011480 | 2020-11-30 |  |  |  | 2024-10-30 | 2025-10-29 |  | 自动化设备及仪器仪表/仪器仪表及测试设备/红外测温仪 | 台 | 正常 | 未使用 | 4c84144b238a41f994b2ea6dac98e16a
红外测温枪 | 林头所#6 | UT300A | 茂名供电局 | 电白供电局 | 电白供电局 | 林头供电所 | 池咏婧 |  |  | 林头供电所工器具房 | T | Z B CQ23 | 0309 Z B CQ23 0069773 T | 测试设备 | 忧利德 | 2018-03-01 | C140839066 | 2020-11-30 |  |  |  | 2024-09-23 | 2025-09-22 |  |  |  | 正常 | 未使用 | 2caedc1a227a4bc291b21b15bc14804d
红外测温枪 | 林头所#7 | UT300A | 茂名供电局 | 电白供电局 | 电白供电局 | 林头供电所 | 池咏婧 |  |  | 林头供电所工器具房 | T | Z B CQ24 | 0309 Z B CQ24 5593381 T | 测试设备 | 忧利德 | 2018-03-01 | C140839064 | 2020-11-30 |  |  |  | 2024-10-30 | 2025-10-29 |  |  |  | 正常 | 未使用 | 12be97e3cca140c9bd2b73a451c67507
数字钳形表 | 林头所＃10 | 6016A+ | 茂名供电局 | 电白供电局 | 林头供电所 | 林头供电所 | 池咏婧 |  |  | 林头供电所工器具房 | T | Z B CT58 | 0309 Z B CT58 0202386 T | 测试设备 | 深圳胜利 | 2018-03-01 | 999045970 | 2021-02-08 |  |  |  | 2024-09-23 | 2025-09-22 |  | 自动化设备及仪器仪表/仪器仪表及测试设备/数字钳型电流表 | 台（组） | 正常 | 未使用 | 171c916800284f138faa16721e76b2ef
手持式激光测距仪 | 林头所#2 | XR1200 | 茂名供电局 | 电白供电局 | 电白供电局 | 林头供电所 | 池咏婧 |  |  | 林头供电所工器具房 | T | Z B CW82 | 0309 Z B CW82 1462696 T | 测试设备 | 昕锐 | 2018-03-01 | 120574 | 2020-11-30 |  |  |  | 2024-11-01 | 2025-10-31 |  | 自动化设备及仪器仪表/仪器仪表及测试设备/电磁场强度测试仪 | 台 | 正常 | 未使用 | 222f65a4a84a4e45a99b85aaeaf659db
接地电阻测试仪 | 林头所#2 | KEW 4105A | 茂名供电局 | 电白供电局 | 电白供电局 | 林头供电所 | 池咏婧 |  |  | 林头供电所工器具房 | D | Z B CW90 | 0309 Z B CW90 9891012 D | 测试设备 | 克列茨国际贸易（上海）有限公司 | 2024-03-01 | E8378906 | 2024-03-20 |  |  | 1 | 2024-10-30 | 2025-10-29 |  | 自动化设备及仪器仪表/仪器仪表及测试设备/接地电阻测试仪 | 台 | 正常 | 未使用 | 39B2D86CF9D14950B0A6737B0E5A913D
接地电阻表 | 林头所＃3 | ZC-8 | 茂名供电局 | 电白供电局 | 电白供电局 | 林头供电所 | 池咏婧 |  |  | 林头供电所工器具房 | T | Z B CX42 | 0309 Z B CX42 3827032 T | 测试设备 | 上海第六仪表厂有限公司 | 2019-09-01 | 19060120 | 2020-08-21 |  |  |  | 2024-09-23 | 2025-09-22 |  | 自动化设备及仪器仪表/仪器仪表及测试设备/接地电阻表 | 台 | 正常 | 未使用 | 341f6d50743142188e8dc858a37979f4
接地电阻表 | 林头所＃5 | ZC-8 | 茂名供电局 | 电白供电局 | 电白供电局 | 林头供电所 | 池咏婧 |  |  | 林头供电所工器具房 | T | Z B CX42 | 0309 Z B CX42 7753986 T | 测试设备 | 上海第六仪表厂有限公司 | 2019-12-01 | 19120567 | 2021-02-17 |  |  |  | 2024-10-30 | 2025-10-29 |  | 自动化设备及仪器仪表/仪器仪表及测试设备/接地电阻表 | 台 | 正常 | 未使用 | 53b36cf09e26409fa65623b7ef85d6f6
风速-温度仪 | 林头所#3 | Thermo | 茂名供电局 | 电白供电局 | 电白供电局 | 林头供电所 | 池咏婧 |  |  | 林头供电所工器具房 | T | Z B CY86 | 0309 Z B CY86 0939060 T | 测试设备 | UNI-T | 2020-09-11 | 无出厂编号 | 2020-11-30 |  |  |  | 2024-09-23 | 2025-09-22 |  | 自动化设备及仪器仪表/仪器仪表及测试设备/数显风速仪 | 台 | 正常 | 未使用 | 07576f329d974a919ce6de63778d1fd2
警示灯 | 林头所#2 | SW2170 | 茂名供电局 | 电白供电局 | 电白供电局 | 林头供电所 | 池咏婧 |  |  | 林头供电所工器具房 | D | 无对应的资产分类 | 0309 999999 2071831 D | 用电设备 | 深圳尚为 | 2014-12-01 | 无出厂编号 | 2015-05-08 | [8 empty] | 正常 | 未使用 | 168a270cf175442f98e17c7bb1e11592
警示灯 | 林头所#5 | SW2170 | 茂名供电局 | 电白供电局 | 电白供电局 | 林头供电所 | 池咏婧 |  |  | 林头供电所工器具房 | D | 无对应的资产分类 | 0309 999999 3140376 D | 用电设备 | 深圳尚为 | 2014-12-01 | 无出厂编号 | 2015-05-08 | [8 empty] | 正常 | 未使用 | 2ea2d317797846fe8046da3d1628ebce
遥控探照灯 | 林头所#1 | YFW6211/HK | 茂名供电局 | 电白供电局 | 电白供电局 | 林头供电所 | 池咏婧 |  |  | 林头供电所工器具房 | D | 无对应的资产分类 | 0309 999999 0544444 D | 用电设备 | 海洋王 | 2014-12-01 | 无出厂编号 | 2015-05-08 | [8 empty] | 正常 | 未使用 | 3c827164089e4d3fbe053056ace310ba
防护面罩 | 林头所#2 | SE-BD | 茂名供电局 | 电白供电局 | 电白供电局 | 林头供电所 | 池咏婧 |  |  | 林头供电所工器具房 | D | C A TA24 | 0309 C A TA24 5263919 D | 安全工器具 | 霍尼韦尔安全防护设备（上海）有限公司 | 2021-11-12 | 无出厂编号 | 2022-01-20 |  |  | 1 |  |  |  | 生产管理用工器具/安全工器具/防护面罩 |  | 正常 | 使用中 | ff81bb27d9b745e3ba42d1e758cb1684
10kV验电器 | 林头所#011 | 10kV | 茂名供电局 | 电白供电局 | 电白供电局 | 林头供电所 | 池咏婧 |  |  | 林头供电所工器具房 | D | C A TA03 | 0309 C A TA03 1358335 D | 安全工器具 | 河北安电电力器材有限公司 | 2020-09-07 | 无出厂编号 | 2020-10-11 | 60 | 2025-09-07 |  | 2024-03-04 | 2025-03-03 |  | 生产管理用工器具/安全工器具/验电器 | 支 | 正常 | 未使用 | b184405e30d042dab76af721ba9e5de2
10kV验电器 | 林头所#01 | 10kV | 茂名供电局 | 电白供电局 | 电白供电局 | 林头供电所 | 池咏婧 |  |  | 林头供电所工器具房 | D | C A TA03 | 0309 C A TA03 3454169 D | 安全工器具 | 河北安电电力器材有限公司 | 2020-09-07 | 无出厂编号 | 2020-10-11 | 60 | 2025-09-07 | 1 | 2024-03-04 | 2025-03-03 |  | 生产管理用工器具/安全工器具/验电器 | 支 | 正常 | 未使用 | cd5bba16d22b46ccbb8dea15867e6e1b
标准测量杆 | 林头所#1 | 10kV12米 | 茂名供电局 | 电白供电局 | 电白供电局 | 林头供电所 | 池咏婧 |  |  | 林头供电所工器具房 | D | C A TA04 | 0309 C A TA04 3366518 D | 安全工器具 | 常州安恒 | 2014-04-01 | 无出厂编号 | 2021-04-10 | 360 | 2044-04-01 |  | 2024-03-04 | 2025-03-03 |  | 生产管理用工器具/安全工器具/绝缘棒 | 只 | 正常 | 未使用 | cd71384e6e7d4ba691b077831af2b265
绝缘靴 | 林头所#03 | 10kV | 茂名供电局 | 电白供电局 | 电白供电局 | 林头供电所 | 池咏婧 |  |  | 林头供电所工器具房 | D | C A TA08 | 0309 C A TA08 2969344 D | 安全工器具 | 河北信得利电力设备有限公司 | 2021-05-21 | 无出厂编号 | 2021-10-15 | 60 | 2026-05-21 | 1 | 2024-09-01 | 2025-02-28 |  | 生产管理用工器具/安全工器具/绝缘鞋 | 双 | 正常 | 未使用 | aea72e14aad74c96ae8a072ec8f5709f
绝缘靴 | 林头所#010 | 10kV | 茂名供电局 | 电白供电局 | 电白供电局 | 林头供电所 | 池咏婧 |  |  | 林头供电所工器具房 | D | C A TA08 | 0309 C A TA08 1728418 D | 安全工器具 | 河北信得利电力设备有限公司 | 2021-05-21 | 无出厂编号 | 2021-10-15 | 60 | 2026-05-21 | 1 | 2024-09-01 | 2025-02-28 |  | 生产管理用工器具/安全工器具/绝缘鞋 | 双 | 正常 | 未使用 | d8c77d25f40d4294a4645f5d8c5d89a5
安全带 | 林头所#23 | 全身安全带，配缓冲器 | 茂名供电局 | 电白供电局 | 电白供电局 | 林头供电所 | 池咏婧 |  |  | 林头供电所工器具房 | D | C A TA16 | 0309 C A TA16 1770322 D | 安全工器具 | 四川青阳电力设备有限公司 | 2020-08-31 | 无出厂编号 | 2020-09-27 | 60 | 2025-08-31 | 1 | 2024-09-01 | 2025-08-31 |  | 生产管理用工器具/安全工器具/安全带 | 条 | 正常 | 未使用 | f0d7b25ec7d043a29e43abc32956740f
防护目镜 | 林头所#6 | 1621AF | 茂名供电局 | 电白供电局 | 电白供电局 | 林头供电所 | 池咏婧 |  |  | 林头供电所工器具房 | D | C A TA18 | 0309 C A TA18 4820387 D | 安全工器具 | Honeywell | 2023-02-03 | 无出厂编号 | 2024-09-06 |  |  | 1 |  |  |  | 生产管理用工器具/安全工器具/护目镜 | 个 | 正常 | 未使用 | cc22ce5f66df4083a4feae5d674967ce
防护目镜 | 林头所#3 | 1621AF | 茂名供电局 | 电白供电局 | 电白供电局 | 林头供电所 | 池咏婧 |  |  | 林头供电所工器具房 | D | C A TA18 | 0309 C A TA18 5302221 D | 安全工器具 | Honeywell | 2023-02-03 | 无出厂编号 | 2024-09-06 |  |  | 1 |  |  |  | 生产管理用工器具/安全工器具/护目镜 | 个 | 正常 | 未使用 | d8f63411d6374ee18551ae033dd75ad5
防护目镜 | 林头所#5 | 1621AF | 茂名供电局 | 电白供电局 | 电白供电局 | 林头供电所 | 池咏婧 |  |  | 林头供电所工器具房 | D | C A TA18 | 0309 C A TA18 7622107 D | 安全工器具 | Honeywell | 2023-02-03 | 无出厂编号 | 2024-09-06 |  |  | 1 |  |  |  | 生产管理用工器具/安全工器具/护目镜 | 个 | 正常 | 未使用 | ee9c65f4dccd4bb6a233e0764447c65f
标示牌(禁止合闸、线路有人工作) | 林头所#10 | 300*240 | 茂名供电局 | 电白供电局 | 电白供电局 | 林头供电所 | 池咏婧 |  |  | 林头供电所工器具房 | D | C A TA30 | 0309 C A TA30 2601644 D | 安全工器具 | 茂名市粤恒力输变电工程有限公司 | 2018-01-01 | 无出厂编号 | 2018-01-01 | [6 empty] | 生产管理用工器具/安全工器具/安全标示牌 | 个 | 正常 | 未使用 | ac8cad0b685f47388a4de01d845e0c8c
红布帘 | 林头所#3 | 600*1200 | 茂名供电局 | 电白供电局 | 电白供电局 | 林头供电所 | 池咏婧 |  |  | 林头供电所工器具房 | D | C A TA30 | 0309 C A TA30 6485504 D | 安全工器具 | 河北安电电力器材有限公司 | 2020-11-12 | 无出厂编号 | 2021-01-20 | 120 | 2030-11-12 | 1 |  |  |  | 生产管理用工器具/安全工器具/安全标示牌 |  | 正常 | 未使用 | be6116f5dadf4622830a99447a2dd815
红布帘 | 林头所#5 | 600*1200 | 茂名供电局 | 电白供电局 | 电白供电局 | 林头供电所 | 池咏婧 |  |  | 林头供电所工器具房 | D | C A TA30 | 0309 C A TA30 3561087 D | 安全工器具 | 河北安电电力器材有限公司 | 2020-11-12 | 无出厂编号 | 2021-01-20 | 120 | 2030-11-12 | 1 |  |  |  | 生产管理用工器具/安全工器具/安全标示牌 |  | 正常 | 未使用 | dbae0744e0fc406088a0421b7d46a37a
标示牌(禁止合闸、线路有人工作) | 林头所#6 | 300*240 | 茂名供电局 | 电白供电局 | 电白供电局 | 林头供电所 | 池咏婧 |  |  | 林头供电所工器具房 | D | C A TA30 | 0309 C A TA30 2599576 D | 安全工器具 | 茂名市粤恒力输变电工程有限公司 | 2018-01-01 | 无出厂编号 | 2018-01-01 |  |  |  | 2018-01-01 |  |  | 生产管理用工器具/安全工器具/安全标示牌 | 个 | 正常 | 未使用 | dd0d38695d694f94ae6f02b547beade3
标示牌(在此工作) | 林头所#5 | 250*250 | 茂名供电局 | 电白供电局 | 电白供电局 | 林头供电所 | 池咏婧 |  |  | 林头供电所工器具房 | D | C A TA30 | 0309 C A TA30 5463009 D | 安全工器具 | 茂名市粤恒力输变电工程有限公司 | 2021-11-12 | 无出厂编号 | 2022-01-20 | 120 | 2031-11-12 | 1 |  |  |  | 生产管理用工器具/安全工器具/安全标示牌 |  | 正常 | 未使用 | e7533bca8cbc46b69683bf3dd6dc6b3c
标示牌(从此上下) | 林头所#3 | 250*250 | 茂名供电局 | 电白供电局 | 电白供电局 | 林头供电所 | 池咏婧 |  |  | 林头供电所工器具房 | D | C A TA30 | 0309 C A TA30 1111981 D | 安全工器具 | 茂名市粤恒力输变电工程有限公司 | 2021-11-12 | 无出厂编号 | 2022-01-20 | 120 | 2031-11-12 | 1 |  |  |  | 生产管理用工器具/安全工器具/安全标示牌 |  | 正常 | 未使用 | e778ed4d38074ad3bf490823e14ce116
工器具摆放布 | 林头所#3 | 2M*2M | 茂名供电局 | 电白供电局 | 电白供电局 | 林头供电所 | 池咏婧 |  |  | 林头供电所工器具房 | D | C A TA30 | 0309 C A TA30 3816425 D | 安全工器具 | 电白县顺源物资有限公司 | 2020-11-12 | 无出厂编号 | 2021-01-20 | 120 | 2030-11-12 | 1 |  |  |  | 生产管理用工器具/安全工器具/安全标示牌 |  | 正常 | 未使用 | ea8f7c883b4b45d18c9e7f8811b98eb1
交通锥形标 | 林头所#7 | 红白无字70*35.5CM | 茂名供电局 | 电白供电局 | 电白供电局 | 林头供电所 | 池咏婧 |  |  | 林头供电所工器具房 | D | C A TA32 | 0309 C A TA32 7969286 D | 安全工器具 | 克鲁尼 | 2023-01-25 | 无出厂编号 | 2023-03-28 | 120 | 2033-01-25 |  |  |  | 克鲁尼 | 生产管理用工器具/安全工器具/交通锥 | 个 | 正常 | 未使用 | c2f9af4eac8542f089e9794215bf9b27
反光背心 | 林头所#5 | XXL | 茂名供电局 | 电白供电局 | 电白供电局 | 林头供电所 | 池咏婧 |  |  | 林头供电所工器具房 | D | C A TA34 | 0309 C A TA34 9127177 D | 安全工器具 | 瑞氪维尔（Raxwell） | 2020-08-01 | 无出厂编号 | 2020-09-12 | 80 | 2027-04-01 |  |  |  |  | 生产管理用工器具/安全工器具/反光背心 | 个 | 正常 | 未使用 | b9013c2021934075aa6e03143bfe74df
反光背心 | 林头所#2 | XXL | 茂名供电局 | 电白供电局 | 电白供电局 | 林头供电所 | 池咏婧 |  |  | 林头供电所工器具房 | D | C A TA34 | 0309 C A TA34 5339283 D | 安全工器具 | 瑞氪维尔（Raxwell） | 2020-08-01 | 无出厂编号 | 2020-09-12 | 80 | 2027-04-01 |  |  |  |  | 生产管理用工器具/安全工器具/反光背心 | 个 | 正常 | 未使用 | c81031366bb449658aff2ea32f23564d
10kV绝缘棒 | 林头所#06 | 4节6米 防雨 | 茂名供电局 | 电白供电局 | 电白供电局 | 林头供电所 | 池咏婧 |  |  | 林头供电所工器具房 | D | C A TA04 | 0309 C A TA04 4882180 D | 安全工器具 | 河北安电电力器材有限公司 | 2022-05-13 | 无出厂编号 | 2022-09-27 | 60 | 2027-05-13 | 1 | 2024-03-04 | 2025-03-03 |  | 生产管理用工器具/安全工器具/绝缘棒 | 套 | 正常 | 未使用 | 7DEFC53BCD1640A491D8FF1792E0C093
10kV绝缘棒 | 林头所#09 | 4节6米 防雨 | 茂名供电局 | 电白供电局 | 电白供电局 | 林头供电所 | 池咏婧 |  |  | 林头供电所工器具房 | D | C A TA04 | 0309 C A TA04 2336054 D | 安全工器具 | 河北安电电力器材有限公司 | 2022-05-13 | 无出厂编号 | 2022-09-27 | 60 | 2027-05-13 | 1 | 2024-03-04 | 2025-03-03 |  | 生产管理用工器具/安全工器具/绝缘棒 | 套 | 正常 | 未使用 | 8E647EA0F97244DDB3C40AD303E3BFA2
标准测量杆 | 林头所#2 | 10kV12米 | 茂名供电局 | 电白供电局 | 电白供电局 | 林头供电所 | 池咏婧 |  |  | 林头供电所工器具房 | D | C A TA04 | 0309 C A TA04 9784774 D | 安全工器具 | 常州安恒 | 2014-04-01 | 无出厂编号 | 2021-04-10 | 360 | 2044-04-01 |  | 2024-03-11 | 2025-03-10 |  | 生产管理用工器具/安全工器具/绝缘棒 | 只 | 正常 | 未使用 | 9eacf10d58d242909f517817e267bd1d
低压绝缘手套 | 林头所#44 | 0.4kV | 茂名供电局 | 电白供电局 | 电白供电局 | 林头供电所 | 李国均 |  |  | 林头供电所工器具房 | D | C A TA09 | 0309 C A TA09 2752190 D | 安全工器具 | 上海诚格安全防护用品有限公司 | 2023-01-01 | 无出厂编号 | 2024-09-01 | 60 | 2028-01-01 | 1 | 2024-09-01 | 2025-02-28 |  | 生产管理用工器具/安全工器具/绝缘手套 | 双 | 正常 | 未使用 | C53F762D7A034F27A35807627104461A
低压绝缘手套 | 林头所#419 | 0.4kV | 茂名供电局 | 电白供电局 | 电白供电局 | 林头供电所 | 郑国 |  |  | 林头供电所工器具房 | D | C A TA09 | 0309 C A TA09 2519688 D | 安全工器具 | STROM | 2024-02-01 | 无出厂编号 | 2024-09-09 | 60 | 2029-02-01 | 1 | 2024-08-20 | 2025-02-19 |  | 生产管理用工器具/安全工器具/绝缘手套 | 双 | 正常 | 未使用 | E84DEFD6163347E6A9845FA742B93CC6
安全带 | 林头所#3 | 半身安全带，配缓冲器 | 茂名供电局 | 电白供电局 | 电白供电局 | 林头供电所 | 池咏婧 |  |  | 林头供电所工器具房 | D | C A TA16 | 0309 C A TA16 5654471 D | 安全工器具 | 河北信得利电力设备有限公司 | 2021-05-21 | 无出厂编号 | 2021-10-15 | 60 | 2026-05-21 | 1 | 2024-09-01 | 2025-08-31 |  | 生产管理用工器具/安全工器具/安全带 | 条 | 正常 | 未使用 | 98a5b01f4182490281cb739d99a7e98e
防电弧操作服 | 林头所#2 |  | 茂名供电局 | 电白供电局 | 电白供电局 | 林头供电所 | 池咏婧 |  |  | 林头供电所工器具房 | D | C A TA17 | 0309 C A TA17 2206800 D | 安全工器具 | 广东朗固实业有限公司 | 2024-07-16 | 无出厂编号 | 2024-10-23 |  |  | 1 | 2024-07-16 |  |  | 生产管理用工器具/安全工器具/防电弧服 | 套 | 正常 | 未使用 | C66424E1054C481581E7357C6B784F1F
红布帘 | 林头所#4 | 600*1200 | 茂名供电局 | 电白供电局 | 电白供电局 | 林头供电所 | 池咏婧 |  |  | 林头供电所工器具房 | D | C A TA30 | 0309 C A TA30 9909951 D | 安全工器具 | 河北安电电力器材有限公司 | 2020-11-12 | 无出厂编号 | 2021-01-20 | 120 | 2030-11-12 | 1 |  |  |  | 生产管理用工器具/安全工器具/安全标示牌 |  | 正常 | 未使用 | 879a88e7ef03446f8dff7ca43991eb64
红布帘 | 林头所#1 | 600*1200 | 茂名供电局 | 电白供电局 | 电白供电局 | 林头供电所 | 池咏婧 |  |  | 林头供电所工器具房 | D | C A TA30 | 0309 C A TA30 8563626 D | 安全工器具 | 河北安电电力器材有限公司 | 2020-11-12 | 无出厂编号 | 2021-01-20 | 120 | 2030-11-12 | 1 |  |  |  | 生产管理用工器具/安全工器具/安全标示牌 |  | 正常 | 未使用 | 8b20609528574f3d8a69360b4edb9f30
标示牌(禁止合闸、线路有人工作) | 林头所#5 | 300*240 | 茂名供电局 | 电白供电局 | 电白供电局 | 林头供电所 | 池咏婧 |  |  | 林头供电所工器具房 | D | C A TA30 | 0309 C A TA30 5399232 D | 安全工器具 | 茂名市粤恒力输变电工程有限公司 | 2018-01-01 | 无出厂编号 | 2018-01-01 | [6 empty] | 生产管理用工器具/安全工器具/安全标示牌 | 个 | 正常 | 未使用 | 94c2f5884d3847388af3336699cc9eef
标示牌(止步、高压危险) | 林头所#3 | 300*240 | 茂名供电局 | 电白供电局 | 电白供电局 | 林头供电所 | 池咏婧 |  |  | 林头供电所工器具房 | D | C A TA30 | 0309 C A TA30 9445678 D | 安全工器具 | 茂名市粤恒力输变电工程有限公司 | 2021-11-12 | 无出厂编号 | 2022-01-20 | 120 | 2031-11-12 | 1 |  |  |  | 生产管理用工器具/安全工器具/安全标示牌 |  | 正常 | 未使用 | a0bb95bb5a5a45a4a231a06907460851
标示牌(禁止合闸、有人工作) | 林头所#6 | 300*240 | 茂名供电局 | 电白供电局 | 电白供电局 | 林头供电所 | 池咏婧 |  |  | 林头供电所工器具房 | D | C A TA30 | 0309 C A TA30 9676520 D | 安全工器具 | 茂名市粤恒力输变电工程有限公司 | 2018-01-01 | 无出厂编号 | 2018-01-01 | [6 empty] | 生产管理用工器具/安全工器具/安全标示牌 | 个 | 正常 | 未使用 | a6b0dc5ae9084bfeb38dfac762728aee
反光背心 | 林头所#3 | XXL | 茂名供电局 | 电白供电局 | 电白供电局 | 林头供电所 | 池咏婧 |  |  | 林头供电所工器具房 | D | C A TA34 | 0309 C A TA34 4448216 D | 安全工器具 | 瑞氪维尔（Raxwell） | 2020-08-01 | 无出厂编号 | 2020-09-12 | 80 | 2027-04-01 |  |  |  |  | 生产管理用工器具/安全工器具/反光背心 | 个 | 正常 | 未使用 | 855b4a1896ce475e9edd39095bc2323c
反光背心 | 林头所#1 | XXL | 茂名供电局 | 电白供电局 | 电白供电局 | 林头供电所 | 池咏婧 |  |  | 林头供电所工器具房 | D | C A TA34 | 0309 C A TA34 4773163 D | 安全工器具 | 瑞氪维尔（Raxwell） | 2020-08-01 | 无出厂编号 | 2020-09-12 | 80 | 2027-04-01 |  |  |  |  | 生产管理用工器具/安全工器具/反光背心 | 个 | 正常 | 未使用 | 9587af938df242d994dc7a1bb8bd1ead
10kV接地线 | 林头所#017 | 1节1.2米 | 茂名供电局 | 电白供电局 | 电白供电局 | 林头供电所 | 池咏婧 |  |  | 林头供电所工器具房 | D | C A TA01 | 0309 C A TA01 3563967 D | 安全工器具 | 保定通力电器设备有限公司 | 2024-08-01 | 无出厂编号 | 2024-08-25 |  |  | 1 | 2024-08-20 | 2029-08-19 |  | 生产管理用工器具/安全工器具/接地线 | 组 | 正常 | 未使用 | 51b227d41b1c49498dfdc3940597355a
0.4kV接地线 | 林头所#431 | 接地线[380V]四相组合 | 茂名供电局 | 电白供电局 | 电白供电局 | 林头供电所 | 池咏婧 |  |  | 林头供电所工器具房 | D | C A TA01 | 0309 C A TA01 8227429 D | 安全工器具 | 龍港电器 | 2015-05-12 | 无出厂编号 | 2021-04-20 | 120 | 2025-05-12 | 1 | 2021-04-20 | 2026-04-19 |  | 生产管理用工器具/安全工器具/接地线 | 组 | 正常 | 未使用 | 731a482616344ff3a063c2c46a4d5399
10kV验电器 | 林头所#02 | 10kV | 茂名供电局 | 电白供电局 | 电白供电局 | 林头供电所 | 池咏婧 |  |  | 林头供电所工器具房 | D | C A TA03 | 0309 C A TA03 8846119 D | 安全工器具 | 河北安电电力器材有限公司 | 2020-09-07 | 无出厂编号 | 2020-10-11 | 60 | 2025-09-07 | 1 | 2024-03-04 | 2025-03-03 |  | 生产管理用工器具/安全工器具/验电器 | 支 | 正常 | 未使用 | 7560201f40a24d2c95fd36677004b84f
10kV绝缘棒 | 林头所#015 | 3节4.5米 防雨 | 茂名供电局 | 电白供电局 | 电白供电局 | 林头供电所 | 池咏婧 |  |  | 林头供电所工器具房 | D | C A TA04 | 0309 C A TA04 3352376 D | 安全工器具 | 永康亚泰 | 2019-12-01 | 无出厂编号 | 2021-04-20 |  |  | 1 | 2024-03-11 | 2025-03-10 |  | 生产管理用工器具/安全工器具/绝缘棒 | 套 | 正常 | 未使用 | 5091619235634477a9158c4fa303b9bf
低压绝缘手套 | 林头所#42 | 0.4kV | 茂名供电局 | 电白供电局 | 电白供电局 | 林头供电所 | 廖伟培 |  |  | 林头供电所工器具房 | D | C A TA09 | 0309 C A TA09 9420472 D | 安全工器具 | 上海诚格安全防护用品有限公司 | 2023-01-01 | 无出厂编号 | 2024-09-01 | 60 | 2028-01-01 | 1 | 2024-09-01 | 2025-02-28 |  | 生产管理用工器具/安全工器具/绝缘手套 | 双 | 正常 | 未使用 | 5dec67d9479e4db7870e836b9a63f390
绝缘毯夹 | 林头所#6 | VACK-211-2-1,05型 | 茂名供电局 | 电白供电局 | 电白供电局 | 林头供电所 | 池咏婧 |  |  | 林头供电所工器具房 | D | C A TA10 | 0309 C A TA10 549085 D | 安全工器具 | 河北电之力电气有限公司 | 2022-09-15 | 无出厂编号 | 2022-09-27 | 60 | 2027-09-15 | 0 | 2024-09-01 | 2025-08-31 |  | 生产管理用工器具/安全工器具/绝缘夹钳 | 把 | 正常 | 未使用 | 61A6F7B7E79244F88FB3894457CA6BFE
绝缘毯夹 | 林头所#3 | VACK-211-2-1,05型 | 茂名供电局 | 电白供电局 | 电白供电局 | 林头供电所 | 池咏婧 |  |  | 林头供电所工器具房 | D | C A TA10 | 0309 C A TA10 2274079 D | 安全工器具 | 河北电之力电气有限公司 | 2022-09-15 | 无出厂编号 | 2022-09-27 | 60 | 2027-09-15 | 0 | 2024-09-01 | 2025-08-31 |  | 生产管理用工器具/安全工器具/绝缘夹钳 | 把 | 正常 | 未使用 | 69C94CDD3772422BA72220CFD0764E55
安全带 | 林头所#1 | 半身安全带，配缓冲器 | 茂名供电局 | 电白供电局 | 电白供电局 | 林头供电所 | 池咏婧 |  |  | 林头供电所工器具房 | D | C A TA16 | 0309 C A TA16 8203771 D | 安全工器具 | 河北信得利电力设备有限公司 | 2021-05-21 | 无出厂编号 | 2021-10-15 | 60 | 2026-05-21 | 1 | 2024-09-01 | 2025-08-31 |  | 生产管理用工器具/安全工器具/安全带 | 条 | 正常 | 未使用 | 6868d5e3288449e7b8a4530bce886610
红布帘 | 林头所#7 | 600*1200 | 茂名供电局 | 电白供电局 | 电白供电局 | 林头供电所 | 池咏婧 |  |  | 林头供电所工器具房 | D | C A TA30 | 0309 C A TA30 8236359 D | 安全工器具 | 河北安电电力器材有限公司 | 2020-11-12 | 无出厂编号 | 2021-01-20 | 120 | 2030-11-12 | 1 |  |  |  | 生产管理用工器具/安全工器具/安全标示牌 |  | 正常 | 未使用 | 5d9b0a33bfe7420591a2ad90de837934
标示牌(禁止合闸、线路有人工作) | 林头所#4 | 300*240 | 茂名供电局 | 电白供电局 | 电白供电局 | 林头供电所 | 池咏婧 |  |  | 林头供电所工器具房 | D | C A TA30 | 0309 C A TA30 2171065 D | 安全工器具 | 茂名市粤恒力输变电工程有限公司 | 2018-01-01 | 无出厂编号 | 2018-01-01 | [6 empty] | 生产管理用工器具/安全工器具/安全标示牌 | 个 | 正常 | 未使用 | 5ec76ca8d3cd469fbdd83ba3396772f6
红布帘 | 林头所#2 | 600*1200 | 茂名供电局 | 电白供电局 | 电白供电局 | 林头供电所 | 池咏婧 |  |  | 林头供电所工器具房 | D | C A TA30 | 0309 C A TA30 2419788 D | 安全工器具 | 河北安电电力器材有限公司 | 2020-11-12 | 无出厂编号 | 2021-01-20 | 120 | 2030-11-12 | 1 |  |  |  | 生产管理用工器具/安全工器具/安全标示牌 |  | 正常 | 未使用 | 6234c1db05034dcd91c92e50c8503fd8
标示牌(禁止合闸、有人工作) | 林头所#1 | 300*240 | 茂名供电局 | 电白供电局 | 电白供电局 | 林头供电所 | 池咏婧 |  |  | 林头供电所工器具房 | D | C A TA30 | 0309 C A TA30 0454719 D | 安全工器具 | 茂名市粤恒力输变电工程有限公司 | 2018-01-01 | 无出厂编号 | 2018-01-01 | [6 empty] | 生产管理用工器具/安全工器具/安全标示牌 | 个 | 正常 | 未使用 | 6553d3c5776643fd8b5830886c8b0f85
标示牌(在此工作) | 林头所#1 | 250*250 | 茂名供电局 | 电白供电局 | 电白供电局 | 林头供电所 | 池咏婧 |  |  | 林头供电所工器具房 | D | C A TA30 | 0309 C A TA30 2802449 D | 安全工器具 | 茂名市粤恒力输变电工程有限公司 | 2021-11-12 | 无出厂编号 | 2022-01-20 | 120 | 2031-11-12 | 1 |  |  |  | 生产管理用工器具/安全工器具/安全标示牌 |  | 正常 | 未使用 | 65be50446b1640c99991d415c19ba665
标示牌(止步、高压危险) | 林头所#1 | 300*240 | 茂名供电局 | 电白供电局 | 电白供电局 | 林头供电所 | 池咏婧 |  |  | 林头供电所工器具房 | D | C A TA30 | 0309 C A TA30 5685174 D | 安全工器具 | 茂名市粤恒力输变电工程有限公司 | 2021-11-12 | 无出厂编号 | 2022-01-20 | 120 | 2031-11-12 | 1 |  |  |  | 生产管理用工器具/安全工器具/安全标示牌 |  | 正常 | 未使用 | 65d0e8d3ac654c20ad37ec8a5d9d4d59
标示牌(禁止合闸、线路有人工作) | 林头所#2 | 300*240 | 茂名供电局 | 电白供电局 | 电白供电局 | 林头供电所 | 池咏婧 |  |  | 林头供电所工器具房 | D | C A TA30 | 0309 C A TA30 5568107 D | 安全工器具 | 茂名市粤恒力输变电工程有限公司 | 2018-01-01 | 无出厂编号 | 2018-01-01 |  |  |  | 2018-01-01 |  |  | 生产管理用工器具/安全工器具/安全标示牌 | 个 | 正常 | 未使用 | 6c189971536a455c8defb50bf6372526
红布帘 | 林头所#6 | 600*1200 | 茂名供电局 | 电白供电局 | 电白供电局 | 林头供电所 | 池咏婧 |  |  | 林头供电所工器具房 | D | C A TA30 | 0309 C A TA30 6372368 D | 安全工器具 | 河北安电电力器材有限公司 | 2020-11-12 | 无出厂编号 | 2021-01-20 | 120 | 2030-11-12 | 1 |  |  |  | 生产管理用工器具/安全工器具/安全标示牌 |  | 正常 | 未使用 | 745bb313c8e04606b86f2f15f9e627c1
标示牌(止步、高压危险) | 林头所#4 | 300*240 | 茂名供电局 | 电白供电局 | 电白供电局 | 林头供电所 | 池咏婧 |  |  | 林头供电所工器具房 | D | C A TA30 | 0309 C A TA30 3545207 D | 安全工器具 | 茂名市粤恒力输变电工程有限公司 | 2021-11-12 | 无出厂编号 | 2022-01-20 | 120 | 2031-11-12 | 1 |  |  |  | 生产管理用工器具/安全工器具/安全标示牌 |  | 正常 | 未使用 | 779fa79a4fe949fb808c9baca98ebe5d
标示牌(从此上下) | 林头所#2 | 250*250 | 茂名供电局 | 电白供电局 | 电白供电局 | 林头供电所 | 池咏婧 |  |  | 林头供电所工器具房 | D | C A TA30 | 0309 C A TA30 0423831 D | 安全工器具 | 茂名市粤恒力输变电工程有限公司 | 2021-11-12 | 无出厂编号 | 2022-01-20 | 120 | 2031-11-12 | 1 |  |  |  | 生产管理用工器具/安全工器具/安全标示牌 |  | 正常 | 未使用 | 786e8bd998b64293b0feeedb5be888a7
标示牌(从此上下) | 林头所#1 | 250*250 | 茂名供电局 | 电白供电局 | 电白供电局 | 林头供电所 | 池咏婧 |  |  | 林头供电所工器具房 | D | C A TA30 | 0309 C A TA30 5029103 D | 安全工器具 | 茂名市粤恒力输变电工程有限公司 | 2021-11-12 | 无出厂编号 | 2022-01-20 | 120 | 2031-11-12 | 1 |  |  |  | 生产管理用工器具/安全工器具/安全标示牌 |  | 正常 | 未使用 | 7898f860995347c595876f948ac6da8c
交通锥形标 | 林头所#6 | 红白无字70*35.5CM | 茂名供电局 | 电白供电局 | 电白供电局 | 林头供电所 | 池咏婧 |  |  | 林头供电所工器具房 | D | C A TA32 | 0309 C A TA32 1584855 D | 安全工器具 | 克鲁尼 | 2023-01-25 | 无出厂编号 | 2023-03-28 | [5 empty] | 克鲁尼 | 生产管理用工器具/安全工器具/交通锥 | 个 | 正常 | 未使用 | 54ed6e19bc3b4303b6aa0e2a42c33dfb
交通锥形标 | 林头所#5 | 红白无字70*35.5CM | 茂名供电局 | 电白供电局 | 电白供电局 | 林头供电所 | 池咏婧 |  |  | 林头供电所工器具房 | D | C A TA32 | 0309 C A TA32 9938175 D | 安全工器具 | 克鲁尼 | 2023-01-25 | 无出厂编号 | 2023-03-28 | 120 | 2033-01-25 |  |  |  | 克鲁尼 | 生产管理用工器具/安全工器具/交通锥 | 个 | 正常 | 未使用 | 7115c8f629ed46eda592411cf16bfa53
交通锥形标 | 林头所#10 | 红白无字70*35.5CM | 茂名供电局 | 电白供电局 | 电白供电局 | 林头供电所 | 池咏婧 |  |  | 林头供电所工器具房 | D | C A TA32 | 0309 C A TA32 9310137 D | 安全工器具 | 克鲁尼 | 2023-01-25 | 无出厂编号 | 2023-03-28 | 120 | 2033-01-25 | 1 |  |  | 克鲁尼 | 生产管理用工器具/安全工器具/交通锥 | 个 | 正常 | 未使用 | 75716218BE0D47F9BE1E43A62056B6DF
救生衣 | 林头所#5 | 背心 | 茂名供电局 | 电白供电局 | 电白供电局 | 林头供电所 | 池咏婧 |  |  | 林头供电所工器具房 | D | C A TA33 | 0309 C A TA33 7214704 D | 安全工器具 | 瑞氪维尔（Raxwell） | 2020-08-01 | 无出厂编号 | 2020-09-12 | 80 | 2027-04-01 |  |  |  |  | 生产管理用工器具/安全工器具/救生衣 | 个 | 正常 | 未使用 | 4ca2d8b45c5f4660a7d278e88797012f
救生衣 | 林头所#6 | 背心 | 茂名供电局 | 电白供电局 | 电白供电局 | 林头供电所 | 池咏婧 |  |  | 林头供电所工器具房 | D | C A TA33 | 0309 C A TA33 4226785 D | 安全工器具 | 瑞氪维尔（Raxwell） | 2020-08-01 | 无出厂编号 | 2020-09-12 | 80 | 2027-04-01 |  |  |  |  | 生产管理用工器具/安全工器具/救生衣 | 个 | 正常 | 未使用 | 4f10c6b87b904ecbae436ba95fd22af9
救生衣 | 林头所#8 | 背心 | 茂名供电局 | 电白供电局 | 电白供电局 | 林头供电所 | 池咏婧 |  |  | 林头供电所工器具房 | D | C A TA33 | 0309 C A TA33 3810400 D | 安全工器具 | 瑞氪维尔（Raxwell） | 2020-08-01 | 无出厂编号 | 2020-09-12 | 80 | 2027-04-01 |  |  |  |  | 生产管理用工器具/安全工器具/救生衣 | 个 | 正常 | 未使用 | 70246de1c1514c4a9fdf84276816f94a
10kV放电棒 | 林头所#01 | 10kV 单相 | 茂名供电局 | 电白供电局 | 电白供电局 | 林头供电所 | 池咏婧 |  |  | 林头供电所工器具房 | D | 无对应的资产分类 | 0309 999999 1822729 D | 安全工器具 | 保定阳光电力设备有限公司 | 2021-12-30 | 无出厂编号 | 2022-03-20 | 360 | 2051-12-30 | 1 | 2024-03-04 | 2025-03-03 |  |  | 套 | 正常 | 未使用 | 5509cf1eb2ab4872b7a2e468d24caf15
低压绝缘手套 | 林头所#43 | 0.4kV | 茂名供电局 | 电白供电局 | 电白供电局 | 林头供电所 | 李木江 |  |  | 林头供电所工器具房 | D | C A TA09 | 0309 C A TA09 9850273 D | 安全工器具 | 天津双安劳保橡胶有限公司 | 2023-01-01 | 无出厂编号 | 2024-09-01 | 60 | 2028-01-01 | 1 | 2024-09-01 | 2025-02-28 |  | 生产管理用工器具/安全工器具/绝缘手套 | 双 | 正常 | 使用中 | 72384013a2584da0907c5e0781133374
绝缘靴 | 林头所#04 | 10kV | 茂名供电局 | 电白供电局 | 电白供电局 | 林头供电所 | 池咏婧 |  |  | 林头供电所工器具房 | D | C A TA08 | 0309 C A TA08 1251691 D | 安全工器具 | 河北信得利电力设备有限公司 | 2021-05-21 | 无出厂编号 | 2021-10-15 | 60 | 2026-05-21 | 1 | 2024-09-01 | 2025-02-28 |  | 生产管理用工器具/安全工器具/绝缘鞋 | 双 | 正常 | 未使用 | 274c58a7f98d4cb0aef08be984ed4ebb
低压绝缘手套 | 林头所#412 | 0.4kV | 茂名供电局 | 电白供电局 | 电白供电局 | 林头供电所 | 李光前 |  |  | 林头供电所工器具房 | D | C A TA09 | 0309 C A TA09 8287498 D | 安全工器具 | STROM | 2023-03-01 | 无出厂编号 | 2024-09-18 | 60 | 2028-03-01 | 1 | 2024-08-20 | 2025-02-19 |  | 生产管理用工器具/安全工器具/绝缘手套 | 双 | 正常 | 未使用 | 294C0AF021B243EF9763692C0EF126D5
低压绝缘手套 | 林头所#413 | 0.4kV | 茂名供电局 | 电白供电局 | 电白供电局 | 林头供电所 | 许华飞 |  |  | 林头供电所工器具房 | D | C A TA09 | 0309 C A TA09 2283261 D | 安全工器具 | STROM | 2023-03-01 | 无出厂编号 | 2024-10-09 | 60 | 2028-03-01 | 1 | 2024-08-20 | 2025-02-19 |  | 生产管理用工器具/安全工器具/绝缘手套 | 双 | 正常 | 未使用 | 4870C4CA075D40D596ADAF8004DE66DC
防护目镜 | 林头所#1 | 1621AF | 茂名供电局 | 电白供电局 | 电白供电局 | 林头供电所 | 池咏婧 |  |  | 林头供电所工器具房 | D | C A TA18 | 0309 C A TA18 4304508 D | 安全工器具 | Honeywell | 2023-02-03 | 无出厂编号 | 2024-09-06 |  |  | 1 |  |  |  | 生产管理用工器具/安全工器具/护目镜 | 个 | 正常 | 未使用 | 2fb7aa30d0e645ff9cb224d6ff359c10
工器具摆放布 | 林头所#2 | 2M*2M | 茂名供电局 | 电白供电局 | 电白供电局 | 林头供电所 | 池咏婧 |  |  | 林头供电所工器具房 | D | C A TA30 | 0309 C A TA30 7541510 D | 安全工器具 | 电白县顺源物资有限公司 | 2020-11-12 | 无出厂编号 | 2021-01-20 | 120 | 2030-11-12 | 1 |  |  |  | 生产管理用工器具/安全工器具/安全标示牌 |  | 正常 | 未使用 | 26a87c02de6e4c14a0b2014a70b36662
标示牌(禁止合闸、线路有人工作) | 林头所#1 | 300*240 | 茂名供电局 | 电白供电局 | 电白供电局 | 林头供电所 | 池咏婧 |  |  | 林头供电所工器具房 | D | C A TA30 | 0309 C A TA30 6053178 D | 安全工器具 | 茂名市粤恒力输变电工程有限公司 | 2018-01-01 | 无出厂编号 | 2018-01-01 |  |  |  | 2018-01-01 |  |  | 生产管理用工器具/安全工器具/安全标示牌 | 个 | 正常 | 未使用 | 2755a53c85e14c22bde4c376332742cb
标示牌(禁止合闸、线路有人工作) | 林头所#11 | 300*240 | 茂名供电局 | 电白供电局 | 电白供电局 | 林头供电所 | 池咏婧 |  |  | 林头供电所工器具房 | D | C A TA30 | 0309 C A TA30 7102630 D | 安全工器具 | 茂名市粤恒力输变电工程有限公司 | 2018-01-01 | 无出厂编号 | 2018-01-01 | [6 empty] | 生产管理用工器具/安全工器具/安全标示牌 | 个 | 正常 | 未使用 | 31fd45bb4df84dbba425668d28a0e93e
工器具摆放布 | 林头所#1 | 2M*2M | 茂名供电局 | 电白供电局 | 电白供电局 | 林头供电所 | 池咏婧 |  |  | 林头供电所工器具房 | D | C A TA30 | 0309 C A TA30 8884901 D | 安全工器具 | 电白县顺源物资有限公司 | 2020-11-12 | 无出厂编号 | 2021-01-20 | 120 | 2030-11-12 | 1 |  |  |  | 生产管理用工器具/安全工器具/安全标示牌 |  | 正常 | 未使用 | 34d2571cc45844b1b8b3c3649ff1edec
标示牌(止步、高压危险) | 林头所#2 | 300*240 | 茂名供电局 | 电白供电局 | 电白供电局 | 林头供电所 | 池咏婧 |  |  | 林头供电所工器具房 | D | C A TA30 | 0309 C A TA30 8759269 D | 安全工器具 | 茂名市粤恒力输变电工程有限公司 | 2021-11-12 | 无出厂编号 | 2022-01-20 | 120 | 2031-11-12 | 1 |  |  |  | 生产管理用工器具/安全工器具/安全标示牌 |  | 正常 | 未使用 | 350b1acd93f147729bc68fcdea439587
标示牌(禁止合闸、有人工作) | 林头所#5 | 300*240 | 茂名供电局 | 电白供电局 | 电白供电局 | 林头供电所 | 池咏婧 |  |  | 林头供电所工器具房 | D | C A TA30 | 0309 C A TA30 1303246 D | 安全工器具 | 茂名市粤恒力输变电工程有限公司 | 2018-01-01 | 无出厂编号 | 2018-01-01 | [6 empty] | 生产管理用工器具/安全工器具/安全标示牌 | 个 | 正常 | 未使用 | 3e71b8245be94e249da9ce80eafc4b38
标示牌(在此工作) | 林头所#2 | 250*250 | 茂名供电局 | 电白供电局 | 电白供电局 | 林头供电所 | 池咏婧 |  |  | 林头供电所工器具房 | D | C A TA30 | 0309 C A TA30 8112360 D | 安全工器具 | 茂名市粤恒力输变电工程有限公司 | 2021-11-12 | 无出厂编号 | 2022-01-20 | 120 | 2031-11-12 | 1 |  |  |  | 生产管理用工器具/安全工器具/安全标示牌 |  | 正常 | 未使用 | 3e7dbab299fd4ab59ece3a4e94bb3c01
标示牌(止步、高压危险) | 林头所#5 | 300*240 | 茂名供电局 | 电白供电局 | 电白供电局 | 林头供电所 | 池咏婧 |  |  | 林头供电所工器具房 | D | C A TA30 | 0309 C A TA30 0592023 D | 安全工器具 | 茂名市粤恒力输变电工程有限公司 | 2021-11-12 | 无出厂编号 | 2022-01-20 | 120 | 2031-11-12 | 1 |  |  |  | 生产管理用工器具/安全工器具/安全标示牌 |  | 正常 | 未使用 | 402b7319d3c54d3e9a0e57e4dad9a77f
红布帘 | 林头所#8 | 600*1200 | 茂名供电局 | 电白供电局 | 电白供电局 | 林头供电所 | 池咏婧 |  |  | 林头供电所工器具房 | D | C A TA30 | 0309 C A TA30 1357219 D | 安全工器具 | 河北安电电力器材有限公司 | 2020-11-12 | 无出厂编号 | 2021-01-20 | 120 | 2030-11-12 | 1 |  |  |  | 生产管理用工器具/安全工器具/安全标示牌 |  | 正常 | 未使用 | 432409c996ae4177b41e522cdf7c0bd7
标示牌(从此上下) | 林头所#5 | 250*250 | 茂名供电局 | 电白供电局 | 电白供电局 | 林头供电所 | 池咏婧 |  |  | 林头供电所工器具房 | D | C A TA30 | 0309 C A TA30 7143415 D | 安全工器具 | 茂名市粤恒力输变电工程有限公司 | 2020-11-12 | 无出厂编号 | 2022-01-20 | 120 | 2030-11-12 | 1 |  |  |  | 生产管理用工器具/安全工器具/安全标示牌 |  | 正常 | 未使用 | 46ff37aad1854c4583f7d488d7551532
标示牌(在此工作) | 林头所#3 | 250*250 | 茂名供电局 | 电白供电局 | 电白供电局 | 林头供电所 | 池咏婧 |  |  | 林头供电所工器具房 | D | C A TA30 | 0309 C A TA30 3391409 D | 安全工器具 | 茂名市粤恒力输变电工程有限公司 | 2021-11-12 | 无出厂编号 | 2022-01-20 | 120 | 2031-11-12 | 1 |  |  |  | 生产管理用工器具/安全工器具/安全标示牌 |  | 正常 | 未使用 | 4ac8414be3b1437887021d7ea3b8548b
救生衣 | 林头所#2 | 背心 | 茂名供电局 | 电白供电局 | 电白供电局 | 林头供电所 | 池咏婧 |  |  | 林头供电所工器具房 | D | C A TA33 | 0309 C A TA33 3244632 D | 安全工器具 | 瑞氪维尔（Raxwell） | 2020-08-01 | 无出厂编号 | 2020-09-12 | 80 | 2027-04-01 |  |  |  |  | 生产管理用工器具/安全工器具/救生衣 | 个 | 正常 | 未使用 | 220dd59caa004f84879f060ddd0cf0aa
救生衣 | 林头所#1 | 背心 | 茂名供电局 | 电白供电局 | 电白供电局 | 林头供电所 | 池咏婧 |  |  | 林头供电所工器具房 | D | C A TA33 | 0309 C A TA33 9040917 D | 安全工器具 | 瑞氪维尔（Raxwell） | 2020-08-01 | 无出厂编号 | 2020-09-12 | 80 | 2027-04-01 |  |  |  |  | 生产管理用工器具/安全工器具/救生衣 | 个 | 正常 | 未使用 | 38c196cc83324718a4cd0b1727f44bf4
反光背心 | 林头所#4 | XXL | 茂名供电局 | 电白供电局 | 电白供电局 | 林头供电所 | 池咏婧 |  |  | 林头供电所工器具房 | D | C A TA34 | 0309 C A TA34 3958402 D | 安全工器具 | 瑞氪维尔（Raxwell） | 2020-08-01 | 无出厂编号 | 2020-09-12 | 80 | 2027-04-01 |  |  |  |  | 生产管理用工器具/安全工器具/反光背心 | 个 | 正常 | 未使用 | 2b69fe190c204a68be49da85c760e2c3
10kV放电棒 | 林头所#02 | 10kV 单相 | 茂名供电局 | 电白供电局 | 电白供电局 | 林头供电所 | 池咏婧 |  |  | 林头供电所工器具房 | D | 无对应的资产分类 | 0309 999999 0374404 D | 安全工器具 | 保定阳光电力设备有限公司 | 2021-12-30 | 无出厂编号 | 2022-03-20 | 360 | 2051-12-30 | 1 | 2024-03-11 | 2025-03-10 |  |  | 套 | 正常 | 未使用 | 26a4bc6cdeb74e1aac73da8ca220291f
10kV接地线 | 林头所#018 | 1节1.2米 | 茂名供电局 | 电白供电局 | 电白供电局 | 林头供电所 | 池咏婧 |  |  | 林头供电所工器具房 | D | C A TA01 | 0309 C A TA01 3437689 D | 安全工器具 | 保定通力电器设备有限公司 | 2024-08-01 | 无出厂编号 | 2024-08-25 |  |  | 1 | 2024-08-20 | 2029-08-19 |  | 生产管理用工器具/安全工器具/接地线 | 组 | 正常 | 未使用 | 06ac0a95bc9f4608baabc22efd89da0d
10kV接地线 | 林头所#03 | 接地线[10kV]三相组合 | 茂名供电局 | 电白供电局 | 电白供电局 | 林头供电所 | 池咏婧 |  |  | 林头供电所工器具房 | D | C A TA01 | 0309 C A TA01 1098466 D | 安全工器具 | 河北安电电力器材有限公司 | 2020-03-13 | 无出厂编号 | 2022-09-29 | 120 | 2030-03-13 | 1 | 2022-09-27 | 2027-09-26 |  | 生产管理用工器具/安全工器具/接地线 | 组 | 正常 | 未使用 | 0B16E8636F3549ACA89AA0B7E558B155
10kV绝缘棒 | 林头所#016 | 3节4.5米 防雨 | 茂名供电局 | 电白供电局 | 电白供电局 | 林头供电所 | 池咏婧 |  |  | 林头供电所工器具房 | D | C A TA04 | 0309 C A TA04 2111314 D | 安全工器具 | 永康亚泰 | 2019-12-01 | 无出厂编号 | 2021-04-20 |  |  | 1 | 2024-03-11 | 2025-03-10 |  | 生产管理用工器具/安全工器具/绝缘棒 | 套 | 正常 | 未使用 | 1905a1d8bfe44204b43c319fe07f08e6
安全带 | 林头所#10 | 半身安全带，配缓冲器 | 茂名供电局 | 电白供电局 | 电白供电局 | 林头供电所 | 池咏婧 |  |  | 林头供电所工器具房 | D | C A TA16 | 0309 C A TA16 1214301 D | 安全工器具 | 保定阳光电力设备有限公司 | 2022-08-01 | 无出厂编号 | 2024-05-13 | 60 | 2027-08-01 | 1 | 2024-05-08 | 2025-05-07 |  | 生产管理用工器具/安全工器具/安全带 | 条 | 正常 | 未使用 | 0c0e3cf03315440d880fc03cb41719ed
安全带 | 林头所#2 | 半身安全带，配缓冲器 | 茂名供电局 | 电白供电局 | 电白供电局 | 林头供电所 | 池咏婧 |  |  | 林头供电所工器具房 | D | C A TA16 | 0309 C A TA16 7251927 D | 安全工器具 | 河北信得利电力设备有限公司 | 2021-05-21 | 无出厂编号 | 2021-10-15 | 60 | 2026-05-21 | 1 | 2024-09-01 | 2025-08-31 |  | 生产管理用工器具/安全工器具/安全带 | 条 | 正常 | 未使用 | 176f09cd9c2a407099940b6be8574c80
防电弧操作服 | 林头所#1 |  | 茂名供电局 | 电白供电局 | 电白供电局 | 林头供电所 | 池咏婧 |  |  | 林头供电所工器具房 | D | C A TA17 | 0309 C A TA17 4469758 D | 安全工器具 | 广东朗固实业有限公司 | 2024-07-16 | 无出厂编号 | 2024-10-23 |  |  | 1 | 2024-07-16 |  |  | 生产管理用工器具/安全工器具/防电弧服 | 套 | 正常 | 未使用 | 102527CC6BBE4455BD7F64E4C104D3C8
防护目镜 | 林头所#4 | 1621AF | 茂名供电局 | 电白供电局 | 电白供电局 | 林头供电所 | 池咏婧 |  |  | 林头供电所工器具房 | D | C A TA18 | 0309 C A TA18 0604762 D | 安全工器具 | Honeywell | 2023-02-03 | 无出厂编号 | 2024-09-06 |  |  | 1 |  |  |  | 生产管理用工器具/安全工器具/护目镜 | 个 | 正常 | 未使用 | 0aaaea211b7a4eaf9754b7914f01a249
标示牌(禁止合闸、有人工作) | 林头所#4 | 300*240 | 茂名供电局 | 电白供电局 | 电白供电局 | 林头供电所 | 池咏婧 |  |  | 林头供电所工器具房 | D | C A TA30 | 0309 C A TA30 7866214 D | 安全工器具 | 茂名市粤恒力输变电工程有限公司 | 2018-01-01 | 无出厂编号 | 2018-01-01 | [6 empty] | 生产管理用工器具/安全工器具/安全标示牌 | 个 | 正常 | 未使用 | 01890915a66e49819b87f4df53908923
标示牌(禁止合闸、有人工作) | 林头所#2 | 300*240 | 茂名供电局 | 电白供电局 | 电白供电局 | 林头供电所 | 池咏婧 |  |  | 林头供电所工器具房 | D | C A TA30 | 0309 C A TA30 7085934 D | 安全工器具 | 茂名市粤恒力输变电工程有限公司 | 2018-01-01 | 无出厂编号 | 2018-01-01 | [6 empty] | 生产管理用工器具/安全工器具/安全标示牌 | 个 | 正常 | 未使用 | 12349977cbc84f3baf5513a0da39fc42
标示牌(从此上下) | 林头所#4 | 250*250 | 茂名供电局 | 电白供电局 | 电白供电局 | 林头供电所 | 池咏婧 |  |  | 林头供电所工器具房 | D | C A TA30 | 0309 C A TA30 4133930 D | 安全工器具 | 茂名市粤恒力输变电工程有限公司 | 2021-11-12 | 无出厂编号 | 2022-01-20 | 120 | 2031-11-12 | 1 |  |  |  | 生产管理用工器具/安全工器具/安全标示牌 |  | 正常 | 未使用 | 172c10fb1a8049a3b0010811562975c1
救生衣 | 林头所#4 | 背心 | 茂名供电局 | 电白供电局 | 电白供电局 | 林头供电所 | 池咏婧 |  |  | 林头供电所工器具房 | D | C A TA33 | 0309 C A TA33 6150807 D | 安全工器具 | 瑞氪维尔（Raxwell） | 2020-08-01 | 无出厂编号 | 2020-09-12 | 80 | 2027-04-01 |  |  |  |  | 生产管理用工器具/安全工器具/救生衣 | 个 | 正常 | 未使用 | 02667aa94d5741009234335e7fa1a8df
救生衣 | 林头所#3 | 背心 | 茂名供电局 | 电白供电局 | 电白供电局 | 林头供电所 | 池咏婧 |  |  | 林头供电所工器具房 | D | C A TA33 | 0309 C A TA33 2065786 D | 安全工器具 | 瑞氪维尔（Raxwell） | 2020-08-01 | 无出厂编号 | 2020-09-12 | 80 | 2027-04-01 |  |  |  |  | 生产管理用工器具/安全工器具/救生衣 | 个 | 正常 | 未使用 | 1194134a22eb443bb57d2abb106c5e3f
救生衣 | 林头所#7 | 背心 | 茂名供电局 | 电白供电局 | 电白供电局 | 林头供电所 | 池咏婧 |  |  | 林头供电所工器具房 | D | C A TA33 | 0309 C A TA33 7652036 D | 安全工器具 | 瑞氪维尔（Raxwell） | 2020-08-01 | 无出厂编号 | 2020-09-12 | 80 | 2027-04-01 |  |  |  |  | 生产管理用工器具/安全工器具/救生衣 | 个 | 正常 | 未使用 | 21cba77ec1d24a4cbf4a1900093f6e02
小白综绳 | 林头所#4 | 小 | 茂名供电局 | 电白供电局 | 电白供电局 | 林头供电所 | 池咏婧 |  |  | 林头供电所工器具房 | D | C A TA79 | 0309 C A TA79 3754749 D | 生产手工具 | 宝应县兴园电力电器 | 2018-01-01 | 无出厂编号 | 2020-08-07 |  |  | 1 | 2024-09-23 | 2025-09-22 |  | 生产管理用工器具/维修工具/锦纶绳 | 条 | 正常 | 未使用 | f8a1c03bc8904fc58623ef182b62b16b
机械打孔机 | 林头所#3 | CGK-1 | 茂名供电局 | 电白供电局 | 电白供电局 | 林头供电所 | 池咏婧 |  |  | 林头供电所工器具房 | D | C A TB13 | 0309 C A TB13 6319633 D | 生产手工具 | 不详 | 2020-04-02 | 无出厂编号 | 2020-05-26 | [6 empty] | 生产管理用工器具/维修工具/手动冲孔机 | 把 | 正常 | 未使用 | ff7ae3f0d3ab4d3da562e1ec94312ba1
紧线器 | 林头所#3 | PATNAGAKi2000-2TON | 茂名供电局 | 电白供电局 | 电白供电局 | 林头供电所 | 池咏婧 |  |  | 林头供电所工器具房 | D | C A SS17 | 0309 C A SS17 1253769 D | 生产手工具 | 邦强 | 2018-01-01 | 无出厂编号 | 2020-08-07 |  |  |  | 2024-09-23 | 2025-09-22 |  | 生产管理用工器具/机械设备/紧线器 | 台 | 正常 | 未使用 | cddc178d59d4469ba172cc66dfcd106a
手扳葫芦 | 林头所#6 | 1T×5M | 茂名供电局 | 电白供电局 | 电白供电局 | 林头供电所 | 池咏婧 |  |  | 林头供电所工器具房 | D | C A SS30 | 0309 C A SS30 0771893 D | 生产手工具 | SWL | 2018-01-01 | 无出厂编号 | 2020-07-28 |  |  |  | 2024-09-23 | 2025-09-22 |  | 生产管理用工器具/机械设备/手板葫芦 | 个 | 正常 | 未使用 | e428b897bc364d1891ad666a14cc4c98
手扳葫芦 | 林头所#3 | SWL3000KG | 茂名供电局 | 电白供电局 | 电白供电局 | 林头供电所 | 池咏婧 |  |  | 林头供电所工器具房 | D | C A SS30 | 0309 C A SS30 6860274 D | 生产手工具 | SWL | 2018-01-01 | 无出厂编号 | 2020-07-28 |  |  |  | 2024-09-23 | 2025-09-22 |  | 生产管理用工器具/机械设备/手板葫芦 | 个 | 正常 | 未使用 | eee3cdb1ef9b4d1db8e47ef3310353bb
夹头 | 林头所#15 | 150-240 | 茂名供电局 | 电白供电局 | 电白供电局 | 林头供电所 | 何战 |  |  | 林头供电所工器具房 | D | C A SS31 | 0309 C A SS31 5772564 D | 生产手工具 | 佛山旭华电力设备制造公司 | 2018-01-01 | 无出厂编号 | 2020-07-28 |  |  | 12 | 2024-11-02 | 2025-11-01 |  | 生产管理用工器具/机械设备/卡线器 | 个 | 正常 | 未使用 | ba91611e893340d891c2cec1933ee52e
夹头 | 林头所#7 | 32mm(3TON) | 茂名供电局 | 电白供电局 | 电白供电局 | 林头供电所 | 池咏婧 |  |  | 林头供电所工器具房 | D | C A SS31 | 0309 C A SS31 2281640 D | 生产手工具 | 佛山旭华电力设备制造公司 | 2018-01-01 | 无出厂编号 | 2020-08-07 |  |  |  | 2024-09-23 | 2025-09-22 |  | 生产管理用工器具/机械设备/卡线器 | 个 | 正常 | 未使用 | cd396f3382ad434ca6198c24292128ca
夹头 | 林头所#18 | PVC25-70 | 茂名供电局 | 电白供电局 | 电白供电局 | 林头供电所 | 池咏婧 |  |  | 林头供电所工器具房 | D | C A SS31 | 0309 C A SS31 9473828 D | 生产手工具 | 佛山旭华电力设备制造公司 | 2018-01-01 | 无出厂编号 | 2020-07-28 |  |  | 12 | 2024-09-23 | 2025-09-22 |  | 生产管理用工器具/机械设备/卡线器 | 个 | 正常 | 未使用 | f078d60214c1437f8871f292d8277533
夹头 | 林头所#20 | PVC95-120 | 茂名供电局 | 电白供电局 | 电白供电局 | 林头供电所 | 何战 |  |  | 林头供电所工器具房 | D | C A SS31 | 0309 C A SS31 4260381 D | 生产手工具 | 佛山旭华电力设备制造公司 | 2018-01-01 | 无出厂编号 | 2020-07-28 |  |  | 12 | 2024-11-02 | 2025-11-01 |  | 生产管理用工器具/机械设备/卡线器 | 个 | 正常 | 未使用 | f333d0080db74f058fa8aca8a69e16f6
夹头 | 林头所#16 | PVC25-70 | 茂名供电局 | 电白供电局 | 电白供电局 | 林头供电所 | 池咏婧 |  |  | 林头供电所工器具房 | D | C A SS31 | 0309 C A SS31 2501183 D | 生产手工具 | 佛山旭华电力设备制造公司 | 2018-01-01 | 无出厂编号 | 2020-07-28 |  |  | 12 | 2024-09-23 | 2025-09-22 |  | 生产管理用工器具/机械设备/卡线器 | 个 | 正常 | 未使用 | f53333db32924da3be4359c8e9f13131
夹头 | 林头所#17 | PVC25-70 | 茂名供电局 | 电白供电局 | 电白供电局 | 林头供电所 | 池咏婧 |  |  | 林头供电所工器具房 | D | C A SS31 | 0309 C A SS31 0776762 D | 生产手工具 | 佛山旭华电力设备制造公司 | 2018-01-01 | 无出厂编号 | 2020-07-28 |  |  | 12 | 2024-09-23 | 2025-09-22 |  | 生产管理用工器具/机械设备/卡线器 | 个 | 正常 | 未使用 | f5aa05b448b647939a3818baeb4e521d
10kV绝缘操作棒（绝缘钩） | 林头所#01 | 4×1.5米 | 茂名供电局 | 电白供电局 | 电白供电局 | 林头供电所 | 池咏婧 |  |  | 林头供电所工器具房 | D | C A TA04 | 0309 C A TA04 9721028 D | 生产手工具 | 东莞市开关厂有限公司 | 2022-08-08 | 无出厂编号 | 2022-10-08 | 60 | 2027-08-08 | 1 | 2024-08-20 | 2025-08-19 |  | 生产管理用工器具/安全工器具/绝缘棒 | 支 | 正常 | 未使用 | F6FB9DF3E0BC489E9C50C313BFC5A2CB
剥线钳 | 林头所#2 | 带弹簧 | 茂名供电局 | 电白供电局 | 电白供电局 | 林头供电所 | 池咏婧 |  |  | 林头供电所工器具房 | D | C A TA39 | 0309 C A TA39 9716844 D | 生产手工具 | 不详 | 2018-01-01 | 无出厂编号 | 2018-01-01 | [6 empty] | 生产管理用工器具/维修工具/剥线钳 | 把 | 正常 | 未使用 | d7a8da25200e42f0a27209e654e9adf6
工具箱 | 林头所#1 | 小号 | 茂名供电局 | 电白供电局 | 电白供电局 | 林头供电所 | 池咏婧 |  |  | 林头供电所工器具房 | D | C A TA66 | 0309 C A TA66 8521271 D | 生产手工具 | 不详 | 2018-01-01 | 无出厂编号 | 2018-01-01 | [6 empty] | 生产管理用工器具/维修工具/工具箱 | 只 | 正常 | 未使用 | a0daf1b5414b45d18032c8d329f4cc71
大白综绳 | 林头所#2 | 大 | 茂名供电局 | 电白供电局 | 电白供电局 | 林头供电所 | 池咏婧 |  |  | 林头供电所工器具房 | D | C A TA79 | 0309 C A TA79 8542397 D | 生产手工具 | 宝应县兴园电力电器 | 2020-08-01 | 无出厂编号 | 2023-08-10 |  |  | 1 | 2024-11-02 | 2025-11-01 |  | 生产管理用工器具/维修工具/锦纶绳 | 条 | 正常 | 未使用 | a355553e772940009ffecf83e479b9d4
内六角扳手 | 林头所#1 | 世达14件（09143） | 茂名供电局 | 电白供电局 | 电白供电局 | 林头供电所 | 池咏婧 |  |  | 林头供电所工器具房 | D | C A TA97 | 0309 C A TA97 9217584 D | 生产手工具 | 不详 | 2018-01-01 | 无出厂编号 | 2018-01-01 | [6 empty] | 生产管理用工器具/维修工具/内六角扳手 | 把 | 正常 | 未使用 | adafcb20c135487b8b28b1177c8f0165
机械打孔机 | 林头所#2 | CGK-1 | 茂名供电局 | 电白供电局 | 电白供电局 | 林头供电所 | 池咏婧 |  |  | 林头供电所工器具房 | D | C A TB13 | 0309 C A TB13 9013137 D | 生产手工具 | 不详 | 2020-04-02 | 无出厂编号 | 2020-05-26 | [6 empty] | 生产管理用工器具/维修工具/手动冲孔机 | 把 | 正常 | 未使用 | bef8ad1e80e44942bb395739c13ffb63
套筒扳手 | 林头所#1 | 世达23件 | 茂名供电局 | 电白供电局 | 电白供电局 | 林头供电所 | 池咏婧 |  |  | 林头供电所工器具房 | D | C A TB24 | 0309 C A TB24 8808724 D | 生产手工具 | 不详 | 2018-01-01 | 无出厂编号 | 2018-01-01 | [6 empty] | 生产管理用工器具/维修工具/套筒扳手组套 | 把 | 正常 | 未使用 | ae3f19a6914942c79dcf76971f71ec78
尖头铁铲 | 林头所#5 | 木柄 | 茂名供电局 | 电白供电局 | 电白供电局 | 林头供电所 | 池咏婧 |  |  | 林头供电所工器具房 | D | C A TB26 | 0309 C A TB26 5486255 D | 生产手工具 | 不详 | 2018-01-01 | 无出厂编号 | 2018-01-01 | [6 empty] | 生产管理用工器具/维修工具/铁铲 | 把 | 正常 | 未使用 | afefa97a73e94bb1a1e88a39da47f8d8
尖头铁铲 | 林头所#2 | 木柄 | 茂名供电局 | 电白供电局 | 电白供电局 | 林头供电所 | 池咏婧 |  |  | 林头供电所工器具房 | D | C A TB26 | 0309 C A TB26 4591795 D | 生产手工具 | 不详 | 2018-01-01 | 无出厂编号 | 2018-01-01 | [6 empty] | 生产管理用工器具/维修工具/铁铲 | 把 | 正常 | 未使用 | d0531452e5e74543b4b61bac4c1f5b82
尖头铁铲 | 林头所#3 | 铁柄 | 茂名供电局 | 电白供电局 | 电白供电局 | 林头供电所 | 池咏婧 |  |  | 林头供电所工器具房 | D | C A TB26 | 0309 C A TB26 7282418 D | 生产手工具 | 不详 | 2018-01-01 | 无出厂编号 | 2018-01-01 | [6 empty] | 生产管理用工器具/维修工具/铁铲 | 把 | 正常 | 未使用 | d7f8c2da20324283892c8b11a62f3da1
滑 轮 | 林头所#12 | SHD120/30(GJ25-70) | 茂名供电局 | 电白供电局 | 电白供电局 | 林头供电所 | 池咏婧 |  |  | 林头供电所工器具房 | D | C A TB54 | 0309 C A TB54 0203975 D | 生产手工具 | 保定阳光电力设备有限公司 | 2018-01-01 | 无出厂编号 | 2020-08-07 | 120 | 2028-01-01 | 12 | 2024-09-23 | 2025-09-22 |  | 生产管理用工器具/维修工具/滑轮 | 只 | 正常 | 未使用 | a33a891b0b174379a14bb26d22a9c673
滑 轮 | 林头所#13 | SHD120/30(GJ25-70) | 茂名供电局 | 电白供电局 | 电白供电局 | 林头供电所 | 池咏婧 |  |  | 林头供电所工器具房 | D | C A TB54 | 0309 C A TB54 2962547 D | 生产手工具 | 保定阳光电力设备有限公司 | 2018-01-01 | 无出厂编号 | 2020-08-07 | 120 | 2028-01-01 | 12 | 2024-09-23 | 2025-09-22 |  | 生产管理用工器具/维修工具/滑轮 | 只 | 正常 | 未使用 | d522cf1eca034048a0c71874beb69784
滑 轮 | 林头所#17 | SHD120/30(GJ25-70) | 茂名供电局 | 电白供电局 | 电白供电局 | 林头供电所 | 池咏婧 |  |  | 林头供电所工器具房 | D | C A TB54 | 0309 C A TB54 7521406 D | 生产手工具 | 保定阳光电力设备有限公司 | 2018-01-01 | 无出厂编号 | 2020-08-07 | 120 | 2028-01-01 | 12 | 2024-09-23 | 2025-09-22 |  | 生产管理用工器具/维修工具/滑轮 | 只 | 正常 | 未使用 | d80c210c0c504986b39e35e034c97412
充电式液压钳 | 林头所#1 | RMC-6431 | 茂名供电局 | 电白供电局 | 电白供电局 | 林头供电所 | 池咏婧 |  |  | 林头供电所工器具房 | T | J B SB28 | 0309 J B SB28 6954150 T | 生产手工具 | IZUMI | 2019-02-03 | 无出厂编号 | 2019-04-09 | [6 empty] | 检修维护设备/锻压设备/充电式电动液压压线钳 | 把 | 正常 | 未使用 | ecd5b43c3ed2439bb6d39ae92b9a08ea
断线钳 | 林头所#5 |  | 茂名供电局 | 电白供电局 | 电白供电局 | 林头供电所 | 池咏婧 |  |  | 林头供电所工器具房 | D | J L SL39 | 0309 J L SL39 5185531 D | 生产手工具 | 不详 | 2018-01-01 | 无出厂编号 | 2018-01-01 | [6 empty] | 检修维护设备/其他检修及维护设备/断线剪 | 个 | 正常 | 未使用 | f29ab561fbe64960b6bd8cfe47f48eab
紧线器 | 林头所#2 | BQ400R1-2T×3.05M | 茂名供电局 | 电白供电局 | 电白供电局 | 林头供电所 | 池咏婧 |  |  | 林头供电所工器具房 | D | C A SS17 | 0309 C A SS17 1019075 D | 生产手工具 | 邦强 | 2018-01-01 | 无出厂编号 | 2020-08-07 |  |  |  | 2024-09-23 | 2025-09-22 |  | 生产管理用工器具/机械设备/紧线器 | 台 | 正常 | 未使用 | 845328942b754dd49b16d3323bd19359
紧线器 | 林头所#1 | PATNAGAKi2000-2TON | 茂名供电局 | 电白供电局 | 电白供电局 | 林头供电所 | 池咏婧 |  |  | 林头供电所工器具房 | D | C A SS17 | 0309 C A SS17 4712207 D | 生产手工具 | 邦强 | 2018-01-01 | 无出厂编号 | 2020-08-07 |  |  | 1 | 2024-09-23 | 2025-09-22 |  | 生产管理用工器具/机械设备/紧线器 | 台 | 正常 | 未使用 | 9416c53157694ff78d8cca928bd3001e
望远镜 | 林头所#1 | Bushnell(10/50mm) | 茂名供电局 | 电白供电局 | 电白供电局 | 林头供电所 | 池咏婧 |  |  | 林头供电所工器具房 | D | C A SS22 | 0309 C A SS22 0984392 D | 生产手工具 | 不详 | 2018-01-01 | 无出厂编号 | 2018-01-01 | [6 empty] | 生产管理用工器具/维修工具/望远镜 | 台 | 正常 | 未使用 | 7d173a2ae7074f179ce412f81bcf20fe
夹头 | 林头所#11 | 32mm(3TON) | 茂名供电局 | 电白供电局 | 电白供电局 | 林头供电所 | 何战 |  |  | 林头供电所工器具房 | D | C A SS31 | 0309 C A SS31 7432156 D | 生产手工具 | 佛山旭华电力设备制造公司 | 2018-01-01 | 无出厂编号 | 2020-07-28 |  |  | 12 | 2024-11-02 | 2025-11-01 |  | 生产管理用工器具/机械设备/卡线器 | 个 | 正常 | 未使用 | 74e686e9923a480cb38f851451822ce0
夹头 | 林头所#2 | 32mm(3TON) | 茂名供电局 | 电白供电局 | 电白供电局 | 林头供电所 | 池咏婧 |  |  | 林头供电所工器具房 | D | C A SS31 | 0309 C A SS31 6023680 D | 生产手工具 | 佛山旭华电力设备制造公司 | 2018-01-01 | 无出厂编号 | 2020-08-07 |  |  |  | 2024-09-23 | 2025-09-22 |  | 生产管理用工器具/机械设备/卡线器 | 个 | 正常 | 未使用 | 75da26c2c04344aa97d5a6f3d04df742
夹头 | 林头所#10 | 32mm(3TON) | 茂名供电局 | 电白供电局 | 电白供电局 | 林头供电所 | 池咏婧 |  |  | 林头供电所工器具房 | D | C A SS31 | 0309 C A SS31 7450357 D | 生产手工具 | 佛山旭华电力设备制造公司 | 2018-01-01 | 无出厂编号 | 2020-08-07 |  |  |  | 2024-09-23 | 2025-09-22 |  | 生产管理用工器具/机械设备/卡线器 | 个 | 正常 | 未使用 | 79703b195d1e4e949ea9f8ad3f999b2e
10kV配电多功能绝缘操作杆 | 林头所#01 | 4×4.5米 | 茂名供电局 | 电白供电局 | 电白供电局 | 林头供电所 | 池咏婧 |  |  | 林头供电所工器具房 | D | C A TA04 | 0309 C A TA04 7742024 D | 生产手工具 | 保定通力电器设备有限公司 | 2022-07-07 | 无出厂编号 | 2022-10-08 | 60 | 2027-07-07 | 1 | 2024-03-04 | 2025-03-03 |  | 生产管理用工器具/安全工器具/绝缘棒 | 支 | 正常 | 未使用 | 75CBF0C4E66F48559796DBD7506DB900
10kV绝缘操作棒（镰刀） | 林头所#01 | 3×1.5米 | 茂名供电局 | 电白供电局 | 电白供电局 | 林头供电所 | 池咏婧 |  |  | 林头供电所工器具房 | D | C A TA04 | 0309 C A TA04 6022549 D | 生产手工具 | 东莞市开关厂有限公司 | 2022-08-08 | 无出厂编号 | 2022-10-08 | 60 | 2027-08-08 | 1 | 2024-09-01 | 2025-08-31 |  | 生产管理用工器具/安全工器具/绝缘棒 | 支 | 正常 | 未使用 | BC34F20C8C994B9AB2CD02B99F625908
剥线钳 | 林头所#1 | 带弹簧 | 茂名供电局 | 电白供电局 | 电白供电局 | 林头供电所 | 池咏婧 |  |  | 林头供电所工器具房 | D | C A TA39 | 0309 C A TA39 2105572 D | 生产手工具 | 不详 | 2018-01-01 | 无出厂编号 | 2018-01-01 | [6 empty] | 生产管理用工器具/维修工具/剥线钳 | 把 | 正常 | 未使用 | 7dbda35b600c4e22a3fec3ddd258524e
砍刀 | 林头所#3 | 绝缘柄 | 茂名供电局 | 电白供电局 | 电白供电局 | 林头供电所 | 池咏婧 |  |  | 林头供电所工器具房 | D | C A TA87 | 0309 C A TA87 6234375 D | 生产手工具 | 石家庄成凯电力设备有限公司 | 2022-12-01 | 20221201 | 2023-07-16 | 120 | 2032-12-01 | 0 |  |  |  | 生产管理用工器具/维修工具/砍刀 | 把 | 正常 | 未使用 | 82AC4B1587D64DC68B9D42249AFBF7F2
大锤 | 林头所#2 | 12磅 | 茂名供电局 | 电白供电局 | 电白供电局 | 林头供电所 | 池咏婧 |  |  | 林头供电所工器具房 | D | C A TB10 | 0309 C A TB10 6043730 D | 生产手工具 | 不详 | 2018-01-01 | 无出厂编号 | 2018-01-01 | [6 empty] | 生产管理用工器具/维修工具/石工锤 | 把 | 正常 | 未使用 | 5fbfd67fb42544fd9ac90c543cbd5e7c
机械打孔机 | 林头所#1 | CGK-1 | 茂名供电局 | 电白供电局 | 电白供电局 | 林头供电所 | 池咏婧 |  |  | 林头供电所工器具房 | D | C A TB13 | 0309 C A TB13 3038750 D | 生产手工具 | 不详 | 2020-04-02 | 无出厂编号 | 2020-05-26 | [6 empty] | 生产管理用工器具/维修工具/手动冲孔机 | 把 | 正常 | 未使用 | 9bf967630c9a4b03afa7c90d566d17c7
套筒扳手 | 林头所#4 | 世达23件 | 茂名供电局 | 电白供电局 | 电白供电局 | 林头供电所 | 池咏婧 |  |  | 林头供电所工器具房 | D | C A TB24 | 0309 C A TB24 0756503 D | 生产手工具 | 不详 | 2018-01-01 | 无出厂编号 | 2018-01-01 | [6 empty] | 生产管理用工器具/维修工具/套筒扳手组套 | 把 | 正常 | 未使用 | 7fd6cfc13dff4285a836e40da1f92a6d
套筒扳手 | 林头所#3 | 世达23件 | 茂名供电局 | 电白供电局 | 电白供电局 | 林头供电所 | 池咏婧 |  |  | 林头供电所工器具房 | D | C A TB24 | 0309 C A TB24 7397913 D | 生产手工具 | 不详 | 2018-01-01 | 无出厂编号 | 2018-01-01 | [6 empty] | 生产管理用工器具/维修工具/套筒扳手组套 | 把 | 正常 | 未使用 | 9ebe87edd0ad46ec818b11bd06f47541
尖头铁铲 | 林头所#8 | 木柄 | 茂名供电局 | 电白供电局 | 电白供电局 | 林头供电所 | 池咏婧 |  |  | 林头供电所工器具房 | D | C A TB26 | 0309 C A TB26 1870796 D | 生产手工具 | 不详 | 2018-01-01 | 无出厂编号 | 2018-01-01 | [6 empty] | 生产管理用工器具/维修工具/铁铲 | 把 | 正常 | 未使用 | 4b969f2d89a544d59b127dab218883fe
尖头铁铲 | 林头所#9 | 木柄 | 茂名供电局 | 电白供电局 | 电白供电局 | 林头供电所 | 池咏婧 |  |  | 林头供电所工器具房 | D | C A TB26 | 0309 C A TB26 4745131 D | 生产手工具 | 不详 | 2018-01-01 | 无出厂编号 | 2018-01-01 | [6 empty] | 生产管理用工器具/维修工具/铁铲 | 把 | 正常 | 未使用 | 5c901ff42094454ebea1a64efc11a3f2
尖头铁铲 | 林头所#6 | 木柄 | 茂名供电局 | 电白供电局 | 电白供电局 | 林头供电所 | 池咏婧 |  |  | 林头供电所工器具房 | D | C A TB26 | 0309 C A TB26 4338226 D | 生产手工具 | 不详 | 2018-01-01 | 无出厂编号 | 2018-01-01 | [6 empty] | 生产管理用工器具/维修工具/铁铲 | 把 | 正常 | 未使用 | 5e4b10975dd646779f5ab6ca8addf9f2
尖头铁铲 | 林头所#4 | 木柄 | 茂名供电局 | 电白供电局 | 电白供电局 | 林头供电所 | 池咏婧 |  |  | 林头供电所工器具房 | D | C A TB26 | 0309 C A TB26 7764142 D | 生产手工具 | 不详 | 2018-01-01 | 无出厂编号 | 2018-01-01 | [6 empty] | 生产管理用工器具/维修工具/铁铲 | 把 | 正常 | 未使用 | 719fb0ca94464bf09a162d47292de0ec
尖头铁铲 | 林头所#7 | 木柄 | 茂名供电局 | 电白供电局 | 电白供电局 | 林头供电所 | 池咏婧 |  |  | 林头供电所工器具房 | D | C A TB26 | 0309 C A TB26 4271481 D | 生产手工具 | 不详 | 2018-01-01 | 无出厂编号 | 2018-01-01 | [6 empty] | 生产管理用工器具/维修工具/铁铲 | 把 | 正常 | 未使用 | 7e6d868d36414dd09ee3b07b44d34ef2
尖头铁铲 | 林头所#10 | 木柄 | 茂名供电局 | 电白供电局 | 电白供电局 | 林头供电所 | 池咏婧 |  |  | 林头供电所工器具房 | D | C A TB26 | 0309 C A TB26 3912944 D | 生产手工具 | 不详 | 2018-01-01 | 无出厂编号 | 2018-01-01 | [6 empty] | 生产管理用工器具/维修工具/铁铲 | 把 | 正常 | 未使用 | 8e97c6164cb24b1b9963f7b205dc281c
钢钎 | 林头所#3 | 22MM×1.6M | 茂名供电局 | 电白供电局 | 电白供电局 | 林头供电所 | 池咏婧 |  |  | 林头供电所工器具房 | D | C A TB29 | 0309 C A TB29 0222782 D | 生产手工具 | 不详 | 2018-01-01 | 无出厂编号 | 2018-01-01 | [6 empty] | 生产管理用工器具/维修工具/铁钎 | 根 | 正常 | 未使用 | 7401c2365a214a0088d2398d39d7b32d
钢钎 | 林头所#2 | 22MM×1.6M | 茂名供电局 | 电白供电局 | 电白供电局 | 林头供电所 | 池咏婧 |  |  | 林头供电所工器具房 | D | C A TB29 | 0309 C A TB29 6072876 D | 生产手工具 | 不详 | 2018-01-01 | 无出厂编号 | 2018-01-01 | [6 empty] | 生产管理用工器具/维修工具/铁钎 | 根 | 正常 | 未使用 | 8166454d9be74ee882937d67d651a8b9
液压钳 | 林头所#2 | YQSH-240D | 茂名供电局 | 电白供电局 | 电白供电局 | 林头供电所 | 池咏婧 |  |  | 林头供电所工器具房 | D | C A TB35 | 0309 C A TB35 7038081 D | 生产手工具 | 不详 | 2018-01-01 | 无出厂编号 | 2018-01-01 | [6 empty] | 生产管理用工器具/维修工具/液压剪线钳 | 把 | 正常 | 未使用 | 5b823b5caf074e4c99f7c87569040e76
液压钳 | 林头所#1 | YQSH-240D | 茂名供电局 | 电白供电局 | 电白供电局 | 林头供电所 | 池咏婧 |  |  | 林头供电所工器具房 | D | C A TB35 | 0309 C A TB35 3926923 D | 生产手工具 | 不详 | 2018-01-01 | 无出厂编号 | 2018-01-01 | [6 empty] | 生产管理用工器具/维修工具/液压剪线钳 | 把 | 正常 | 未使用 | 9e65a3f561ed421db3e0b078f58a733c
滑 轮 | 林头所#15 | SHD120/30(GJ25-70) | 茂名供电局 | 电白供电局 | 电白供电局 | 林头供电所 | 池咏婧 |  |  | 林头供电所工器具房 | D | C A TB54 | 0309 C A TB54 2965240 D | 生产手工具 | 保定阳光电力设备有限公司 | 2018-01-01 | 无出厂编号 | 2020-08-07 | 120 | 2028-01-01 | 12 | 2024-09-23 | 2025-09-22 |  | 生产管理用工器具/维修工具/滑轮 | 只 | 正常 | 未使用 | 4d55082a641f4c28ba0bb66c6d731c7f
滑 轮 | 林头所#18 | SHD120/30(GJ25-70) | 茂名供电局 | 电白供电局 | 电白供电局 | 林头供电所 | 池咏婧 |  |  | 林头供电所工器具房 | D | C A TB54 | 0309 C A TB54 7908649 D | 生产手工具 | 保定阳光电力设备有限公司 | 2018-01-01 | 无出厂编号 | 2020-08-07 | 120 | 2028-01-01 | 12 | 2024-09-23 | 2025-09-22 |  | 生产管理用工器具/维修工具/滑轮 | 只 | 正常 | 未使用 | 7065d957c99748f5ad7be2fa3d0de94f
滑 轮 | 林头所#3 | ZGH-5(35-240) | 茂名供电局 | 电白供电局 | 电白供电局 | 林头供电所 | 池咏婧 |  |  | 林头供电所工器具房 | D | C A TB54 | 0309 C A TB54 0248522 D | 生产手工具 | 保定阳光电力设备有限公司 | 2018-01-01 | 无出厂编号 | 2020-07-28 | 120 | 2028-01-01 | 12 | 2024-09-23 | 2025-09-22 |  | 生产管理用工器具/维修工具/滑轮 | 只 | 正常 | 未使用 | 796d256b78e74ce99ba039d0c5f8ea42
滑 轮 | 林头所#1 | ZGH-5(35-240) | 茂名供电局 | 电白供电局 | 电白供电局 | 林头供电所 | 池咏婧 |  |  | 林头供电所工器具房 | D | C A TB54 | 0309 C A TB54 3634222 D | 生产手工具 | 保定阳光电力设备有限公司 | 2018-01-01 | 无出厂编号 | 2020-07-28 | 120 | 2028-01-01 | 12 | 2024-09-23 | 2025-09-22 |  | 生产管理用工器具/维修工具/滑轮 | 只 | 正常 | 未使用 | 84b26c7d62094f0a8b2e0b86a34552e3
望远镜 | 林头所#3 | Bushnell(10/50mm) | 茂名供电局 | 电白供电局 | 电白供电局 | 林头供电所 | 池咏婧 |  |  | 林头供电所工器具房 | D | C A SS22 | 0309 C A SS22 7129333 D | 生产手工具 | 不详 | 2018-01-01 | 无出厂编号 | 2018-01-01 | [6 empty] | 生产管理用工器具/维修工具/望远镜 | 台 | 正常 | 未使用 | 1ede028f90044ab0af94327e3b70f969
手扳葫芦 | 林头所#7 | 1.5T×5M | 茂名供电局 | 电白供电局 | 电白供电局 | 林头供电所 | 池咏婧 |  |  | 林头供电所工器具房 | D | C A SS30 | 0309 C A SS30 2854922 D | 生产手工具 | SWL | 2018-01-01 | 无出厂编号 | 2020-07-28 |  |  |  | 2024-09-23 | 2025-09-22 |  | 生产管理用工器具/机械设备/手板葫芦 | 个 | 正常 | 未使用 | 3588edc719624f048704cc00cd7da5d0
手扳葫芦 | 林头所#5 | 1T×5M | 茂名供电局 | 电白供电局 | 电白供电局 | 林头供电所 | 池咏婧 |  |  | 林头供电所工器具房 | D | C A SS30 | 0309 C A SS30 1559857 D | 生产手工具 | SWL | 2018-01-01 | 无出厂编号 | 2020-08-07 |  |  |  | 2024-09-23 | 2025-09-22 |  | 生产管理用工器具/机械设备/手板葫芦 | 个 | 正常 | 未使用 | 3643d6fe190a4f46a0f4febef1cde462
夹头 | 林头所#1 | 32mm(3TON) | 茂名供电局 | 电白供电局 | 电白供电局 | 林头供电所 | 何战 |  |  | 林头供电所工器具房 | D | C A SS31 | 0309 C A SS31 1612956 D | 生产手工具 | 佛山旭华电力设备制造公司 | 2018-01-01 | 无出厂编号 | 2020-08-07 |  |  | 12 | 2024-11-02 | 2025-11-01 |  | 生产管理用工器具/机械设备/卡线器 | 个 | 正常 | 未使用 | 1cc75905c0eb47f391df3e446dfbeef0
夹头 | 林头所#14 | 50-70 | 茂名供电局 | 电白供电局 | 电白供电局 | 林头供电所 | 何战 |  |  | 林头供电所工器具房 | D | C A SS31 | 0309 C A SS31 0270164 D | 生产手工具 | 佛山旭华电力设备制造公司 | 2018-01-01 | 无出厂编号 | 2020-07-28 |  |  | 12 | 2024-11-02 | 2025-11-01 |  | 生产管理用工器具/机械设备/卡线器 | 个 | 正常 | 未使用 | 387d0e8b403f41c296b6f1c181423da2
夹头 | 林头所#19 | PVC25-70 | 茂名供电局 | 电白供电局 | 电白供电局 | 林头供电所 | 何战 |  |  | 林头供电所工器具房 | D | C A SS31 | 0309 C A SS31 2094448 D | 生产手工具 | 佛山旭华电力设备制造公司 | 2018-01-01 | 无出厂编号 | 2020-07-28 |  |  | 12 | 2024-11-02 | 2025-11-01 |  | 生产管理用工器具/机械设备/卡线器 | 个 | 正常 | 未使用 | 47fa2751427947b3b6aceb7178284e3b
夹头 | 林头所#12 | 32mm(3TON) | 茂名供电局 | 电白供电局 | 电白供电局 | 林头供电所 | 何战 |  |  | 林头供电所工器具房 | D | C A SS31 | 0309 C A SS31 6571238 D | 生产手工具 | 佛山旭华电力设备制造公司 | 2018-01-01 | 无出厂编号 | 2020-07-28 |  |  | 12 | 2024-11-02 | 2025-11-01 |  | 生产管理用工器具/机械设备/卡线器 | 个 | 正常 | 未使用 | 48aa4cbca4544a568c3fb76adb0ef34c
剪切钳 | 林头所#1 | 必克-J50 | 茂名供电局 | 电白供电局 | 电白供电局 | 林头供电所 | 池咏婧 |  |  | 林头供电所工器具房 | D | C A TA46 | 0309 C A TA46 8426393 D | 生产手工具 | 不详 | 2018-01-01 | 无出厂编号 | 2018-01-01 | [6 empty] | 生产管理用工器具/维修工具/大力钳 | 把 | 正常 | 未使用 | 43c0c296cb0845719c0f3e2dd17a072a
大白综绳 | 林头所#1 | 大 | 茂名供电局 | 电白供电局 | 电白供电局 | 林头供电所 | 池咏婧 |  |  | 林头供电所工器具房 | D | C A TA79 | 0309 C A TA79 2084827 D | 生产手工具 | 宝应县兴园电力电器 | 2022-08-01 | 无出厂编号 | 2023-08-10 |  |  | 1 | 2024-11-02 | 2025-11-01 |  | 生产管理用工器具/维修工具/锦纶绳 | 条 | 正常 | 未使用 | 2B6E8915A18B4595B76497146596BD33
砍刀 | 林头所#10 | 无 | 茂名供电局 | 电白供电局 | 电白供电局 | 林头供电所 | 池咏婧 |  |  | 林头供电所工器具房 | D | C A TA87 | 0309 C A TA87 8301422 D | 生产手工具 | 不详 | 2018-01-01 | 无出厂编号 | 2018-01-01 | [6 empty] | 生产管理用工器具/维修工具/砍刀 | 把 | 正常 | 未使用 | 2363d1baa78645b3aa9d5193fcffd4a2
内六角扳手 | 林头所#2 | 世达14件（09143） | 茂名供电局 | 电白供电局 | 电白供电局 | 林头供电所 | 池咏婧 |  |  | 林头供电所工器具房 | D | C A TA97 | 0309 C A TA97 5723535 D | 生产手工具 | 不详 | 2018-01-01 | 无出厂编号 | 2018-01-01 | [6 empty] | 生产管理用工器具/维修工具/内六角扳手 | 把 | 正常 | 未使用 | 1f8d5a28df734b6ab4fda4ab934c2a51
内六角扳手 | 林头所#4 | 世达14件（09143） | 茂名供电局 | 电白供电局 | 电白供电局 | 林头供电所 | 池咏婧 |  |  | 林头供电所工器具房 | D | C A TA97 | 0309 C A TA97 9189389 D | 生产手工具 | 不详 | 2018-01-01 | 无出厂编号 | 2018-01-01 | [6 empty] | 生产管理用工器具/维修工具/内六角扳手 | 把 | 正常 | 未使用 | 233d20ae0d2b401f98611fc9605193d0
平板小推车 | 林头所#1 | 无 | 茂名供电局 | 电白供电局 | 电白供电局 | 林头供电所 | 池咏婧 |  |  | 林头供电所工器具房 | D | C A TB15 | 0309 C A TB15 0718455 D | 生产手工具 | 不详 | 2018-01-01 | 无出厂编号 | 2018-01-01 | [6 empty] | 生产管理用工器具/维修工具/手推车 | 台 | 正常 | 未使用 | 11beb1b78ea84c0aba860a61679ecd78
尖头铁铲 | 林头所#1 | 木柄 | 茂名供电局 | 电白供电局 | 电白供电局 | 林头供电所 | 池咏婧 |  |  | 林头供电所工器具房 | D | C A TB26 | 0309 C A TB26 7455126 D | 生产手工具 | 不详 | 2018-01-01 | 无出厂编号 | 2018-01-01 | [6 empty] | 生产管理用工器具/维修工具/铁铲 | 把 | 正常 | 未使用 | 1dc5279b269943a785c0af8b568b0275
钢钎 | 林头所#1 | 22MM×1.6M | 茂名供电局 | 电白供电局 | 电白供电局 | 林头供电所 | 池咏婧 |  |  | 林头供电所工器具房 | D | C A TB29 | 0309 C A TB29 2263598 D | 生产手工具 | 不详 | 2018-01-01 | 无出厂编号 | 2018-01-01 | [6 empty] | 生产管理用工器具/维修工具/铁钎 | 根 | 正常 | 未使用 | 2dff33d32d934a009003c4a849162dec
滑 轮 | 林头所#14 | SHD120/30(GJ25-70) | 茂名供电局 | 电白供电局 | 电白供电局 | 林头供电所 | 池咏婧 |  |  | 林头供电所工器具房 | D | C A TB54 | 0309 C A TB54 8698028 D | 生产手工具 | 保定阳光电力设备有限公司 | 2018-01-01 | 无出厂编号 | 2020-08-07 | 120 | 2028-01-01 | 12 | 2024-09-23 | 2025-09-22 |  | 生产管理用工器具/维修工具/滑轮 | 只 | 正常 | 未使用 | 0792667b7b624a73968909bb27914a7f
滑 轮 | 林头所#4 | ZGH-5(35-240) | 茂名供电局 | 电白供电局 | 电白供电局 | 林头供电所 | 池咏婧 |  |  | 林头供电所工器具房 | D | C A TB54 | 0309 C A TB54 7310896 D | 生产手工具 | 保定阳光电力设备有限公司 | 2018-01-01 | 无出厂编号 | 2020-07-28 | 120 | 2028-01-01 | 12 | 2024-09-23 | 2025-09-22 |  | 生产管理用工器具/维修工具/滑轮 | 只 | 正常 | 未使用 | 07bb76a1ca4c427abfcbd2ef4c8a2c30
滑 轮 | 林头所#16 | SHD120/30(GJ25-70) | 茂名供电局 | 电白供电局 | 电白供电局 | 林头供电所 | 池咏婧 |  |  | 林头供电所工器具房 | D | C A TB54 | 0309 C A TB54 7708632 D | 生产手工具 | 保定阳光电力设备有限公司 | 2018-01-01 | 无出厂编号 | 2020-08-07 | 120 | 2028-01-01 | 12 | 2024-09-23 | 2025-09-22 |  | 生产管理用工器具/维修工具/滑轮 | 只 | 正常 | 未使用 | 0d6c60dfc709486d8dfe0a15a4db5b83
滑 轮 | 林头所#5 | ZGH-5(35-240) | 茂名供电局 | 电白供电局 | 电白供电局 | 林头供电所 | 池咏婧 |  |  | 林头供电所工器具房 | D | C A TB54 | 0309 C A TB54 1058604 D | 生产手工具 | 保定阳光电力设备有限公司 | 2018-01-01 | 无出厂编号 | 2020-07-28 | 120 | 2028-01-01 | 12 | 2024-09-23 | 2025-09-22 |  | 生产管理用工器具/维修工具/滑轮 | 只 | 正常 | 未使用 | 174f45447f77458cac753ee9e7fda289
滑 轮 | 林头所#6 | ZGH-5(35-240) | 茂名供电局 | 电白供电局 | 电白供电局 | 林头供电所 | 池咏婧 |  |  | 林头供电所工器具房 | D | C A TB54 | 0309 C A TB54 8341337 D | 生产手工具 | 保定阳光电力设备有限公司 | 2018-01-01 | 无出厂编号 | 2020-07-28 | 120 | 2028-01-01 | 12 | 2024-09-23 | 2025-09-22 |  | 生产管理用工器具/维修工具/滑轮 | 只 | 正常 | 未使用 | 33179beaacca4c3a90cac7538768b0f3
滑 轮 | 林头所#8 | ZGH-5(35-240) | 茂名供电局 | 电白供电局 | 电白供电局 | 林头供电所 | 池咏婧 |  |  | 林头供电所工器具房 | D | C A TB54 | 0309 C A TB54 7963878 D | 生产手工具 | 保定阳光电力设备有限公司 | 2018-01-01 | 无出厂编号 | 2020-07-28 | 120 | 2028-01-01 | 12 | 2024-09-23 | 2025-09-22 |  | 生产管理用工器具/维修工具/滑轮 | 只 | 正常 | 未使用 | 353bd51a89b6402caca15343d86a7b32
液压螺母破切器 | 林头所#1 | YPQ-0824(14T) | 茂名供电局 | 电白供电局 | 电白供电局 | 林头供电所 | 池咏婧 |  |  | 林头供电所工器具房 | D | 无对应的资产分类 | 0309 999999 6344974 D | 生产手工具 | 不详 | 2018-01-01 | 无出厂编号 | 2018-01-01 | [8 empty] | 正常 | 未使用 | 14e3fceda1a64c26b74001bcc7701bd2
油锯 | 霞洞所#2 | CSP4518-45cc/45cm | 茂名供电局 | 电白供电局 | 霞洞供电所 | 配电运维班 | 严江涛 |  |  | 霞洞所安全工器具房 | P | J G SG24 | 0309 J G SG24 1117628 P | 生产手工具 | 不详 | 2018-01-01 | 无出厂编号 | 2018-01-01 | 0 |  |  | 2018-01-01 |  | 工器具录入 | 检修维护设备/土木建筑用设备/链条摩托锯 | 把 | 正常 | 未使用 | fcd244346d4648a8af4e00504a9b8d13
带面罩安全帽 | 黄岭所#1 | 罩 | 茂名供电局 | 电白供电局 | 黄岭供电所 | 配电运维班 | 伍思挺 |  |  | 安全工器具房 | D | C A SS49 | 0309 C A SS49 3685810 D | 安全工器具 | 徐州日月星安防设备科技有限公司 | 2022-04-08 | 无出厂编号 | 2022-06-08 | 30 | 2024-10-08 | 1 |  |  |  | 生产管理用工器具/安全工器具/安全帽 |  | 正常 | 未使用 | 9D47F98FFCC94B8DA0FA6598012575E6
鱼竿式伸缩绝缘梯（2m） | 黄岭所#2-4 |  | 茂名供电局 | 电白供电局 | 黄岭供电所 | 配电运维班 | 程芳海 |  |  |  | D | C A TA15 | 0309 C A TA15 6435713 D | 安全工器具 | 昆明飞翔材料技术有限公司 | 2024-03-13 | 无出厂编号 | 2024-05-16 |  |  | 0 | 2024-05-07 | 2025-05-06 |  | 生产管理用工器具/安全工器具/绝缘梯 | 把 | 正常 | 未使用 | 310C5ED5CFB54BD286EDD2A5AE6F2407
低压验电笔#12(刘儒青) | 沙琅所#12 | 12-250V | 茂名供电局 | 电白供电局 | 电白供电局 | 沙琅供电所 | 赖荣硕 |  |  | 沙琅供电所 | D | C A TA47 | 0309 C A TA47 5302425 D | 生产手工具 | 广东朗固实业有限公司 | 2021-05-01 | 无出厂编号 | 2021-06-01 | 120 | 2031-05-01 | 0 |  |  | 工器具录入 | 生产管理用工器具/维修工具/低压验电笔 |  | 正常 | 未使用 | 4E73321EC3654B75AD89BEB088C3BB97
0.4kV绝缘手套 | 树仔所#431 | 500V | 茂名供电局 | 电白供电局 | 电白供电局 | 树仔供电所 | 蔡亚稳 |  |  | 树仔供电所工器具室 | D | C A TA09 | 0309 C A TA09 8392885 D | 安全工器具 | 天津双安劳保橡胶有限公司 | 2023-09-10 | 无出厂编号 | 2023-11-17 | 60 | 2028-09-10 | 1 | 2024-08-24 | 2025-02-23 |  | 生产管理用工器具/安全工器具/绝缘手套 | 双 | 正常 | 待报废 | 779c205364c84c1e8a795a9f3a42c371
安全带 | 树仔所#7 | 半身式 | 茂名供电局 | 电白供电局 | 电白供电局 | 树仔供电所 | 蔡亚稳 |  |  | 树仔供电所工器具室 | D | C A TA16 | 0309 C A TA16 5451209 D | 安全工器具 | 四川青阳 | 2020-09-01 | 无出厂编号 | 2021-10-10 | 60 | 2025-09-01 |  | 2024-08-24 | 2025-08-23 | 工器具录入 | 生产管理用工器具/安全工器具/安全带 | 套 | 正常 | 待报废 | 7892ff265da949708cc9f31cba980043
执法记录仪 | 旦场所#3 | DSJ-HIKN1A1 | 茂名供电局 | 电白供电局 | 电白供电局 | 旦场供电所 | 石文彬 |  |  | 旦场供电所101工器具房 | F | Z C DW20 DU10 | 0309 Z C DW20 DU10 7892262 F | 用电设备 | 海康威视 | 2022-12-02 | 无出厂编号 | 2023-02-08 | [6 empty] | 自动化设备及仪器仪表/在线监测主站设备/机房视频监控系统/摄像机 | 台 | 正常 | 未使用 | 727D0506CE0C4BDF836CCFDE34F8C3D8
绝缘毯夹 | 水东所#3 | VACK-211-2-1,05型 | 茂名供电局 | 电白供电局 | 电白供电局 | 水东供电所 | 卢极 |  |  | 安全工器具室（二） | D | C A TA08 | 0309 C A TA08 7611920 D | 安全工器具 | 河北电之力电气有限公司 | 2022-08-25 |  | 2022-12-19 | 600 | 2072-08-25 | 12 | 2024-08-23 | 2025-08-22 | 工器具录入 | 生产管理用工器具/安全工器具/绝缘鞋 | 双 | 正常 | 未使用 | cede609b8c8544a895df0214774f63f8
绝缘毯夹 | 水东所#4 | VACK-211-2-1,05型 | 茂名供电局 | 电白供电局 | 电白供电局 | 水东供电所 | 卢极 |  |  | 安全工器具室（二） | D | C A TA09 | 0309 C A TA09 1068667 D | 安全工器具 | 河北电之力电气有限公司 | 2022-08-25 |  | 2022-12-19 | 600 | 2072-08-25 | 12 | 2024-08-23 | 2025-08-22 | 工器具录入 | 生产管理用工器具/安全工器具/绝缘手套 | 双 | 正常 | 未使用 | 0b66769f392440a281a43a12a1664c20
0.4kV绝缘手套 | 水东所#451（李文） | 0.4kV | 茂名供电局 | 电白供电局 | 水东供电所 | 水东供电所 | 卢极 |  |  | 安全工器具室 | D | C A TA09 | 0309 C A TA09 9578020 D | 安全工器具 | STROM | 2024-02-01 | 无出厂编号 | 2024-05-11 | 60 | 2029-02-01 | 1 | 2024-08-23 | 2025-02-22 | 工器具录入 | 生产管理用工器具/安全工器具/绝缘手套 | 双 | 正常 | 未使用 | 541e4191968d46e6a6ac5d2da2392057
绝缘靴 | 水东所#03（李雄鹏） | 10kV | 茂名供电局 | 电白供电局 | 电白供电局 | 水东供电所 | 卢极 |  |  | 安全工器具室 | D | C A TA09 | 0309 C A TA09 2442416 D | 安全工器具 | 天津双安劳保公司 | 2023-11-01 | 无出厂编号 | 2024-05-07 | 60 | 2028-11-01 | 1 | 2024-08-23 | 2025-02-22 | 工器具录入 | 生产管理用工器具/安全工器具/绝缘手套 | 双 | 正常 | 未使用 | 617d5d2f7ae5496989b6bff4e1921b3c
绝缘靴 | 水东所#026（付睿） | 10kV | 茂名供电局 | 电白供电局 | 电白供电局 | 水东供电所 | 卢极 |  |  | 安全工器具室 | D | C A TA09 | 0309 C A TA09 2960167 D | 安全工器具 | 天津双安劳保公司 | 2023-11-01 | 无出厂编号 | 2024-05-07 | 60 | 2028-11-01 | 1 | 2024-08-23 | 2025-02-22 | 工器具录入 | 生产管理用工器具/安全工器具/绝缘手套 | 双 | 正常 | 未使用 | ad4905406abb4bc79c6a5d877cf0639d
0.4kV绝缘手套 | 水东所#438（崔志家） |  | 茂名供电局 | 电白供电局 | 水东供电所 | 水东供电所 | 卢极 |  |  |  | D | C A TA09 | 0309 C A TA09 6925040 D | 安全工器具 | STROM | 2024-02-01 |  | 2024-09-30 |  |  | 0 | 2024-08-23 | 2025-02-22 | 工器具录入 | 生产管理用工器具/安全工器具/绝缘手套 | 双 | 正常 | 未使用 | bf8840d7196047b295c6a056c878e8e1
0.4kV绝缘手套 | 水东所#455（杨凯志） | 0.4kV | 茂名供电局 | 电白供电局 | 水东供电所 | 水东供电所 | 卢极 |  |  | 安全工器具室 | D | C A TA09 | 0309 C A TA09 9033961 D | 安全工器具 | STROM | 2024-02-01 | 无出厂编号 | 2024-05-11 | 60 | 2029-02-01 | 1 | 2024-08-23 | 2025-02-22 | 工器具录入 | 生产管理用工器具/安全工器具/绝缘手套 | 双 | 正常 | 未使用 | fa7702dca0b149cab51c5783b5055f4d
安全警示带 | 水东所#14 | 伸缩式安全警示带（50米/卷） | 茂名供电局 | 电白供电局 | 电白供电局 | 水东供电所 | 卢极 |  |  | 安全工器具室 | D | C A TA29 | 0309 C A TA29 8131228 D | 安全工器具 | SB SANEBOND | 2024-03-13 |  | 2024-05-16 |  |  | 1 |  |  | 工器具录入 | 生产管理用工器具/安全工器具/伸缩式安全警示带 | 个 | 正常 | 未使用 | 169b9fde8eed4450821e12e8cfd2dd00
安全警示带 | 水东所#11 | 伸缩式安全警示带（50米/卷） | 茂名供电局 | 电白供电局 | 电白供电局 | 水东供电所 | 卢极 |  |  | 安全工器具室 | D | C A TA29 | 0309 C A TA29 4800226 D | 安全工器具 | SB SANEBOND | 2024-03-13 |  | 2024-05-16 |  |  | 1 |  |  | 工器具录入 | 生产管理用工器具/安全工器具/伸缩式安全警示带 | 个 | 正常 | 未使用 | d4e30a114ee24b238cd179590a11991c
380V接地线 | 水东所#414 | 接地线[380V]四相组合 | 茂名供电局 | 电白供电局 | 电白供电局 | 水东供电所 | 卢极 |  |  | 安全工器具室 | D | C A TA01 | 0309 C A TA01 4788734 D | 安全工器具 | 保定通力电器设备有限公司 | 2024-04-13 |  | 2024-05-21 |  |  | 1 | 2024-05-08 | 2029-05-07 | 工器具录入 | 生产管理用工器具/安全工器具/接地线 | 组 | 正常 | 未使用 | 61081d2a3a744dfb8904664f092cfb89
380V接地线 | 水东所#416 | 接地线[380V]四相组合 | 茂名供电局 | 电白供电局 | 电白供电局 | 水东供电所 | 卢极 |  |  | 安全工器具室 | D | C A TA01 | 0309 C A TA01 2420825 D | 安全工器具 | 保定通力电器设备有限公司 | 2024-04-01 | 无出厂编号 | 2024-05-09 |  |  | 1 | 2024-05-08 | 2029-05-07 | 工器具录入 | 生产管理用工器具/安全工器具/接地线 | 组 | 正常 | 未使用 | a306703ac1d447dc94d268933b1eba5f
380V接地线 | 水东所#423 | 接地线[380V]四相组合 | 茂名供电局 | 电白供电局 | 电白供电局 | 水东供电所 | 卢极 |  |  | 安全工器具室 | D | C A TA01 | 0309 C A TA01 5538043 D | 安全工器具 | 保定通力电器设备有限公司 | 2024-04-13 |  | 2024-05-21 |  |  | 1 | 2024-05-08 | 2029-05-07 |  | 生产管理用工器具/安全工器具/接地线 | 组 | 正常 | 未使用 | c59b40bce87f40408f24c2dd438f87a0
0.4kV绝缘手套 | 水东所#453（马林） | 0.4kV | 茂名供电局 | 电白供电局 | 水东供电所 | 水东供电所 | 卢极 |  |  | 安全工器具室 | D | C A TA09 | 0309 C A TA09 6279256 D | 安全工器具 | STROM | 2024-02-01 | 无出厂编号 | 2024-05-11 | 60 | 2029-02-01 | 1 | 2024-08-23 | 2025-02-22 | 工器具录入 | 生产管理用工器具/安全工器具/绝缘手套 | 双 | 正常 | 未使用 | 1729f79e67a54053b137a2ca98a6e4c1
绝缘靴 | 水东所#017（杨凯志） | 10kV | 茂名供电局 | 电白供电局 | 电白供电局 | 水东供电所 | 卢极 |  |  | 安全工器具室 | D | C A TA09 | 0309 C A TA09 5392672 D | 安全工器具 | 天津双安劳保公司 | 2023-11-01 | 无出厂编号 | 2024-05-07 | 60 | 2028-11-01 | 1 | 2024-08-23 | 2025-02-22 | 工器具录入 | 生产管理用工器具/安全工器具/绝缘手套 | 双 | 正常 | 未使用 | 6b41f257df124e50aa201bb5c6b19592
10kV绝缘手套 | 水东所#025（杨凯志） | 10kV | 茂名供电局 | 电白供电局 | 水东供电所 | 水东供电所 | 卢极 |  |  | 安全工器具室 | D | C A TA21 | 0309 C A TA21 8507434 D | 安全工器具 | STROM | 2024-02-01 | 无出厂编号 | 2024-05-11 | 60 | 2029-02-01 | 1 | 2024-08-23 | 2025-02-22 | 工器具录入 | 生产管理用工器具/安全工器具/过滤式防毒面具 | 个 | 正常 | 未使用 | 4acc246972c040359356d7853b33e497
标示牌（禁止合闸，线路有人工作） | 水东所#5 | 10kV | 茂名供电局 | 电白供电局 | 电白供电局 | 水东供电所 | 卢极 |  |  | 水东供电所安全工器具室（二） | D | 无对应的资产分类 | 0309 无对应的资产分类 9281296 D | 安全工器具 | 奔极力 | 2020-12-06 | 无出厂编号 | 2021-10-21 | 360 | 2050-12-06 | [6 empty] | 正常 | 未使用 | f12e88b97ff14a448a3abe4d8f50702a
登高脚扣 | 霞洞所#1 | JK-T-350 | 茂名供电局 | 电白供电局 | 电白供电局 | 霞洞供电所 | 蔡颖恒 |  |  | 霞洞所安全工器具房 | D | C A TA14 | 0309 C A TA14 8928838 D | 安全工器具 | 河北佳兴电力设备有限公司 | 2022-03-02 | 无出厂编号 | 2023-03-24 | 360 | 2052-03-02 | 1 | 2024-03-10 | 2025-03-09 |  | 生产管理用工器具/安全工器具/脚扣 | 套 | 正常 | 未使用 | 8C5978EEA73C4BB785BCC3C02906ADAF
登高板 | 霞洞所#6（短） | 双保险2.5米 | 茂名供电局 | 电白供电局 | 电白供电局 | 霞洞供电所 | 蔡颖恒 |  |  | 霞洞所安全工器具房 | D | C A TA13 | 0309 C A TA13 4094182 D | 安全工器具 | 河北诚拓电力器材有限公司 | 2021-03-10 | 无出厂编号 | 2022-09-27 | 360 | 2051-03-10 | 1 | 2024-08-31 | 2025-02-27 | 工器具录入 | 生产管理用工器具/安全工器具/登高板 | 套 | 正常 | 未使用 | 2442451df6414ddfa8df62c8845215f3
登高板 | 霞洞所#9（短） | 双保险2.5米 | 茂名供电局 | 电白供电局 | 电白供电局 | 霞洞供电所 | 蔡颖恒 |  |  | 霞洞所安全工器具房 | D | C A TA13 | 0309 C A TA13 8316746 D | 安全工器具 | 河北诚拓电力器材有限公司 | 2021-03-10 | 无出厂编号 | 2022-09-27 | 360 | 2051-03-10 | 1 | 2024-08-31 | 2025-02-27 | 工器具录入 | 生产管理用工器具/安全工器具/登高板 | 套 | 正常 | 未使用 | f6dc520b954f40ab9b8ed621a45d0940
接地铁 | 霞洞所#6 | 不详 | 茂名供电局 | 电白供电局 | 霞洞供电所 | 配电运维班 | 蔡颖恒 |  |  | 霞洞所安全工器具房 | D | C A TA01 | 0309 C A TA01 4751141 D | 生产手工具 | 茂名电白 | 2022-10-20 | 无出厂编号 | 2022-10-20 | 360 | 2052-10-20 | 1 | 2023-12-01 |  |  | 生产管理用工器具/安全工器具/接地线 | 组 | 正常 | 使用中 | E23D6212A9AA433F98B85D1A9058BE4F
10kV绝缘棒 | 沙琅所#07 | 10kV | 茂名供电局 | 电白供电局 | 电白供电局 | 沙琅供电所 | 赖荣硕 |  |  | 沙琅供电所101室 | D | C A TA04 | 0309 C A TA04 1882745 D | 安全工器具 | 河北安电电力器材有限公司 | 2022-05-16 | 无出厂编号 | 2022-06-15 | 120 | 2032-05-16 |  | 2024-03-04 | 2025-03-03 | 工器具录入 | 生产管理用工器具/安全工器具/绝缘棒 | 只 | 正常 | 未使用 | 202c9b3af3de4a0882dfea4982baeb7f
绝缘靴 | 沙琅所#02 | 25kV | 茂名供电局 | 电白供电局 | 电白供电局 | 沙琅供电所 | 夏维聪 |  |  | 沙琅供电所安全工器具房 | D | C A TA08 | 0309 C A TA08 9220747 D | 安全工器具 | 天津双安科技 | 2021-08-01 | 无出厂编号 | 2021-10-10 | 60 | 2026-08-01 | 3 | 2024-08-27 | 2025-02-26 | 工器具录入 | 生产管理用工器具/安全工器具/绝缘鞋 |  | 正常 | 未使用 | 46552A3513FD41FE9DFA2551525129A8
绝缘靴 | 沙琅所#07 | 25kV | 茂名供电局 | 电白供电局 | 电白供电局 | 沙琅供电所 | 夏维聪 |  |  | 沙琅供电所安全工器具房 | D | C A TA08 | 0309 C A TA08 9819265 D | 安全工器具 | 天津双安科技 | 2021-08-01 | 无出厂编号 | 2021-10-15 | 60 | 2026-08-01 | 3 | 2024-08-27 | 2025-02-26 | 工器具录入 | 生产管理用工器具/安全工器具/绝缘鞋 |  | 正常 | 未使用 | E143D6CCE09E457A839BDB820D72551F
高压绝缘手套 | 沙琅所#01 | 10kV | 茂名供电局 | 电白供电局 | 电白供电局 | 沙琅供电所 | 夏维聪 |  |  | 沙琅供电所工器具房 | D | C A TA09 | 0309 C A TA09 4373723 D | 安全工器具 | 双安科技（天津） | 2022-05-01 | 无出厂编号 | 2023-03-28 | 60 | 2027-05-01 | 0 | 2024-08-27 | 2025-02-26 |  | 生产管理用工器具/安全工器具/绝缘手套 | 双 | 正常 | 未使用 | ead4ab2faeae44e1898c646c6503a649
豋杆脚扣 | 沙琅所#6 | JK-T-350型 | 茂名供电局 | 电白供电局 | 电白供电局 | 沙琅供电所 | 赖荣硕 |  |  | 沙琅供电所工器具房 | D | C A TA14 | 0309 C A TA14 0172832 D | 爬梯平台脚手架类 | 保定通力电器设备有限公司 | 2022-05-16 | 无出厂编号 | 2022-06-15 | 240 | 2042-05-16 |  | 2024-03-04 | 2025-03-03 | 工器具录入 | 生产管理用工器具/安全工器具/脚扣 | 个 | 正常 | 未使用 | d92c1639902a48a6974a3085e889a2eb
绝缘梯 | 沙琅所#16 | FME绝缘梯（3米） | 茂名供电局 | 电白供电局 | 沙琅供电所 | 沙琅供电所 | 赖荣硕 |  |  | 沙琅供电所安全工器具房 | D | C A TA15 | 0309 C A TA15 9942623 D | 爬梯平台脚手架类 | 昆明飞翔材料技术有限公司 | 2024-03-31 | 无出厂编号 | 2024-05-08 | 120 | 2034-03-31 | 0 | 2024-05-07 | 2025-05-06 |  | 生产管理用工器具/安全工器具/绝缘梯 | 把 | 正常 | 未使用 | 8634C77FDB934E04A0A81B283CCE04A1
0.4kV绝缘毯 | 沙琅所#48 | 1kV，900*1000mm | 茂名供电局 | 电白供电局 | 沙琅供电所 | 沙琅供电所 | 夏维聪 |  |  | 沙琅供电所工器具房 | D | C A TB57 | 0309 C A TB57 8924771 D | 安全工器具 | 河北电之力电气有限公司 | 2024-02-12 | 无出厂编号 | 2024-03-12 | 60 | 2029-02-12 | 0 | 2024-08-27 | 2025-02-26 |  | 生产管理用工器具/安全工器具/绝缘毯 | 张 | 正常 | 未使用 | 7144B490E8664686B92AA466FF0E4759
临时接地棒 | 沙琅所#6 | 不详 | 茂名供电局 | 电白供电局 | 电白供电局 | 沙琅供电所 | 赖荣硕 |  |  | 沙琅供电所工器具房 | D | 无对应的资产分类 | 0309 无对应的资产分类 381200 D | 生产手工具 | 朗固 | 2018-01-01 | 无出厂编号 | 2018-02-01 | 240 | 2038-01-01 |  |  | 2028-01-31 | 工器具录入 |  |  | 正常 | 未使用 | e2f90ba97a3145eebbb5a66f1be4af11
执法记录仪 | MM-zfy321 | DSJ-HIKN1A1 | 茂名供电局 | 电白供电局 | 电白供电局 | 树仔供电所 | 蔡亚稳 |  |  | 树仔供电所工器具室 | T | C B SS49 | 0309 C B SS49 8401258 T | 用电设备 | 杭州海康威视数字技术股份有限公司 | 2022-08-01 | K47952012 | 2023-02-07 |  |  | 0 |  |  |  | 生产管理用工器具/电子设备/数码相机 | 台 | 正常 | 未使用 | 6F346F40A83349558F49FFE701388D9D
10kV验电器 | 树仔所#05 | RSG-10kV | 茂名供电局 | 电白供电局 | 电白供电局 | 树仔供电所 | 蔡亚稳 |  |  | 树仔供电所工器具室 | D | C A TA03 | 0309 C A TA03 2796083 D | 安全工器具 | 河北安电 | 2018-01-01 | 无出厂编号 | 2021-10-15 |  |  |  | 2024-08-24 | 2025-08-23 | 工器具录入 | 生产管理用工器具/安全工器具/验电器 | 只 | 正常 | 未使用 | 87532e66789542ff860406908db35ca9
10kV绝缘手套 | 树仔所#05 | 10kV | 茂名供电局 | 电白供电局 | 电白供电局 | 树仔供电所 | 蔡亚稳 |  |  | 树仔供电所工器具室 | D | C A TA09 | 0309 C A TA09 9149127 D | 安全工器具 | YOTSUGI | 2021-05-01 | 无出厂编号 | 2021-10-10 | 60 | 2026-05-01 |  | 2024-08-24 | 2025-02-23 | 工器具录入 | 生产管理用工器具/安全工器具/绝缘手套 | 双 | 正常 | 未使用 | a3b7cd09e2464e3cab882ec740431395
0.4kV接地线 | 树仔所#41 | 接地线[0.4kV]四相组合 | 茂名供电局 | 电白供电局 | 电白供电局 | 树仔供电所 | 蔡亚稳 |  |  | 树仔供电所工器具室 | D | C A TA01 | 0309 C A TA01 7470079 D | 安全工器具 | 保定通力电器设备有限公司 | 2024-07-13 | 无出厂编号 | 2024-09-03 |  |  | 1 | 2024-08-20 | 2029-08-19 |  | 生产管理用工器具/安全工器具/接地线 | 组 | 正常 | 未使用 | b0fbcefd202c459baff5964999001046
10kV绝缘手套 | 树仔所#01 | 10kV | 茂名供电局 | 电白供电局 | 电白供电局 | 树仔供电所 | 蔡亚稳 |  |  | 树仔供电所工器具室 | D | C A TA09 | 0309 C A TA09 0985435 D | 安全工器具 | 双安科技（天津）有限公司 | 2021-05-01 | 无 | 2021-10-10 | 60 | 2026-05-01 | 1 | 2024-08-24 | 2025-02-23 | 工器具录入 | 生产管理用工器具/安全工器具/绝缘手套 |  | 正常 | 未使用 | C43EBF85A3B747E384DCF1F6EB93B0D0
安全警示带 | 树仔所#5 | 50M | 茂名供电局 | 电白供电局 | 电白供电局 | 树仔供电所 | 蔡亚稳 |  |  | 树仔供电所工器具室 | D | C A TA29 | 0309 C A TA29 9678397 D | 安全工器具 | 广东朗固实业有限公司 | 2021-05-01 | 无 | 2021-10-15 |  |  | 0 |  |  | 工器具录入 | 生产管理用工器具/安全工器具/伸缩式安全警示带 |  | 正常 | 未使用 | 39796A6CD41A4230B9DB744EB456AB19
警示路牌 | 树仔所#7 | 电力施工请绕道行驶 | 茂名供电局 | 电白供电局 | 电白供电局 | 树仔供电所 | 蔡亚稳 |  |  | 树仔供电所工器具室 | D | C A TA30 | 0309 C A TA30 5864583 D | 安全工器具 | 茂名市粤恒力输变电工程有限公司 | 2018-01-01 | 无出厂编号 | 2021-04-26 | 360 | 2048-01-01 |  |  |  | 工器具录入 | 生产管理用工器具/安全工器具/安全标示牌 | 个 | 正常 | 未使用 | edf27a0bdc4a459a98ccb526be407b8b
路锥 | 树仔所#9 | XJ | 茂名供电局 | 电白供电局 | 电白供电局 | 树仔供电所 | 蔡亚稳 |  |  | 树仔供电所工器具室 | D | C A TA32 | 0309 C A TA32 4260685 D | 安全工器具 | 茂名市粤恒力输变电工程有限公司 | 2023-10-10 | 无出厂编号 | 2023-11-17 |  |  | 1 |  |  |  | 生产管理用工器具/安全工器具/交通锥 | 个 | 正常 | 未使用 | 9b50028c2d854d139fbbc79a3ca3a971
白棕绳 | 树仔所#7 | φ14，18米 | 茂名供电局 | 电白供电局 | 电白供电局 | 树仔供电所 | 蔡亚稳 |  |  | 树仔供电所工器具室 | D | C A TA36 | 0309 C A TA36 8605536 D | 生产手工具 | 昆明飞翔材料技术有限公司 | 2023-04-02 | 无出厂编号 | 2023-07-16 |  |  | 1 | 2024-03-20 | 2025-03-19 |  | 生产管理用工器具/机械设备/白棕绳 | 条 | 正常 | 未使用 | 28058c35b0d840949e5acd168585fdd0
吊装带 | 树仔所#1 | 2T-3M | 茂名供电局 | 电白供电局 | 电白供电局 | 树仔供电所 | 蔡亚稳 |  |  | 树仔供电所工器具室 | D | C A TB48 | 0309 C A TB48 0344912 D | 生产手工具 | 江苏苏邦索具绳带有限公司 | 2018-01-01 | 无出厂编号 | 2021-09-01 | 360 | 2048-01-01 |  | 2024-09-23 | 2025-09-22 | 工器具录入 | 生产管理用工器具/维修工具/吊装带 | 条 | 正常 | 未使用 | 1d64b461c3cc4cb6afa231604f25514a
充电式冲击套筒扳机 | 树仔所#4 | BSS18C12Z | 茂名供电局 | 电白供电局 | 电白供电局 | 树仔供电所 | 蔡亚稳 |  |  | 树仔供电所工器具室 | D | J L TC07 | 0309 J L TC07 4851537 D | 用电设备 | AEG | 2018-01-01 | 01000313 | 2021-04-26 | [5 empty] | 工器具录入 | 检修维护设备/其他检修及维护设备/电动扳手 | 把 | 正常 | 未使用 | 8e9e3f4c00054b8893976aa7a32909e8
汽油链锯 | 那霍所#6 | 不详 | 茂名供电局 | 电白供电局 | 电白供电局 | 那霍供电所 | 黄业营 |  |  | 那霍所安全工器具房 | T | J G SG24 | 0309 J G SG24 1551565 T | 生产手工具 | 不详 | 2019-06-06 | 无出厂编号 | 2019-07-19 | 360 | 2049-06-06 |  | 2024-10-15 | 2025-10-14 |  | 检修维护设备/土木建筑用设备/链条摩托锯 | 把 | 正常 | 未使用 | 42fd57af326e4358af3badb2ecd5a093
砍树刀 | 那霍所#1 | 不详 | 茂名供电局 | 电白供电局 | 电白供电局 | 那霍供电所 | 黄业营 |  |  | 那霍所安全工器具房 | D | C A TA87 | 0309 C A TA87 6757066 D | 生产手工具 | 不详 | 2020-02-06 | 无出厂编号 | 2020-05-12 | 360 | 2050-02-06 |  |  |  | 工器具录入 | 生产管理用工器具/维修工具/砍刀 | 把 | 正常 | 未使用 | 53288fff5a0148f0928e8d303b3a29f4
望远镜 | 观珠所#2 | 8x45 | 茂名供电局 | 电白供电局 | 电白供电局 | 观珠供电所 | 冯志勇 |  |  | 手工器具仓库（2） | D | C A SS22 | 0309 C A SS22 2744335 D | 生产手工具 | BOSMA | 2018-01-01 | 无出厂编号 | 2018-01-01 | 0 | [5 empty] | 生产管理用工器具/维修工具/望远镜 | 台 | 正常 | 未使用 | 3fe48ec33dde4a208d2423e920ac4a9c
护目镜 | 观珠所#1 | TM | 茂名供电局 | 电白供电局 | 电白供电局 | 观珠供电所 | 冯志勇 |  |  | 安全工器具室 | D | C A TA18 | 0309 C A TA18 9971881 D | 安全工器具 | 瑞氪维尔（Raxwell） | 2018-01-01 | 无出厂编号 | 2018-01-01 | 360 | 2048-01-01 | 1 |  |  |  | 生产管理用工器具/安全工器具/护目镜 | 个 | 正常 | 未使用 | 1e9721a1001340ccb4b9e538f3b6dfba
0.4kV绝缘手套 | 旦场所#429 | 0.4kV | 茂名供电局 | 电白供电局 | 电白供电局 | 旦场供电所 | 蔡水盛 |  |  | 旦场所101工器具房 | D | C A TA09 | 0309 C A TA09 3786289 D | 安全工器具 | 上海诚格 | 2024-02-15 | 无出厂编号 | 2024-05-10 | 60 | 2029-02-15 | 1 | 2024-08-22 | 2025-02-21 |  | 生产管理用工器具/安全工器具/绝缘手套 | 双 | 正常 | 未使用 | F4CE1A2B9A8D401F806805DEEED0C8EE
安全带 | 旦场所#14 | 半身安全带，配缓冲器 | 茂名供电局 | 电白供电局 | 电白供电局 | 旦场供电所 | 蔡水盛 |  |  | 旦场所101工器具房 | D | C A TA16 | 0309 C A TA16 1264927 D | 安全工器具 | 保定阳光 | 2022-08-20 | 无出厂编号 | 2024-05-17 | 60 | 2027-08-20 | 1 | 2024-05-08 | 2025-05-07 |  | 生产管理用工器具/安全工器具/安全带 | 套 | 正常 | 未使用 | B5AC4AC6B82646BF858173038ACE0263
10kV绝缘操作棒 | 水东所#015 | 4节 | 茂名供电局 | 电白供电局 | 电白供电局 | 水东供电所 | 卢极 |  |  | 安全工器具室（二） | D | C A TA04 | 0309 C A TA04 2479300 D | 安全工器具 | 河北安电电力器材有限公司 | 2022-05-01 | 无出厂编号 | 2023-09-28 |  |  | 0 | 2024-08-23 | 2025-08-22 |  | 生产管理用工器具/安全工器具/绝缘棒 | 只 | 正常 | 未使用 | 1B68CF6086C54D64A79EC4E356C22A27
10kV绝缘操作棒 | 水东所#012 | 4节 | 茂名供电局 | 电白供电局 | 电白供电局 | 水东供电所 | 卢极 |  |  | 安全工器具室（二） | D | C A TA04 | 0309 C A TA04 4891265 D | 安全工器具 | 河北安电电力器材有限公司 | 2022-05-01 | 无出厂编号 | 2022-07-02 |  |  | 1 | 2024-03-04 | 2025-03-03 |  | 生产管理用工器具/安全工器具/绝缘棒 |  | 正常 | 未使用 | 2D8CB521891543A8AEA5058F3F29EDCF
绝缘靴 | 水东所#014（李敏华） | 10kV | 茂名供电局 | 电白供电局 | 电白供电局 | 水东供电所 | 卢极 |  |  | 安全工器具室（二） | D | C A TA09 | 0309 C A TA09 1992200 D | 安全工器具 | 天津双安劳保公司 | 2021-08-01 | 无出厂编号 | 2022-03-28 | 60 | 2026-08-01 | 1 | 2024-08-23 | 2025-02-22 |  | 生产管理用工器具/安全工器具/绝缘手套 |  | 正常 | 未使用 | A367AEDEC16B46A1B4EB2BA88CF6C863
脚扣 | 水东所#12（林自全） | JK-300 | 茂名供电局 | 电白供电局 | 水东供电所 | 水东供电所 | 卢极 |  |  | 安全工器具室 | D | C A TA14 | 0309 C A TA14 938114 D | 安全工器具 | 广西贵庆电力科技有限公司 | 2023-08-01 | 无出厂编号 | 2024-05-27 |  |  | 1 | 2024-05-08 | 2025-05-07 | 工器具录入 | 生产管理用工器具/安全工器具/脚扣 | 个 | 正常 | 未使用 | 69967c8d7c064c0d8781a7295d421401
安全带 | 水东所#29（黄展扬） | 半身安全带，配缓冲器 | 茂名供电局 | 电白供电局 | 水东供电所 | 水东供电所 | 卢极 |  |  | 安全工器具室 | D | C A TA16 | 0309 C A TA16 8005091 D | 安全工器具 | 河北信志电力设备制造有限公司 | 2024-03-14 | 无出厂编号 | 2024-05-27 | 60 | 2029-03-14 | 1 | 2024-05-07 | 2025-05-06 | 工器具录入 | 生产管理用工器具/安全工器具/安全带 | 套 | 正常 | 未使用 | a13795d594b1441a9d9364df6d5fdee1
安全带 | 水东所#28（卢极） | 半身安全带，配缓冲器 | 茂名供电局 | 电白供电局 | 水东供电所 | 水东供电所 | 卢极 |  |  | 安全工器具室 | D | C A TA16 | 0309 C A TA16 4556668 D | 安全工器具 | 河北信志电力设备制造有限公司 | 2024-03-14 | 无出厂编号 | 2024-05-27 | 60 | 2029-03-14 | 1 | 2024-05-07 | 2025-05-06 | 工器具录入 | 生产管理用工器具/安全工器具/安全带 | 套 | 正常 | 未使用 | e95a69d1dee540de8904701e11b99054
高压绝缘手套 | 水东所#016（李敏华） | 10kV | 茂名供电局 | 电白供电局 | 电白供电局 | 水东供电所 | 卢极 |  |  | 安全工器具室（二） | D | C A TA21 | 0309 C A TA21 6593795 D | 安全工器具 | 双安科技（天津）有限公司 | 2022-09-01 | 无出厂编号 | 2023-07-25 | 60 | 2027-09-01 | 6 | 2024-08-23 | 2025-02-22 | 工器具录入 | 生产管理用工器具/安全工器具/过滤式防毒面具 | 个 | 正常 | 未使用 | 0792afa69790409a82511e6ff165c79d
10kV绝缘手套 | 水东所#029（林自全） | 10kV | 茂名供电局 | 电白供电局 | 水东供电所 | 水东供电所 | 卢极 |  |  | 安全工器具室 | D | C A TA21 | 0309 C A TA21 9603164 D | 安全工器具 | STROM | 2024-02-01 | 无出厂编号 | 2024-05-11 | 60 | 2029-02-01 | 1 | 2024-08-23 | 2025-02-22 | 工器具录入 | 生产管理用工器具/安全工器具/过滤式防毒面具 | 个 | 正常 | 未使用 | 60774ed0a0744f7fab5342c45d818775
从此进出 | 水东所#10 | 从此进出 | 茂名供电局 | 电白供电局 | 电白供电局 | 水东供电所 | 卢极 |  |  | 安全工器具室（一） | D | C A TA30 | 0309 C A TA30 3908948 D | 安全工器具 | 不祥 | 2022-04-05 | 无出厂编号 | 2023-12-21 |  |  | 0 |  |  | 工器具录入 | 生产管理用工器具/安全工器具/安全标示牌 | 个 | 正常 | 未使用 | 5461eda33e4f45bba22765a54b40ec9d
标示牌（禁止合闸，线路有人工作） | 水东所#13 | 10kV | 茂名供电局 | 电白供电局 | 电白供电局 | 水东供电所 | 卢极 |  |  | 安全工器具室（二） | D | C A TA30 | 0309 C A TA30 7483973 D | 安全工器具 | 奔极力 | 2021-10-10 | 无出厂编号 | 2021-10-18 | 360 | 2051-10-10 | 1 |  |  |  | 生产管理用工器具/安全工器具/安全标示牌 |  | 正常 | 未使用 | 736C5D7B0C004B329BC7D26C9CA93FBB
竹梯 | 水东所#19-01 | 19级竹梯 | 茂名供电局 | 电白供电局 | 电白供电局 | 水东供电所 | 卢极 |  |  | 安全工器具室 | D | C A TB46 | 0309 C A TB46 2257118 D | 安全工器具 | 麦思格测 | 2024-03-13 |  | 2024-05-21 |  |  | 1 | 2024-08-23 | 2025-02-22 | 工器具录入 | 生产管理用工器具/维修工具/竹梯 | 把 | 正常 | 未使用 | dd42dde0a573431ca10ebdee5848ec4d
10kV验电笔 | 水东所#012 | 10kV | 茂名供电局 | 电白供电局 | 电白供电局 | 水东供电所 | 卢极 |  |  | 安全工器具室（二） | T | Z B CW58 | 0309 Z B CW58 242772 T | 安全工器具 | 河北安电公司 | 2021-09-01 | 无出厂编号 | 2023-09-28 |  |  | 12 | 2024-08-23 | 2025-08-22 | 工器具录入 | 自动化设备及仪器仪表/仪器仪表及测试设备/验电笔 | 台 | 正常 | 未使用 | 2411f57cbe1240c890ca2ab50e8214e3
10kV验电笔 | 水东所#06 | 10kV | 茂名供电局 | 电白供电局 | 电白供电局 | 水东供电所 | 卢极 |  |  | 水东供电所安全工器具室（二） | T | Z B CW58 | 0309 Z B CW58 9117140 T | 安全工器具 | 河北安电电力器材有限公司 | 2021-08-01 | 无出厂编号 | 2021-10-02 |  |  |  | 2024-08-23 | 2025-08-22 |  | 自动化设备及仪器仪表/仪器仪表及测试设备/验电笔 | 台 | 正常 | 未使用 | be8b9f80d8524c6bb6b84553e26ec00c
标示牌（禁止合闸，线路有人工作） | 水东所#2 | 10kV | 茂名供电局 | 电白供电局 | 电白供电局 | 水东供电所 | 卢极 |  |  | 水东供电所安全工器具室（二） | D | 无对应的资产分类 | 0309 无对应的资产分类 6743683 D | 安全工器具 | 奔极力 | 2020-12-06 | 无出厂编号 | 2021-04-10 | 360 | 2050-12-06 | [6 empty] | 正常 | 未使用 | 1f697480c3fd437b876e9ec5fd22ccf6
标示牌（禁止合闸，线路有人工作） | 水东所#3 | 10kV | 茂名供电局 | 电白供电局 | 电白供电局 | 水东供电所 | 卢极 |  |  | 水东供电所安全工器具室（二） | D | 无对应的资产分类 | 0309 无对应的资产分类 2360803 D | 安全工器具 | 奔极力 | 2020-12-06 | 无出厂编号 | 2021-04-10 | 360 | 2050-12-06 | [6 empty] | 正常 | 未使用 | 65d68adbec8b410e878449521487a1df
标示牌（禁止合闸，线路有人工作） | 水东所#6 | 10kV | 茂名供电局 | 电白供电局 | 电白供电局 | 水东供电所 | 卢极 |  |  | 水东供电所安全工器具室（二） | D | 无对应的资产分类 | 0309 无对应的资产分类 7450956 D | 安全工器具 | 奔极力 | 2020-12-06 | 无出厂编号 | 2021-04-10 | 360 | 2050-12-06 | [6 empty] | 正常 | 未使用 | 667b5a1a210745d6a02dceee8a3958eb
标示牌（禁止合闸，线路有人工作） | 水东所#8 | 10kV | 茂名供电局 | 电白供电局 | 电白供电局 | 水东供电所 | 卢极 |  |  | 水东供电所安全工器具室（二） | D | 无对应的资产分类 | 0309 无对应的资产分类 7264478 D | 安全工器具 | 奔极力 | 2020-12-06 | 无出厂编号 | 2021-04-10 | 360 | 2050-12-06 | [6 empty] | 正常 | 未使用 | 66fa610ad6d24b69b85b9b3197bfdb8b
10kV接地线 | 水东所#017 | 接地线[10kV]三相组合 | 茂名供电局 | 电白供电局 | 电白供电局 | 水东供电所 | 卢极 |  |  | 安全工器具室 | D | C A TA01 | 0309 C A TA01 6692675 D | 安全工器具 | 保定通力电器设备有限公司 | 2024-04-13 |  | 2024-05-21 |  |  | 1 | 2024-05-08 | 2029-05-07 | 工器具录入 | 生产管理用工器具/安全工器具/接地线 | 组 | 正常 | 使用中 | 67ab7b855e544200b1954f6155594ad2
临时接地棒 | 水东所#10 |  | 茂名供电局 | 电白供电局 | 水东供电所 | 水东供电所 | 卢极 |  |  |  | D | C A TA38 | 0309 C A TA38 466288 D | 生产手工具 | 不祥 | 2024-08-15 |  | 2024-09-05 |  |  | 0 |  |  | 工器具录入 | 生产管理用工器具/维修工具/玻璃胶枪 | 把 | 正常 | 使用中 | 0e03da980a8847248a25b1bcd6caa1ed
鱼竿式伸缩绝缘梯（4m） | 黄岭所#4-5 |  | 茂名供电局 | 电白供电局 | 黄岭供电所 | 配电运维班 | 程芳海 |  |  |  | D | C A TA15 | 0309 C A TA15 4795815 D | 安全工器具 | 昆明飞翔材料技术有限公司 | 2024-03-13 | 无出厂编号 | 2024-05-16 |  |  | 0 | 2024-05-07 | 2025-05-06 |  | 生产管理用工器具/安全工器具/绝缘梯 | 把 | 正常 | 未使用 | D5C329B00F474F01BB5944D8D68F2D66
围栏支架 | 黄岭所#7 | 1.2m | 茂名供电局 | 电白供电局 | 黄岭供电所 | 配电运维班 | 李增永 |  |  | 黄岭供电所工器具室 | D | C A TB44 | 0309 C A TB44 9169141 D | 安全工器具 | 兴安迈 | 2023-02-08 | 无出厂编号 | 2023-04-07 |  |  | 0 |  |  |  | 生产管理用工器具/维修工具/脚手架 | 把 | 正常 | 未使用 | 997FA492A2F24DDABDC5EF9A2613BC40
围栏支架 | 黄岭所#5 | 1.2m | 茂名供电局 | 电白供电局 | 电白供电局 | 配电运维班 | 李增永 |  |  | 黄岭供电所工器具房 | D | 无对应的资产分类 | 0309 无对应的资产分类 8271639 D | 安全工器具 | 保定阳光电力设备有限公司 | 2018-03-20 | 无出厂编号 | 2019-05-12 | 360 | 2048-03-20 | [6 empty] | 正常 | 未使用 | 8669bb87b5be440ab3f00e6101576d09
环形电流测试仪 | 博贺所#1 | KEW2210R | 茂名供电局 | 电白供电局 | 电白供电局 | 博贺供电所 | 林柏 |  |  | 博贺供电所工器具房 | F | Z B CE46 | 0309 Z B CE46 1541378 F | 测试设备 | 克列次（上海）有限公司 | 2020-06-18 | 无出厂编号 | 2020-12-10 | 360 | 2050-06-18 |  | 2024-03-13 | 2025-03-12 |  | 自动化设备及仪器仪表/仪器仪表及测试设备/电流表 | 台 | 正常 | 未使用 | c5291c30c31844f280c8541011ef042a
0.4kV绝缘手套 | 树仔所#410 | 500V | 茂名供电局 | 电白供电局 | 电白供电局 | 树仔供电所 | 蔡亚稳 |  |  | 树仔供电所工器具室 | D | C A TA09 | 0309 C A TA09 300243 D | 安全工器具 | 天津双安劳保橡胶有限公司 | 2023-12-10 | 无出厂编号 | 2024-03-11 | 60 | 2028-12-10 | 0 | 2024-08-24 | 2025-02-23 |  | 生产管理用工器具/安全工器具/绝缘手套 | 双 | 正常 | 未使用 | 234e9673f76d4311ba13d73a4a85df9a
安全带 | 树仔所#10 | 半身式 | 茂名供电局 | 电白供电局 | 电白供电局 | 树仔供电所 | 蔡亚稳 |  |  | 树仔供电所工器具室 | D | C A TA16 | 0309 C A TA16 4924736 D | 安全工器具 | 保定阳光电力设备有限公司 | 2022-08-10 |  | 2024-03-11 | 60 | 2027-08-10 | 1 | 2024-03-11 | 2025-03-10 |  | 生产管理用工器具/安全工器具/安全带 | 套 | 正常 | 未使用 | cbd2e133540e4f57872e9e37fb591736
10kV验电器 | 沙琅所#016 | 10kV | 茂名供电局 | 电白供电局 | 电白供电局 | 沙琅供电所 | 夏维聪 |  |  | 沙琅供电所安全工器具房 | D | C A TA03 | 0309 C A TA03 3750945 D | 安全工器具 | 保定通力电器设备有限公司 | 2021-08-01 | 无出厂编号 | 2024-11-19 | 240 | 2041-08-01 | 3 | 2024-05-08 | 2025-05-07 | 工器具录入 | 生产管理用工器具/安全工器具/验电器 |  | 正常 | 未使用 | 68329baf845c411e9802bc33ca4c57a9
绝缘靴 | 沙琅所#05 | 25kV | 茂名供电局 | 电白供电局 | 电白供电局 | 沙琅供电所 | 夏维聪 |  |  | 沙琅供电所安全工器具房 | D | C A TA08 | 0309 C A TA08 7947809 D | 安全工器具 | 天津双安科技 | 2021-08-01 | 无出厂编号 | 2021-10-10 | 60 | 2026-08-01 | 3 | 2024-08-27 | 2025-02-26 | 工器具录入 | 生产管理用工器具/安全工器具/绝缘鞋 |  | 正常 | 未使用 | 02FBCF70EDB94DDF80AABE75B2487A76
高压绝缘手套 | 沙琅所#09 | 10kV | 茂名供电局 | 电白供电局 | 电白供电局 | 沙琅供电所 | 夏维聪 |  |  | 沙琅供电所安全工器具房 | D | C A TA09 | 0309 C A TA09 5314685 D | 安全工器具 | 河北信得利电器设备有限公司 | 2022-08-25 | 无出厂编号 | 2021-10-15 | 60 | 2027-08-25 | 3 | 2024-08-27 | 2025-02-26 | 工器具录入 | 生产管理用工器具/安全工器具/绝缘手套 |  | 正常 | 未使用 | 16684B0ADBC147F9A65F69383D93EC2B
白棕绳 | 沙琅所#1 | 16mm*15m | 茂名供电局 | 电白供电局 | 电白供电局 | 沙琅供电所 | 赖荣硕 |  |  | 沙琅供电所工器具房 | D | C A TA79 | 0309 C A TA79 0199006 D | 生产手工具 | 朗固 | 2018-01-01 | 无出厂编号 | 2019-07-27 | 240 | 2038-01-01 |  | 2024-09-23 | 2025-09-22 | 工器具录入 | 生产管理用工器具/维修工具/锦纶绳 | 条 | 正常 | 未使用 | 21f5f16b56234433b4f9ef8ff1f305e1
白棕绳 | 沙琅所#5 | 25mm*25m | 茂名供电局 | 电白供电局 | 电白供电局 | 沙琅供电所 | 赖荣硕 |  |  | 沙琅供电所工器具房 | D | C A TA79 | 0309 C A TA79 8930891 D | 生产手工具 | 朗固 | 2018-01-01 | 无出厂编号 | 2019-07-27 | 240 | 2038-01-01 |  | 2024-09-23 | 2025-09-22 | 工器具录入 | 生产管理用工器具/维修工具/锦纶绳 | 条 | 正常 | 未使用 | 5e0e7ae503e24813af74817f84ff7c88
标示牌（禁止合闸，线路有人工作） | 水东所#11 | 10kV | 茂名供电局 | 电白供电局 | 电白供电局 | 水东供电所 | 卢极 |  |  | 安全工器具室（二） | D | C A TA30 | 0309 C A TA30 2761572 D | 安全工器具 | 奔极力 | 2021-10-10 | 无出厂编号 | 2021-10-16 | 360 | 2051-10-10 | 1 |  |  |  | 生产管理用工器具/安全工器具/安全标示牌 |  | 正常 | 未使用 | 876E015F12AA4B5FBD2E7A0D4DD7C1F5
10kV绝缘操作棒 | 水东所#017 | 4节 | 茂名供电局 | 电白供电局 | 电白供电局 | 水东供电所 | 卢极 |  |  | 安全工器具室（二） | D | C A TA04 | 0309 C A TA04 856045 D | 安全工器具 | 河北安电电力器材有限公司 | 2022-05-01 | 无出厂编号 | 2023-09-28 |  |  | 0 | 2024-03-04 | 2025-03-03 |  | 生产管理用工器具/安全工器具/绝缘棒 | 只 | 正常 | 未使用 | 3EDA1A0568AA4F0AA5B7B83437ACBB15
绝缘靴 | 水东所#012（何志强） | 10kV | 茂名供电局 | 电白供电局 | 电白供电局 | 水东供电所 | 卢极 |  |  | 安全工器具室（二） | D | C A TA09 | 0309 C A TA09 4432239 D | 安全工器具 | 天津双安劳保公司 | 2021-08-01 | 无出厂编号 | 2022-03-28 | 60 | 2026-08-01 | 1 | 2024-08-23 | 2025-02-22 |  | 生产管理用工器具/安全工器具/绝缘手套 |  | 正常 | 未使用 | 5BAA10BBAC8246B0BCA493DC674B4822
鱼竿式伸缩绝缘梯（4m） | 水东所#4-3 | 4米 | 茂名供电局 | 电白供电局 | 水东供电所 | 水东供电所 | 卢极 |  |  | 安全工器具室 | D | C A TA15 | 0309 C A TA15 3142129 D | 安全工器具 | 昆明飞翔材料技术有限公司 | 2024-03-01 |  | 2024-05-11 |  |  | 1 | 2024-05-07 | 2025-05-06 | 工器具录入 | 生产管理用工器具/安全工器具/绝缘梯 | 把 | 正常 | 未使用 | ea20a490bbed486aa6857124596f928b
机械打孔机 | 水东所#2 | CH-70 | 茂名供电局 | 电白供电局 | 电白供电局 | 水东供电所 | 卢极 |  |  | 水东供电所安全工器具室（一） | D | C A TB13 | 0309 C A TB13 9112674 D | 生产手工具 | 不祥 | 2016-12-06 | 无出厂编号 | 2021-04-10 | 600 | 2066-12-06 |  | 2022-08-16 | 2027-08-15 |  | 生产管理用工器具/维修工具/手动冲孔机 | 把 | 正常 | 未使用 | 85f6f62e273746a7bac3bb25f361bdf8
充电式电动扳手 | 水东所#2 | PR14DVD | 茂名供电局 | 电白供电局 | 电白供电局 | 水东供电所 | 卢极 |  |  | 安全工器具室（一） | D | J L TC07 | 0309 J L TC07 6108460 D | 用电设备 | 无详 | 2020-05-12 | 无出厂编号 | 2021-04-10 | 60 | 2025-05-12 |  |  |  |  | 检修维护设备/其他检修及维护设备/电动扳手 | 把 | 正常 | 未使用 | ff1a91611b8c408b9272e8279809949d
10kV绝缘手套 | 水东所#028（何志强） | 10kV | 茂名供电局 | 电白供电局 | 水东供电所 | 水东供电所 | 卢极 |  |  | 安全工器具室 | D | C A TA21 | 0309 C A TA21 1546529 D | 安全工器具 | STROM | 2024-02-01 | 无出厂编号 | 2024-05-11 | 60 | 2029-02-01 | 1 | 2024-08-23 | 2025-02-22 | 工器具录入 | 生产管理用工器具/安全工器具/过滤式防毒面具 | 个 | 正常 | 使用中 | b141319228ca49159653fdab0a4d860c
10kV绝缘操作棒 | 水东所#011 | 4节 | 茂名供电局 | 电白供电局 | 电白供电局 | 水东供电所 | 卢极 |  |  | 水东供电所安全工器具室（二） | D | C A TA04 | 0309 C A TA04 4400067 D | 安全工器具 | 河北安电电力器材有限公司 | 2022-05-01 | 无出厂编号 | 2022-07-02 |  |  | 1 | 2024-03-11 | 2025-03-10 |  | 生产管理用工器具/安全工器具/绝缘棒 |  | 正常 | 未使用 | 31F345FD709F46F5B45882748F78879D
10kV绝缘操作棒 | 水东所#018 | 4节 | 茂名供电局 | 电白供电局 | 电白供电局 | 水东供电所 | 卢极 |  |  | 安全工器具室（二） | D | C A TA04 | 0309 C A TA04 8796089 D | 安全工器具 | 河北省晋力电气有限公司 | 2022-05-01 | 无出厂编号 | 2023-09-28 |  |  | 0 | 2024-08-23 | 2025-08-22 |  | 生产管理用工器具/安全工器具/绝缘棒 | 只 | 正常 | 未使用 | D8FFE18E368448ABA21CAA124EC5BCFB
高压绝缘手套 | 水东所#07（黄展扬） | 10kV | 茂名供电局 | 电白供电局 | 电白供电局 | 水东供电所 | 卢极 |  |  | 安全工器具室（二） | D | C A TA21 | 0309 C A TA21 7855957 D | 安全工器具 | 双安科技（天津）有限公司 | 2022-09-01 | 无出厂编号 | 2023-09-28 | 60 | 2027-09-01 | 6 | 2024-08-23 | 2025-02-22 | 工器具录入 | 生产管理用工器具/安全工器具/过滤式防毒面具 | 个 | 正常 | 未使用 | d46ead86265e4daf992a25b716842ae1
绝缘靴 | 水东所#015（吴积忠） | 10kV | 茂名供电局 | 电白供电局 | 电白供电局 | 水东供电所 | 卢极 |  |  | 安全工器具室（二） | D | C A TA08 | 0309 C A TA08 7753903 D | 安全工器具 | 天津双安劳保公司 | 2021-08-01 | 无出厂编号 | 2023-09-28 | 60 | 2026-08-01 | 6 | 2024-08-23 | 2025-02-22 | 工器具录入 | 生产管理用工器具/安全工器具/绝缘鞋 | 双 | 正常 | 使用中 | 3d9682bc70ef42afab476bbb918205f0
10kV绝缘手套 | 水东所#031（吴积忠） | 10kV | 茂名供电局 | 电白供电局 | 水东供电所 | 水东供电所 | 卢极 |  |  | 安全工器具室 | D | C A TA21 | 0309 C A TA21 6572802 D | 安全工器具 | STROM | 2024-02-01 | 无出厂编号 | 2024-05-11 | 60 | 2029-02-01 | 1 | 2024-08-23 | 2025-02-22 | 工器具录入 | 生产管理用工器具/安全工器具/过滤式防毒面具 | 个 | 正常 | 使用中 | 99bc6c86c5ee4b2daf10191721772120
安全警示带 | 水东所#9 | 伸缩式安全警示带（50米/卷） | 茂名供电局 | 电白供电局 | 电白供电局 | 水东供电所 | 卢极 |  |  | 安全工器具室 | D | C A TA29 | 0309 C A TA29 7302441 D | 安全工器具 | SB SANEBOND | 2024-03-13 |  | 2024-05-16 |  |  | 1 |  |  | 工器具录入 | 生产管理用工器具/安全工器具/伸缩式安全警示带 | 个 | 正常 | 未使用 | baa77279803a4ba7990ac4ba6b471a4e
安全带 | 电城所#16 | 半身式，双保险（2米挂绳） | 茂名供电局 | 电白供电局 | 电城供电所 | 电城供电所 | 杨雄如 |  |  | 工器具房二（104） | D | C A TA16 | 0309 C A TA16 6984469 D | 安全工器具 | 保定阳光电力设备有限公司 | 2023-02-01 | 无出厂编号 | 2024-03-12 | 60 | 2028-02-01 | 0 | 2024-03-11 | 2025-03-10 |  | 生产管理用工器具/安全工器具/安全带 | 套 | 正常 | 未使用 | 5600560e8cbc49d086f403101b12da9d
10kV绝缘操作杆 | 马踏所#06 | 10kV4节6米 | 茂名供电局 | 电白供电局 | 电白供电局 | 马踏供电所 | 朱进 |  |  | 马踏供电所安全工器具1室 | D | C A TA04 | 0309 C A TA04 2396149 D | 安全工器具 | 河北安电 | 2020-09-01 | 无出厂编号 | 2021-04-26 | 120 | 2030-09-01 | 1 | 2024-08-26 | 2025-08-25 |  | 生产管理用工器具/安全工器具/绝缘棒 | 组 | 正常 | 未使用 | 16d0dfee8df943138adfd5605fdf0b27
禁止合闸，线路有人工作 | 博贺所#4 | 120×80 | 茂名供电局 | 电白供电局 | 电白供电局 | 博贺供电所 | 林柏 |  |  | 博贺供电所工器具房 | D | C A TA30 | 0309 C A TA30 5476188 D | 安全工器具 | 茂名市粤恒力输变电工程有限公司 | 2012-12-01 | 无出厂编号 | 2013-04-03 | [6 empty] | 生产管理用工器具/安全工器具/安全标示牌 | 块 | 正常 | 未使用 | f4111f1ef30a4c18902d40672f8b4d69
临时接地棒 | 博贺所#9 | 800×16 | 茂名供电局 | 电白供电局 | 电白供电局 | 博贺供电所 | 林柏 |  |  | 博贺供电所工器具房 | D | 无对应的资产分类 | 0309 无对应的资产分类 7760102 D | 生产手工具 | 无锡 | 2021-03-10 | 无出厂编号 | 2021-07-05 | [8 empty] | 正常 | 未使用 | 31c0cfd79b424e25bc02f2e7d941c7b9
高压绝缘手套 | 电城所#013 | 高压10KV | 茂名供电局 | 电白供电局 | 电城供电所 | 电城供电所 | 杨雄如 |  |  | 电城所工器具仓库 | D | C A TA09 | 0309 C A TA09 8251524 D | 安全工器具 | 双安科技（天津）有限公司 | 2024-02-12 |  | 2024-05-20 | 60 | 2029-02-12 | 6 | 2024-08-25 | 2025-02-24 |  | 生产管理用工器具/安全工器具/绝缘手套 | 双 | 正常 | 未使用 | 8f629becc99c4439978da890bd0ffee1
白棕绳 | 电城所#15 |  | 茂名供电局 | 电白供电局 | 电城供电所 | 电城供电所 | 冯子宁 |  |  | 电城所工器具室 | D | C A TA36 | 0309 C A TA36 2781738 D | 生产手工具 | 不详 | 2023-03-10 |  | 2023-06-20 | 120 | 2033-03-10 | 0 | 2024-03-20 | 2025-03-19 |  | 生产管理用工器具/机械设备/白棕绳 | 条 | 正常 | 未使用 | 9e504ecaa67240cebb5962d69bfc21bc
白棕绳 | 观珠所#3 | φ22×19.8m | 茂名供电局 | 电白供电局 | 电白供电局 | 观珠供电所 | 冯志勇 |  |  | 观珠供电所 | D | C A TA79 | 0309 C A TA79 8188618 D | 生产手工具 | 不详 | 2018-01-01 | 无出厂编号 | 2021-09-04 | 0 |  |  | 2024-09-23 | 2025-09-22 |  | 生产管理用工器具/维修工具/锦纶绳 | 条 | 正常 | 未使用 | 36a2422371f3492f969adc6337943e39
白棕绳 | 观珠所#4 | φ30×14.6m | 茂名供电局 | 电白供电局 | 电白供电局 | 观珠供电所 | 冯志勇 |  |  | 观珠供电所 | D | C A TA79 | 0309 C A TA79 9764012 D | 生产手工具 | 不详 | 2018-01-01 | 无出厂编号 | 2021-09-04 | 0 |  | 6 | 2024-09-23 | 2025-09-22 |  | 生产管理用工器具/维修工具/锦纶绳 | 条 | 正常 | 未使用 | 3e6de5df5fbe4e77b5a6d27f5b9b8905
施工警示牌 | 岭门所#6 | 电力施工，请绕道行驶 | 茂名供电局 | 电白供电局 | 电白供电局 | 岭门供电所 | 许国祥 |  |  | 岭门供电所铁皮屋仓库 | D | C A TA29 | 0309 C A TA29 9038959 D | 安全工器具 | 电白县顺源物资有限公司 | 2020-01-01 | 无出厂编号 | 2020-02-01 | [6 empty] | 生产管理用工器具/安全工器具/伸缩式安全警示带 | 个 | 正常 | 未使用 | 593fad369be24532911371386d76cf19
施工警示牌 | 岭门所#7 | 电力施工，请绕道行驶 | 茂名供电局 | 电白供电局 | 电白供电局 | 岭门供电所 | 许国祥 |  |  | 岭门供电所铁皮屋仓库 | D | C A TA29 | 0309 C A TA29 9737428 D | 安全工器具 | 电白县顺源物资有限公司 | 2020-01-01 | 无出厂编号 | 2020-02-01 | [6 empty] | 生产管理用工器具/安全工器具/伸缩式安全警示带 | 个 | 正常 | 未使用 | 878cc9cb071848d6ac6ce932c5068f84
安全带 | 岭门所#4 | 半身式 | 茂名供电局 | 电白供电局 | 电白供电局 | 岭门供电所 | 许国祥 |  |  | 岭门供电所安全工器具室 | D | C A TA16 | 0309 C A TA16 2534934 D | 安全工器具 | 河北信得利电器设备有限公司 | 2021-05-01 | 无出厂编号 | 2021-10-10 | 60 | 2026-05-01 | 1 | 2024-08-26 | 2025-08-25 |  | 生产管理用工器具/安全工器具/安全带 | 条 | 正常 | 使用中 | 06F9186CB5364826BD699D0DD2A0CC35
0.4kV接地线 | 罗坑所#41 | 0.4kV | 茂名供电局 | 电白供电局 | 电白供电局 | 罗坑供电所 | 黎胜奎 |  |  | 罗坑供电所工器具房 | D | C A TA01 | 0309 C A TA01 7722232 D | 安全工器具 | 保定通力电器设备有限公司 | 2024-03-01 | 无出厂编号 | 2024-05-13 |  |  | 1 | 2024-05-08 | 2029-05-07 | 工器具录入 | 生产管理用工器具/安全工器具/接地线 | 组 | 正常 | 未使用 | 068520b6e6864629ae6cbaf439415c0f
10kV接地线 | 罗坑所#05-1、罗坑所#05-2、罗坑所#05-3 | 10kVHW-1 | 茂名供电局 | 电白供电局 | 电白供电局 | 罗坑供电所 | 杨贺清 |  |  | 罗坑供电所工器具房 | D | C A TA01 | 0309 C A TA01 2969219 D | 安全工器具 | 河北信得电力有限公司 | 2013-06-01 | 无出厂编号 | 2013-06-01 |  |  | 1 | 2021-04-10 | 2026-04-09 | 工器具录入 | 生产管理用工器具/安全工器具/接地线 | 组 | 正常 | 未使用 | 3ba8bf4e56e4490299d0dde88ab3eb7f
0.4kV接地线 | 罗坑所#42 | 0.4kV | 茂名供电局 | 电白供电局 | 电白供电局 | 罗坑供电所 | 黎胜奎 |  |  | 罗坑供电所工器具房 | D | C A TA01 | 0309 C A TA01 6935930 D | 安全工器具 | 保定通力电器设备有限公司 | 2024-07-01 | 无出厂编号 | 2024-08-28 |  |  | 1 | 2024-05-08 | 2029-05-07 | 工器具录入 | 生产管理用工器具/安全工器具/接地线 | 组 | 正常 | 未使用 | b3693035da4049cb99ff02171d08322c
0.4kV接地线 | 罗坑所#43 | 0.4kV | 茂名供电局 | 电白供电局 | 电白供电局 | 罗坑供电所 | 黎胜奎 |  |  | 罗坑供电所工器具房 | D | C A TA01 | 0309 C A TA01 8991774 D | 安全工器具 | 保定通力电器设备有限公司 | 2024-07-01 | 无出厂编号 | 2024-08-29 |  |  | 1 | 2024-08-20 | 2029-08-19 | 工器具录入 | 生产管理用工器具/安全工器具/接地线 | 组 | 正常 | 未使用 | ef5d18113dd545ada4d8760d92f5e0d1
高压绝缘靴 | 罗坑所#02-1、罗坑所#02-2 | 25KV | 茂名供电局 | 电白供电局 | 罗坑供电所 | 罗坑供电所 | 杨贺清 |  |  | 罗坑供电所工器具房 | D | C A TA08 | 0309 C A TA08 4347777 D | 安全工器具 | 天津 | 2021-08-15 | 无出厂编号 | 2023-07-09 | 60 | 2026-08-15 | 1 | 2024-08-28 | 2025-02-27 |  | 生产管理用工器具/安全工器具/绝缘鞋 | 双 | 正常 | 未使用 | 69D0B881F2E243C8B5F1B67DB89A85F0
低压绝缘手套 | 罗坑所#418-1、罗坑所#418-2 | 0.4kV | 茂名供电局 | 电白供电局 | 电白供电局 | 罗坑供电所 | 黎胜奎 |  |  | 罗坑供电所工器具房 | D | C A TA09 | 0309 C A TA09 34571 D | 安全工器具 | 上海诚格安全装备集团有限公司 | 2024-06-20 | 无出厂编号 | 2024-08-28 | 60 | 2029-06-20 | 1 | 2024-08-20 | 2025-02-19 |  | 生产管理用工器具/安全工器具/绝缘手套 |  | 正常 | 未使用 | 6eeba627acec409eb83dfa18ef2c3c3d
高压绝缘手套 | 罗坑所#02-1、罗坑所#02-2 | 10kV | 茂名供电局 | 电白供电局 | 罗坑供电所 | 罗坑供电所 | 杨贺清 |  |  | 罗坑供电所工器具房 | D | C A TA09 | 0309 C A TA09 6788199 D | 安全工器具 | 中国天津双安 | 2021-01-31 | 无出厂编号 | 2023-10-12 | 60 | 2026-01-31 | 1 | 2024-08-28 | 2025-02-27 | 工器具录入 | 生产管理用工器具/安全工器具/绝缘手套 | 双 | 正常 | 未使用 | aeaba30d327b426e97ef830766a2c4e5
安全带 | 罗坑所#2 | W-Y | 茂名供电局 | 电白供电局 | 罗坑供电所 | 罗坑供电所 | 杨贺清 |  |  | 罗坑供电所工器具房 | D | C A TA16 | 0309 C A TA16 7478005 D | 安全工器具 | 保定阳光电力设备有限公司 | 2022-08-06 | 无出厂编号 | 2023-03-31 | 60 | 2027-08-06 | 1 | 2024-03-11 | 2025-03-10 |  | 生产管理用工器具/安全工器具/安全带 | 套 | 正常 | 未使用 | 733e5a3a5e664c69aba0ce43308df2e1
安全带 | 罗坑所#1 | W-Y | 茂名供电局 | 电白供电局 | 罗坑供电所 | 罗坑供电所 | 杨贺清 |  |  | 罗坑供电所工器具房 | D | C A TA16 | 0309 C A TA16 6729890 D | 安全工器具 | 保定阳光电力设备有限公司 | 2022-08-06 | 无出厂编号 | 2023-03-31 | 60 | 2027-08-06 | 1 | 2024-03-04 | 2025-03-03 |  | 生产管理用工器具/安全工器具/安全带 | 套 | 正常 | 未使用 | ab8ef9f38bbe40bdab22c1cae2d9bd35
0.4kV绝缘毯 | 罗坑所#42 | 1kV，900*1000mm | 茂名供电局 | 电白供电局 | 罗坑供电所 | 罗坑供电所 | 杨贺清 |  |  | 罗坑供电所工器具房 | D | C A TA05 | 0309 C A TA05 3915030 D | 安全工器具 | VACK | 2022-08-25 | 251-01-05 | 2022-12-13 |  |  | 1 | 2024-08-28 | 2025-02-27 |  | 生产管理用工器具/安全工器具/绝缘垫 | 张 | 正常 | 未使用 | 13d2d3ea07b24db79e64ddf50207aeed
0.4kV绝缘毯 | 罗坑所#41 | 1kV，900*1000mm | 茂名供电局 | 电白供电局 | 罗坑供电所 | 罗坑供电所 | 杨贺清 |  |  | 罗坑供电所工器具房 | D | C A TA05 | 0309 C A TA05 8105014 D | 安全工器具 | VACK | 2022-08-25 | 251-01-05 | 2022-12-13 |  |  | 1 | 2024-08-28 | 2025-02-27 |  | 生产管理用工器具/安全工器具/绝缘垫 | 张 | 正常 | 未使用 | b61d38cddd1549efb77ff1cb80a8fbb5
绝缘毯夹 | 罗坑所#8 | VACK-211-2-1,05型 | 茂名供电局 | 电白供电局 | 罗坑供电所 | 罗坑供电所 | 黎胜奎 |  |  | 罗坑供电所工器具房 | D | C A TA10 | 0309 C A TA10 7834052 D | 安全工器具 | VACK | 2022-08-25 | 无出厂编号 | 2024-03-19 |  |  | 1 | 2024-03-11 | 2025-03-10 |  | 生产管理用工器具/安全工器具/绝缘夹钳 | 把 | 正常 | 未使用 | 762672c808fd4850b7414f8d0ea281b6
绝缘毯夹 | 罗坑所#12 | VACK-211-2-1,05型 | 茂名供电局 | 电白供电局 | 罗坑供电所 | 罗坑供电所 | 黎胜奎 |  |  | 罗坑供电所工器具房 | D | C A TA10 | 0309 C A TA10 6268591 D | 安全工器具 | VACK | 2022-08-25 | 无出厂编号 | 2024-03-19 |  |  | 1 | 2024-03-11 | 2025-03-10 |  | 生产管理用工器具/安全工器具/绝缘夹钳 | 把 | 正常 | 未使用 | 8f5e8b4dd9894e5fa36df8879778c92f
绝缘毯夹 | 罗坑所#13 | VACK-211-2-1,05型 | 茂名供电局 | 电白供电局 | 罗坑供电所 | 罗坑供电所 | 黎胜奎 |  |  | 罗坑供电所工器具房 | D | C A TA10 | 0309 C A TA10 658161 D | 安全工器具 | VACK | 2022-08-25 | 无出厂编号 | 2024-03-19 |  |  | 1 | 2024-03-11 | 2025-03-10 |  | 生产管理用工器具/安全工器具/绝缘夹钳 | 把 | 正常 | 未使用 | c5bcfec2bd194f8e902258443e2e3a0d
安全带 | 罗坑所#10 | W-Y | 茂名供电局 | 电白供电局 | 罗坑供电所 | 罗坑供电所 | 杨贺清 |  |  | 罗坑供电所工器具房 | D | C A TA16 | 0309 C A TA16 5497222 D | 安全工器具 | 河北信得利电器设备有限公司 | 2021-05-12 | 无出厂编号 | 2022-09-28 | 60 | 2026-05-12 | 1 | 2024-08-28 | 2025-08-27 |  | 生产管理用工器具/安全工器具/安全带 | 套 | 正常 | 未使用 | 210ec48527934ffbba2bad7b0fb5f13a
伸缩围栏支架 | 罗坑所#4 | 伞式1.2m | 茂名供电局 | 电白供电局 | 罗坑供电所 | 罗坑供电所 | 杨贺清 |  |  | 罗坑供电所工器具房 | D | C A TA27 | 0309 C A TA27 5148550 D | 安全工器具 | 兴安迈 | 2022-08-06 |  | 2023-03-31 |  |  | 0 |  |  |  | 生产管理用工器具/安全工器具/遮拦 | 个 | 正常 | 未使用 | 22eda49c9eab479e82430e2444751bfa
伸缩围栏支架 | 罗坑所#6 | 伞式1.2m | 茂名供电局 | 电白供电局 | 罗坑供电所 | 罗坑供电所 | 杨贺清 |  |  | 罗坑供电所工器具房 | D | C A TA27 | 0309 C A TA27 620358 D | 安全工器具 | 兴安迈 | 2022-08-06 |  | 2023-03-31 |  |  | 0 |  |  |  | 生产管理用工器具/安全工器具/遮拦 | 个 | 正常 | 未使用 | 2475ae6e08844968b56a0bb5a6bff1b2
伸缩围栏支架 | 罗坑所#5 | 伞式1.2m | 茂名供电局 | 电白供电局 | 罗坑供电所 | 罗坑供电所 | 杨贺清 |  |  | 罗坑供电所工器具房 | D | C A TA27 | 0309 C A TA27 238643 D | 安全工器具 | 兴安迈 | 2022-08-06 |  | 2023-03-31 |  |  | 0 |  |  |  | 生产管理用工器具/安全工器具/遮拦 | 个 | 正常 | 未使用 | bceb25b591464c53b94e58c518710355
伸缩围栏支架 | 罗坑所#2 | 伞式1.2m | 茂名供电局 | 电白供电局 | 罗坑供电所 | 罗坑供电所 | 杨贺清 |  |  | 罗坑供电所工器具房 | D | C A TA27 | 0309 C A TA27 7936159 D | 安全工器具 | 兴安迈 | 2022-08-06 |  | 2023-03-31 |  |  | 0 |  |  |  | 生产管理用工器具/安全工器具/遮拦 | 个 | 正常 | 未使用 | cc3d08e0262248508900c134aa4891a6
合成纤维吊装绳带 | 罗坑所#3 | 无 | 茂名供电局 | 电白供电局 | 罗坑供电所 | 罗坑供电所 | 杨贺清 |  |  | 罗坑供电所工器具房 | D | C A TA28 | 0309 C A TA28 1810630 D | 生产手工具 | 茂名 | 2020-12-05 | 无出厂编号 | 2020-01-01 | 60 | 2025-12-05 |  | 2024-09-23 | 2025-09-22 | 工器具录入 | 生产管理用工器具/安全工器具/安全围绳 | 个 | 正常 | 未使用 | 58e083beb45a414fb147c9895cbb0d8f
安全警示带 | 罗坑所#3 | 50米 | 茂名供电局 | 电白供电局 | 罗坑供电所 | 罗坑供电所 | 杨贺清 |  |  | 罗坑供电所工器具房 | D | C A TA29 | 0309 C A TA29 0057014 D | 安全工器具 | 茂名 | 2020-09-01 | 无出厂编号 | 2020-09-01 | [5 empty] | 工器具录入 | 生产管理用工器具/安全工器具/伸缩式安全警示带 | 个 | 正常 | 未使用 | 2b7906f38c034864aace2fb6388144bc
标志牌 | 罗坑所#4 | 禁止合闸，线路有人工作 | 茂名供电局 | 电白供电局 | 罗坑供电所 | 罗坑供电所 | 杨贺清 |  |  | 罗坑供电所工器具房 | D | C A TA30 | 0309 C A TA30 5907106 D | 安全工器具 | 茂名 | 2019-06-01 | 无出厂编号 | 2019-06-01 |  |  |  | 2024-03-04 | 2025-03-03 | 工器具录入 | 生产管理用工器具/安全工器具/安全标示牌 | 个 | 正常 | 未使用 | 7190842edc184aa08fca2075f5890cfb
标志牌 | 罗坑所#5 | 禁止合闸，线路有人工作 | 茂名供电局 | 电白供电局 | 罗坑供电所 | 罗坑供电所 | 杨贺清 |  |  | 罗坑供电所工器具房 | D | C A TA30 | 0309 C A TA30 9542971 D | 安全工器具 | 茂名 | 2019-06-01 | 无出厂编号 | 2019-06-01 |  |  | 0 | 2024-03-04 | 2025-03-03 |  | 生产管理用工器具/安全工器具/安全标示牌 | 个 | 正常 | 未使用 | A98AF2F789D843DE9671B1BA40079F0E
白棕绳 | 罗坑所#3 |  | 茂名供电局 | 电白供电局 | 电白供电局 | 罗坑供电所 | 黎胜奎 |  |  | 罗坑供电所工器具房 | D | C A TA36 | 0309 C A TA36 2005577 D | 生产手工具 | 广东茂名 | 2013-05-01 | 无出厂编号 | 2023-07-06 |  |  | 0 | 2024-09-23 | 2025-09-22 | 工器具录入 | 生产管理用工器具/机械设备/白棕绳 | 条 | 正常 | 未使用 | fa40fae5331444e2ac9f180d904f0dcc
卸扣 | 罗坑所#3 |  | 茂名供电局 | 电白供电局 | 罗坑供电所 | 罗坑供电所 | 黎胜奎 |  |  | 罗坑供电所工器具房 | D | C A TB48 | 0309 C A TB48 6378709 D | 生产手工具 | 广东茂名 | 2023-01-01 | 无出厂编号 | 2023-07-17 |  |  | 0 | 2024-09-23 | 2025-09-22 |  | 生产管理用工器具/维修工具/吊装带 | 条 | 正常 | 未使用 | 42A3819467684CC19DCFE40D1DF08FDC
卸扣 | 罗坑所#1 |  | 茂名供电局 | 电白供电局 | 罗坑供电所 | 罗坑供电所 | 杨贺清 |  |  | 罗坑供电所工器具房 | D | C A TB48 | 0309 C A TB48 235510 D | 生产手工具 | 广东茂名 | 2023-01-01 | 无出厂编号 | 2023-07-17 |  |  | 0 | 2024-09-23 | 2025-09-22 |  | 生产管理用工器具/维修工具/吊装带 | 条 | 正常 | 未使用 | BD9133CCF60C429DBE40F48C4FF8DACB
安全带 | 树仔所#6 | 半身式 | 茂名供电局 | 电白供电局 | 电白供电局 | 树仔供电所 | 蔡亚稳 |  |  | 树仔供电所工器具室 | D | C A TA16 | 0309 C A TA16 0303168 D | 安全工器具 | 河北信得利电器设备有限公司 | 2021-05-01 | 无 | 2021-10-15 | 60 | 2026-05-01 | 1 | 2024-08-24 | 2025-08-23 |  | 生产管理用工器具/安全工器具/安全带 |  | 正常 | 未使用 | 16AFB4908D0E4842A3ED28782FB327BB
充电式起子电钻 | 树仔所#3 | MOD.T08 | 茂名供电局 | 电白供电局 | 电白供电局 | 树仔供电所 | 蔡亚稳 |  |  | 树仔供电所工器具室 | T | J C AE17 | 0309 J C AE17 7026473 T | 用电设备 | 江苏大艺机电工具有限公司 | 2018-01-01 | 无出厂编号 | 2021-04-26 | 360 | 2048-01-01 |  |  |  | 工器具录入 | 检修维护设备/起重设备/电动葫芦 | 台 | 正常 | 未使用 | 6a68a711303d4f2cb751896768cf574f
红外热成像仪 | 树仔所#2 | TP86 | 茂名供电局 | 电白供电局 | 电白供电局 | 树仔供电所 | 蔡亚稳 |  |  | 电白局树仔供电所 | T | Z B CV80 | 0309 Z B CV80 7007860 T | 测试设备 | 杭州海康威视数字技术股份有限公司 | 2021-12-01 | J38987693 | 2022-01-01 |  |  | 3 | 2024-09-23 | 2025-09-22 |  | 自动化设备及仪器仪表/仪器仪表及测试设备/红外热成像仪 |  | 正常 | 未使用 | 02826CC423C0470BAB4571213B2EDFE6
竹梯 | 观珠所#9-3 | 9级 | 茂名供电局 | 电白供电局 | 观珠供电所 | 观珠供电所 | 冯志勇 |  |  | 观珠供电所 | D | C A TB46 | 0309 C A TB46 2512565 D | 爬梯平台脚手架类 | 泛沃克 | 2023-09-01 | 无出厂编号 | 2023-09-28 |  |  | 3 | 2024-08-31 | 2025-02-27 | 工器具录入 | 生产管理用工器具/维修工具/竹梯 | 把 | 正常 | 未使用 | 69427a9945004e4aaf8446f585e691a8
0.4kV绝缘手套 | 黄岭所#49 | 0.4kV | 茂名供电局 | 电白供电局 | 黄岭供电所 | 配电运维班 | 李增永 |  |  | 黄岭供电所 | D | C A TA09 | 0309 C A TA09 3881871 D | 安全工器具 | 天津双安 | 2022-04-13 | 无出厂编号 | 2023-07-18 | 60 | 2027-04-13 | 0 | 2024-08-30 | 2025-02-27 |  | 生产管理用工器具/安全工器具/绝缘手套 | 双 | 正常 | 未使用 | 0127D4DA02FF4E13802A00626FF70C50
低压绝缘手套 | 博贺所#412 | 0.4kV | 茂名供电局 | 电白供电局 | 电白供电局 | 博贺供电所 | 林柏 |  |  | 博贺供电所工器具房 | D | C A TA09 | 0309 C A TA09 4053206 D | 安全工器具 | 上海诚格安全防护用品有限公司 | 2024-03-13 | 无出厂编号 | 2024-05-14 | 60 | 2029-03-13 | 1 | 2024-08-25 | 2025-02-24 |  | 生产管理用工器具/安全工器具/绝缘手套 | 双 | 正常 | 未使用 | 7466E8EC5AE341A9BA51647E1BE2C26B
竹梯 | 罗坑所#15-5 | 15级竹梯 | 茂名供电局 | 电白供电局 | 电白供电局 | 罗坑供电所 | 黎胜奎 |  |  | 罗坑供电所工器具房 | D | C A TB46 | 0309 C A TB46 1225572 D | 爬梯平台脚手架类 | 泛沃克 | 2024-03-13 | 无出厂编号 | 2024-05-16 | 12 | 2025-03-13 | 1 | 2024-08-28 | 2025-02-27 |  | 生产管理用工器具/维修工具/竹梯 | 把 | 正常 | 未使用 | 95fef7ce392541748d65e50c437bc09e
紧线夹头 | 黄岭所#4 | JKL95-120 | 茂名供电局 | 电白供电局 | 电白供电局 | 配电运维班 | 李增永 |  |  | 黄岭供电所工器具房 | T | C A SS17 | 0309 C A SS31 3239968 D | 生产手工具 | 邦强有限公司 | 2018-01-18 | 无出厂编号 | 2019-03-25 | 360 | 2048-01-18 |  | 2024-09-23 | 2025-09-22 |  | 生产管理用工器具/机械设备/紧线器 | 台 | 正常 | 未使用 | bba33a1f7bec454eba63bead3bad7cfb
紧线器 | 黄岭#4 | 1.5T | 茂名供电局 | 电白供电局 | 电白供电局 | 配电运维班 | 李增永 |  |  | 黄岭供电所工器具房 | T | C A SS17 | 0309 C A SS17 7146581 D | 生产手工具 | 邦强有限公司 | 2018-01-18 | 无出厂编号 | 2019-03-25 | 0 |  |  | 2024-09-23 | 2025-09-22 |  | 生产管理用工器具/机械设备/紧线器 | 台 | 正常 | 未使用 | fbba59d856124dd28c24c5a03e0d571b
绝缘毯夹 | 黄岭所#3 | VACK-211-2-1,05型 | 茂名供电局 | 电白供电局 | 黄岭供电所 | 配电运维班 | 李增永 |  |  | 黄岭供电所工器具室 | D | C A TA10 | 0309 C A TA10 9867496 D | 安全工器具 | 河北电之力电气有限公司 | 2022-08-25 | 无出厂编号 | 2022-12-15 | 360 | 2052-08-25 | 0 | 2024-08-30 | 2025-08-29 |  | 生产管理用工器具/安全工器具/绝缘夹钳 | 把 | 正常 | 未使用 | 88B13F7C18724BD292D18376977ECAD6
绝缘毯夹 | 黄岭所#2 | VACK-211-2-1,05型 | 茂名供电局 | 电白供电局 | 黄岭供电所 | 配电运维班 | 李增永 |  |  | 黄岭供电所工器具房 | D | C A TA10 | 0309 C A TA10 2218716 D | 安全工器具 | 河北电之力电气有限公司 | 2022-08-25 | 无出厂编号 | 2022-12-15 | 360 | 2052-08-25 | 0 | 2024-08-30 | 2025-08-29 |  | 生产管理用工器具/安全工器具/绝缘夹钳 | 把 | 正常 | 未使用 | C8E1F07138584F368E6A78BD67218A33
竹梯 | 黄岭所#15-5 | 15级竹梯 | 茂名供电局 | 电白供电局 | 黄岭供电所 | 配电运维班 | 程芳海 |  |  | 黄岭供电所 | D | C A TB46 | 0309 C A TB46 1863368 D | 爬梯平台脚手架类 | 泛沃克 | 2024-03-13 | 无出厂编号 | 2024-05-20 |  |  | 0 | 2024-08-30 | 2025-02-27 |  | 生产管理用工器具/维修工具/竹梯 | 把 | 正常 | 未使用 | DF4A703ECF814C0B8C55B885632380D7
0.4kV绝缘毯 | 黄岭所#43 | 900*1000mm | 茂名供电局 | 电白供电局 | 黄岭供电所 | 配电运维班 | 程芳海 |  |  | 黄岭供电所 | D | C A TB57 | 0309 C A TB57 5626775 D | 安全工器具 | 河北电之力电气有限公司 | 2024-03-01 | 无出厂编号 | 2024-03-14 | 360 | 2054-03-01 | 0 | 2024-08-30 | 2025-02-27 |  | 生产管理用工器具/安全工器具/绝缘毯 | 张 | 正常 | 未使用 | DCFD737403D04074A47408BCDD653E36
普通可见光多旋翼无人机 | 电白水东所-#7-精灵4 | 精灵4 | 茂名供电局 | 电白供电局 | 电白供电局 | 水东供电所 | 卢极 |  |  |  | T | C B SS58 | 0309 C B SS58 6190610 T | 特种设备 | 深圳市大疆创新科技有限公司 | 2020-05-12 | 11UCF8E0A50007 | 2021-04-10 | 360 | 2050-05-12 | 0 |  |  |  | 生产管理用工器具/电子设备/巡检无人机 | 台 | 正常 | 未使用 | A53C78FC457C44578866CA5B93459592
普通双光多旋翼无人机 | 电白水东所-#1-御2 | 御2 | 茂名供电局 | 电白供电局 | 电白供电局 | 水东供电所 | 卢极 |  |  | 测试工器具室 | T | C B SS58 | 0309 C B SS58 1761947 T | 特种设备 | 深圳市大疆创新科技有限公司 | 2020-05-12 | 0M6DG6A001TB9M | 2021-04-10 | 360 | 2050-05-12 | 0 |  |  |  | 生产管理用工器具/电子设备/巡检无人机 | 台 | 正常 | 使用中 | 54894c532b774638bb83d1b1021f827e
0.4kV接地线 | 麻岗所#45 | 0.4kV | 茂名供电局 | 电白供电局 | 电白供电局 | 麻岗供电所 | 何江林 |  |  | 麻岗供电所安全工器具（2）室 | D | C A TA01 | 0309 C A TA01 4164067 D | 安全工器具 | 河北省晋力电器设备有限公司 | 2022-09-01 | 无出厂编号 | 2022-10-08 | 120 | 2032-09-01 | 1 | 2022-09-27 | 2027-09-26 |  | 生产管理用工器具/安全工器具/接地线 | 组 | 正常 | 未使用 | 36AB04EEFE0043679998900FA7DBD49A
0.4kV接地线 | 麻岗所#43 | 500V钳型4节/套、MT-2 | 茂名供电局 | 电白供电局 | 电白供电局 | 麻岗供电所 | 何江林 |  |  | 麻岗供电所工器具（2）室 | D | C A TA01 | 0309 C A TA01 7981039 D | 安全工器具 | 无锡安全用电设备厂 | 2022-09-01 | 无出厂编号 | 2022-10-08 | 120 | 2032-09-01 | 1 | 2022-09-27 | 2027-09-26 | 工器具录入 | 生产管理用工器具/安全工器具/接地线 | 组 | 正常 | 未使用 | 48a7433d57a14cfdade7fedb70f5a586
鱼竿式伸缩绝缘梯（3m） | 麻岗所#8 | 3m | 茂名供电局 | 电白供电局 | 电白供电局 | 麻岗供电所 | 林松宽 |  |  | 安全工器具室（２） | D | C A TA15 | 0309 C A TA15 1414797 D | 爬梯平台脚手架类 | 昆明飞翔村料技术有限公司 | 2024-03-01 | 无出厂编号 | 2024-03-01 |  |  | 0 | 2024-05-07 | 2025-05-06 |  | 生产管理用工器具/安全工器具/绝缘梯 | 把 | 正常 | 未使用 | 9E9AEFED956E4487A7F65D2F88D98C91
低压绝缘手套 | 麻岗所#410 | 交流0.5kV/直流0.75kV | 茂名供电局 | 电白供电局 | 电白供电局 | 麻岗供电所 | 何江林 |  |  | 麻岗供电所工器具（2）室 | D | C A TA09 | 0309 C A TA09 1109735 D | 安全工器具 | 双安科技（天津）有限公司 | 2021-08-01 | 无出厂编号 | 2023-03-25 | 60 | 2026-08-01 | 1 | 2024-08-24 | 2025-02-23 |  | 生产管理用工器具/安全工器具/绝缘手套 | 双 | 正常 | 使用中 | 1a5809cc224b41a281e264f837decb58
10kV接地线 | 旦场所#016 | 10kV/三相组合 | 茂名供电局 | 电白供电局 | 电白供电局 | 旦场供电所 | 石文彬 |  |  | 旦场所101工器具房 | D | C A TA01 | 0309 C A TA01 6573871 D | 安全工器具 | 保定通力 | 2024-04-13 | 无出厂编号 | 2024-05-17 |  |  | 1 | 2024-05-08 | 2029-05-07 |  | 生产管理用工器具/安全工器具/接地线 | 组 | 正常 | 未使用 | 46266F8369874B95A9A79CFCB806F1A2
登高板 | 旦场所#2 | 登高板 | 茂名供电局 | 电白供电局 | 电白供电局 | 旦场供电所 | 潘兴荣 |  |  | 茂名供电局/电白供电局/旦场供电所/101工器具室 | D | C A TA13 | 0309 C A TA13 5400536 D | 安全工器具 | 河北诚拓 | 2017-11-11 | 无出厂编号 | 2017-12-05 |  |  | 1 | 2024-08-22 | 2025-02-21 |  | 生产管理用工器具/安全工器具/登高板 | 付 | 正常 | 未使用 | 0f7cf2aecce34f92b3724d93c16e0ba6
镰刀 | 旦场所#5 | 木柄 | 茂名供电局 | 电白供电局 | 电白供电局 | 旦场供电所 | 石文彬 |  |  | 茂名供电局/电白供电局/旦场供电所/101工器具室 | D | C A TA67 | 0309 C A TA67 3461182 D | 生产手工具 | 艾威博尔 | 2018-01-01 | 无出厂编号 | 2018-06-01 | [6 empty] | 生产管理用工器具/维修工具/钩刀 | 把 | 正常 | 未使用 | b90b587579a743c6af99a88ff7bdabf6
砍树刀 | 旦场所#11 | 绝缘环氧树脂柄 | 茂名供电局 | 电白供电局 | 电白供电局 | 旦场供电所 | 石文彬 |  |  | 茂名供电局/电白供电局/旦场供电所/101工器具室 | D | C A TA87 | 0309 C A TA87 3570343 D | 生产手工具 | 艾威博尔 | 2021-06-01 | 无出厂编号 | 2021-09-01 | [6 empty] | 生产管理用工器具/维修工具/砍刀 | 把 | 正常 | 未使用 | c79bc39c0e15405fa846159f94cacee2
铁锤 | 旦场所#1 | 带柄 大 | 茂名供电局 | 电白供电局 | 电白供电局 | 旦场供电所 | 石文彬 |  |  | 茂名供电局/电白供电局/旦场供电所/101工器具室 | D | C A TB12 | 0309 C A TB12 7652421 D | 生产手工具 | 沪一 | 2018-01-01 | 无出厂编号 | 2018-06-01 | [6 empty] | 生产管理用工器具/维修工具/手锤 | 把 | 正常 | 未使用 | a534dc65df434082b11befc1b240ba41
铁撬 | 马踏所#3 | 不祥 | 茂名供电局 | 电白供电局 | 电白供电局 | 马踏供电所 | 林伟明 |  |  | 马踏供电所安全工器具3室 | D | C A TB29 | 0309 C A TB29 9596603 D | 生产手工具 | 不祥 | 2018-11-01 | 无出厂编号 | 2021-02-10 |  |  | 0 |  |  |  | 生产管理用工器具/维修工具/铁钎 | 根 | 正常 | 未使用 | F317B2BBD2C2425FAA4E9E5C71E4A208
0.4kV接地线 | 林头所#47 | [380V]四相组合 | 茂名供电局 | 电白供电局 | 电白供电局 | 林头供电所 | 池咏婧 |  |  |  | D | C A TA01 | 0309 C A TA01 6315916 D | 安全工器具 | 保定通力电器设备有限公司 | 2024-07-01 | 无出厂编号 | 2024-08-25 |  |  | 1 | 2024-08-20 | 2029-08-19 |  | 生产管理用工器具/安全工器具/接地线 | 组 | 正常 | 未使用 | C2764801E5634865BDA81D29E397F144
标示牌（在此工作） | 水东所#1 | 250*250 | 茂名供电局 | 电白供电局 | 电白供电局 | 水东供电所 | 卢极 |  |  | 水东供电所安全工器具室（二） | T | 无对应的资产分类 | 0309 无对应的资产分类 6622389 T | 安全工器具 | 奔极力 | 2020-12-06 | 无出厂编号 | 2021-04-10 | 360 | 2050-12-06 | [5 empty] | 块 | 正常 | 未使用 | d294d71088ac4934b20003955ea5a5c3
0.4kV绝缘手套 | 水东所#460（徐金宽） | 0.4kV | 茂名供电局 | 电白供电局 | 水东供电所 | 水东供电所 | 卢极 |  |  | 安全工器具室 | D | C A TA09 | 0309 C A TA09 2029723 D | 安全工器具 | STROM | 2024-02-01 | 无出厂编号 | 2024-05-11 | 60 | 2029-02-01 | 1 | 2024-08-23 | 2025-02-22 | 工器具录入 | 生产管理用工器具/安全工器具/绝缘手套 | 双 | 正常 | 未使用 | f96b0cafe68242ac93e188070dbb6be5
机械打孔机 | 水东所#1 | CH-70 | 茂名供电局 | 电白供电局 | 电白供电局 | 水东供电所 | 卢极 |  |  | 水东供电所安全工器具室（一） | D | C A TB13 | 0309 C A TB13 1036716 D | 生产手工具 | 不祥 | 2016-12-06 | 无出厂编号 | 2021-04-10 | 600 | 2066-12-06 |  | 2022-08-16 | 2027-08-15 |  | 生产管理用工器具/维修工具/手动冲孔机 | 把 | 正常 | 未使用 | d0eae61af21b424bab88cee9eebcde5f
手动液压钳 | 水东所#3 | EF-431 | 茂名供电局 | 电白供电局 | 电白供电局 | 水东供电所 | 卢极 |  |  | 水东供电所安全工器具室（一） | D | C A TB35 | 0309 C A TB35 2029928 D | 生产手工具 | 不祥 | 2016-12-06 | 无出厂编号 | 2021-04-10 | 600 | 2066-12-06 |  | 2022-08-16 | 2027-08-15 |  | 生产管理用工器具/维修工具/液压剪线钳 | 把 | 正常 | 未使用 | dda59876ff374734994ddee3eef8fa04
断线钳（36英寸） | 水东所#1 | 25-336（36英寸） | 茂名供电局 | 电白供电局 | 电白供电局 | 水东供电所 | 卢极 |  |  | 安全工器具室（一） | D | J L SL63 | 0309 J L SL63 5180896 D | 生产手工具 | 昆杰 | 2022-08-25 |  | 2022-12-19 | 600 | 2072-08-25 | 0 |  |  | 工器具录入 | 检修维护设备/其他检修及维护设备/断线钳 | 台 | 正常 | 未使用 | ae16842ab89b4c18867e36f5a16f65b7
登高板 | 水东所#2（徐金宽） | 登高板 | 茂名供电局 | 电白供电局 | 电白供电局 | 水东供电所 | 卢极 |  |  | 水东供电所安全工器具室（二） | D | C A TA13 | 0309 C A TA13 224138 D | 安全工器具 | 河北诚拓电力器材有限公司 | 2017-11-29 | 无出厂编号 | 2022-03-28 | 360 | 2047-11-29 | 0 | 2024-03-04 |  |  | 生产管理用工器具/安全工器具/登高板 | 个 | 正常 | 使用中 | b834178c28b84496bb9bee330c2f4088
电缆井盖钩 | 马踏所#4 | 不祥 | 茂名供电局 | 电白供电局 | 电白供电局 | 马踏供电所 | 林伟明 |  |  | 马踏供电所安全工器具3室 | D | C A TA54 | 0309 C A TA54 8259673 D | 生产手工具 | 不祥 | 2009-07-16 | 无出厂编号 | 2009-08-12 |  |  | 0 |  |  |  | 生产管理用工器具/维修工具/盖板钩 | 只 | 正常 | 未使用 | 714B2A4E6D1347C68A9919AD13DDD8E0
电缆井盖钩 | 马踏所#3 | 不祥 | 茂名供电局 | 电白供电局 | 电白供电局 | 马踏供电所 | 林伟明 |  |  | 马踏供电所安全工器具3室 | D | C A TA54 | 0309 C A TA54 4815881 D | 生产手工具 | 不祥 | 2009-07-16 | 无出厂编号 | 2009-08-12 |  |  | 0 |  |  |  | 生产管理用工器具/维修工具/盖板钩 | 只 | 正常 | 未使用 | B5B624C4FA6C4DFE807FF05CADC9538A
竹梯（17级） | 马踏所#19 | 17级 | 茂名供电局 | 电白供电局 | 电白供电局 | 马踏供电所 | 朱进 |  |  | 竹梯存放架 | D | C A TB46 | 0309 C A TB46 8457578 D | 爬梯平台脚手架类 | 麦思格测 | 2024-05-22 | 无出厂编号 | 2024-05-23 | 12 | 2025-05-22 | 1 | 2024-08-26 | 2025-02-25 |  | 生产管理用工器具/维修工具/竹梯 | 把 | 正常 | 待报废 | DE790ADD10354C91A866DF1378CE3883
安全警示带 | 那霍所#3 | 收紧式50米 | 茂名供电局 | 电白供电局 | 电白供电局 | 那霍供电所 | 黄业营 |  |  | 那霍所安全工器具房 | D | C A TA29 | 0309 C A TA29 2104488 D | 安全工器具 | 朗固 | 2021-08-19 | 无出厂编号 | 2021-09-02 | 360 | 2051-08-19 |  |  |  |  | 生产管理用工器具/安全工器具/伸缩式安全警示带 | 个 | 正常 | 未使用 | 1f75dc48c45b460db10ad128d94a8650
绝缘毯夹 | 那霍所#2 | VACK-211-2-1,05型 | 茂名供电局 | 电白供电局 | 那霍供电所 | 那霍供电所 | 谢勇 |  |  | 那霍所安全工器具房 | D | C A TA10 | 0309 C A TA10 5075695 D | 安全工器具 | 河北电之力电气有限公司 | 2022-08-25 | 无出厂编号 | 2022-12-28 | 60 | 2027-08-25 | 0 | 2024-03-11 | 2025-03-10 |  | 生产管理用工器具/安全工器具/绝缘夹钳 | 把 | 正常 | 未使用 | 6FD880A21042458488437BC46C9EA822
围栏支架 | 岭门所#4 | 20*1.2米 | 茂名供电局 | 电白供电局 | 电白供电局 | 岭门供电所 | 许国祥 |  |  | 岭门供电所安全工器具室 | F | C D | 0309 C D 8553835 F | 安全工器具 | 兴安迈 | 2023-02-01 | 无出厂编号 | 2023-04-01 |  |  | 1 |  |  |  | 生产管理用工器具/安全工器具 | 条 | 正常 | 未使用 | dbdb8c651df64f10ab258db0715ebf41
白棕绳 | 岭门所#1 | 不详 | 茂名供电局 | 电白供电局 | 电白供电局 | 配电运维班 | 杨强民 |  |  | 岭门供电所手工器具室 | D | C A TA79 | 0309 C A TA79 7620235 D | 生产手工具 | 不详 | 2018-01-01 | 无出厂编号 | 2021-09-08 | 120 | 2028-01-01 |  | 2024-09-23 | 2025-09-22 |  | 生产管理用工器具/维修工具/锦纶绳 | 条 | 正常 | 未使用 | 76abc3c337b14bf289b741372dd1ca9c
短柄砍刀 | 岭门所#5 | 不详 | 茂名供电局 | 电白供电局 | 电白供电局 | 岭门配电运维班 | 杨强民 |  |  | 岭门供电所手工器具室 | D | C A TA87 | 0309 C A TA87 5242398 D | 生产手工具 | 电白县顺源物资有限公司 | 2018-01-01 | 无出厂编号 | 2018-10-12 | 120 | 2028-01-01 |  |  |  |  | 生产管理用工器具/维修工具/砍刀 | 把 | 正常 | 未使用 | bce2b897ca93424f937d68aef9b1fa12
0.4kV绝缘毯 | 岭门所#41 | 900*1000mm | 茂名供电局 | 电白供电局 | 电白供电局 | 岭门供电所 | 许国祥 |  |  | 岭门供电所安全工器具室 | D | C A TA05 | 0309 C A TA05 1557977 D | 安全工器具 | 河北电之力 | 2022-08-25 | 无出厂编号 | 2023-01-10 |  |  | 1 | 2024-08-26 | 2025-02-25 |  | 生产管理用工器具/安全工器具/绝缘垫 | 张 | 正常 | 未使用 | E84E26022E464ABD9E0CE5963EFB552E
鱼竿式伸缩绝缘梯（4m） | 岭门所#019（4m） | 4米 | 茂名供电局 | 电白供电局 | 电白供电局 | 岭门供电所 | 许国祥 |  |  | 岭门供电所安全工器具室 | D | C A TA15 | 0309 C A TA15 5639141 D | 爬梯平台脚手架类 | 昆明飞翔材料技术有限公司 | 2024-03-13 | 无出厂编号 | 2024-05-13 |  |  | 1 | 2024-05-07 | 2025-05-06 |  | 生产管理用工器具/安全工器具/绝缘梯 | 把 | 正常 | 未使用 | 3A9244D50D1E418FA6EAD56F704C4D44
鱼竿式伸缩绝缘梯（4m） | 岭门所#018（4m） | 4米 | 茂名供电局 | 电白供电局 | 电白供电局 | 岭门供电所 | 许国祥 |  |  | 岭门供电所安全工器具室 | D | C A TA15 | 0309 C A TA15 519567 D | 爬梯平台脚手架类 | 昆明飞翔材料技术有限公司 | 2024-03-13 | 无出厂编号 | 2024-05-13 |  |  | 1 | 2024-05-07 | 2025-05-06 |  | 生产管理用工器具/安全工器具/绝缘梯 | 把 | 正常 | 未使用 | 54F3E88E4934414E9CB94A074BB13A3C
0.4kV绝缘毯 | 岭门所#44 | 800*1000mm | 茂名供电局 | 电白供电局 | 岭门供电所 | 岭门供电所 | 许国祥 |  |  | 岭门供电所安全工器具室 | D | C A TB57 | 0309 C A TB57 3884260 D | 安全工器具 | 河北电之力 | 2023-11-08 | 无出厂编号 | 2024-03-01 |  |  | 1 | 2024-08-26 | 2025-02-25 |  | 生产管理用工器具/安全工器具/绝缘毯 | 张 | 正常 | 未使用 | 0E8887677966480B81BC1ACA4D597A26
绝缘毯夹 | 岭门所#12 | VACK-211-2-1,05型 | 茂名供电局 | 电白供电局 | 岭门供电所 | 岭门供电所 | 许国祥 |  |  | 岭门供电所安全工器具室 | D | C A TB58 | 0309 C A TB58 1652208 D | 安全工器具 | 河北电之力 | 2024-02-01 | 无出厂编号 | 2024-03-01 |  |  | 1 | 2024-03-11 | 2025-03-10 |  | 生产管理用工器具/安全工器具/绝缘毯夹 | 个 | 正常 | 未使用 | 14A382AFBBCE49F0B39A478C17EDAE66
绝缘毯夹 | 岭门所#15 | VACK-211-2-1,05型 | 茂名供电局 | 电白供电局 | 岭门供电所 | 岭门供电所 | 许国祥 |  |  | 岭门供电所安全工器具室 | D | C A TB58 | 0309 C A TB58 1278622 D | 安全工器具 | 河北电之力 | 2024-02-01 | 无出厂编号 | 2024-03-01 |  |  | 1 | 2024-03-11 | 2025-03-10 |  | 生产管理用工器具/安全工器具/绝缘毯夹 | 个 | 正常 | 未使用 | A79CCE5AB58F4147BB4B3526161EBC96
绝缘毯夹 | 岭门所#10 | VACK-211-2-1,05型 | 茂名供电局 | 电白供电局 | 岭门供电所 | 岭门供电所 | 许国祥 |  |  | 岭门供电所安全工器具室 | D | C A TB58 | 0309 C A TB58 3123014 D | 安全工器具 | 河北电之力 | 2024-02-01 | 无出厂编号 | 2024-03-01 |  |  | 1 | 2024-03-11 | 2025-03-10 |  | 生产管理用工器具/安全工器具/绝缘毯夹 | 个 | 正常 | 未使用 | B4387A82A241475B858D5BC48B9A097B
绝缘毯夹 | 岭门所#9 | VACK-211-2-1,05型 | 茂名供电局 | 电白供电局 | 岭门供电所 | 岭门供电所 | 许国祥 |  |  | 岭门供电所安全工器具室 | D | C A TB58 | 0309 C A TB58 7797645 D | 安全工器具 | 河北电之力 | 2024-02-01 | 无出厂编号 | 2024-03-01 |  |  | 1 | 2024-03-11 | 2025-03-10 |  | 生产管理用工器具/安全工器具/绝缘毯夹 | 个 | 正常 | 未使用 | D62047155B9C4E84BA4C227B6CA11457
紧线器 | 岭门所#2 | 2t | 茂名供电局 | 电白供电局 | 电白供电局 | 配电运维班 | 杨强民 |  |  | 岭门供电所手工器具室 | D | C A SS17 | 0309 C A SS17 6478264 D | 生产手工具 | 不详 | 2021-05-11 | 无出厂编号 | 2021-12-15 | 120 | 2031-05-11 | 0 | 2024-11-02 | 2025-11-01 |  | 生产管理用工器具/机械设备/紧线器 |  | 正常 | 未使用 | ADFC0876CE954E0198B50DF6983A8DA3
紧线夹头 | 岭门所#10 | 不详 | 茂名供电局 | 电白供电局 | 电白供电局 | 配电运维班 | 杨强民 |  |  | 岭门供电所手工器具室 | D | C A SS17 | 0309 C A SS17 7933225 D | 生产手工具 | 不详 | 2021-09-15 | 无出厂编号 | 2021-12-20 | 120 | 2031-09-15 | 0 | 2024-11-02 | 2025-11-01 |  | 生产管理用工器具/机械设备/紧线器 |  | 正常 | 未使用 | C691787896834ADBA8D0D56F90ADE986
低压绝缘手套 | 岭门所#411 | 0.4kV | 茂名供电局 | 电白供电局 | 电白供电局 | 岭门供电所 | 许国祥 |  |  | 岭门供电所安全工器具室 | D | C A TA09 | 0309 C A TA09 3218747 D | 安全工器具 | 天津双安劳保橡胶有限公司 | 2023-12-01 | 无出厂编号 | 2024-03-01 | 60 | 2028-12-01 | 1 | 2024-08-26 | 2025-02-25 |  | 生产管理用工器具/安全工器具/绝缘手套 | 双 | 正常 | 使用中 | F50062781BE84577938E36E9137231F3
安全带 | 岭门所#7 | 半身式 | 茂名供电局 | 电白供电局 | 电白供电局 | 岭门供电所 | 许国祥 |  |  | 岭门供电所安全工器具室 | D | C A TA16 | 0309 C A TA16 1581002 D | 安全工器具 | 河北信得利电器设备有限公司 | 2021-05-01 | 无出厂编号 | 2021-10-10 | 60 | 2026-05-01 | 1 | 2024-08-26 | 2025-08-25 |  | 生产管理用工器具/安全工器具/安全带 | 条 | 正常 | 使用中 | 75e83a8184f84e37977f077ecb1426a5
0.4kV绝缘手套 | 电城所#448 | 500V | 茂名供电局 | 电白供电局 | 电城供电所 | 电城供电所 | 杨雄如 |  |  | 工器具房二（104） | D | C A TA09 | 0309 C A TA09 1982009 D | 安全工器具 | 双安科技（天津）有限公司 | 2024-05-13 |  | 2024-08-26 | 60 | 2029-05-13 | 0 | 2024-08-25 | 2025-02-24 |  | 生产管理用工器具/安全工器具/绝缘手套 | 双 | 正常 | 未使用 | e7c688d01c624b009bad2b04efcf5986
安全带 | 电城所#25 | 半身式，双保险（2米挂绳） | 茂名供电局 | 电白供电局 | 电城供电所 | 电城供电所 | 杨雄如 |  |  | 工器具房二（104） | D | C A TA10 | 0309 C A TA10 4487133 D | 安全工器具 | 保定阳光电力设备有限公司 | 2022-08-26 |  | 2023-09-25 | 60 | 2027-08-26 | 0 | 2024-03-04 | 2025-03-03 |  | 生产管理用工器具/安全工器具/绝缘夹钳 | 把 | 正常 | 使用中 | cc1ebfc0b7dc4499b4d08a4150e857ec
白棕绳 | 电城所#18 |  | 茂名供电局 | 电白供电局 | 电城供电所 | 电城供电所 | 冯子宁 |  |  | 电城所工器具室 | D | C A TA36 | 0309 C A TA36 6570431 D | 生产手工具 | 不详 | 2023-03-10 |  | 2024-03-21 | 120 | 2033-03-10 | 0 | 2024-03-20 | 2025-03-19 |  | 生产管理用工器具/机械设备/白棕绳 | 条 | 正常 | 未使用 | 0487851b6bd244679d838ebabf0462f6
绝缘毯夹 | 霞洞所#2 | VACK-211-2-1,05型 | 茂名供电局 | 电白供电局 | 霞洞供电所 | 配电运维班 | 蔡颖恒 |  |  | 霞洞所安全工器具房 | D | C A TA10 | 0309 C A TA10 3527860 D | 生产手工具 | 河北电之力电气有限公司 | 2022-08-25 | 无出厂编号 | 2022-12-03 | 360 | 2052-08-25 | 12 | 2024-08-29 | 2025-08-28 |  | 生产管理用工器具/安全工器具/绝缘夹钳 | 把 | 正常 | 未使用 | 94F45DE42A624C2D813EC97299CEC0C3
绝缘毯夹 | 霞洞所#1 | VACK-211-2-1,05型 | 茂名供电局 | 电白供电局 | 电白供电局 | 霞洞供电所 | 蔡颖恒 |  |  | 霞洞所安全工器具房 | D | C A TA10 | 0309 C A TA10 6653658 D | 安全工器具 | 河北电之力电气有限公司 | 2022-08-25 | 无出厂编号 | 2022-12-03 | 360 | 2052-08-25 | 12 | 2024-08-29 | 2025-08-28 |  | 生产管理用工器具/安全工器具/绝缘夹钳 | 把 | 正常 | 未使用 | 185ACC04E8DE411E9C558B1F87AC6F1F
绝缘毯夹 | 霞洞所#6 | VACK-211-2-1,05型 | 茂名供电局 | 电白供电局 | 电白供电局 | 霞洞供电所 | 蔡颖恒 |  |  | 霞洞所安全工器具房 | D | C A TA10 | 0309 C A TA10 6990194 D | 安全工器具 | 河北电之力电气有限公司 | 2022-08-25 | 无出厂编号 | 2022-12-03 | 360 | 2052-08-25 | 12 | 2024-08-29 | 2025-08-28 |  | 生产管理用工器具/安全工器具/绝缘夹钳 | 把 | 正常 | 未使用 | 5ea9397f39ce4ab3bd5b02506ef06b75
绝缘毯夹 | 霞洞所#4 | VACK-211-2-1,05型 | 茂名供电局 | 电白供电局 | 电白供电局 | 霞洞供电所 | 蔡颖恒 |  |  | 霞洞所安全工器具房 | D | C A TA10 | 0309 C A TA10 4731467 D | 安全工器具 | 河北电之力电气有限公司 | 2022-08-25 | 无出厂编号 | 2022-12-03 | 360 | 2052-08-25 | 12 | 2024-08-29 | 2025-08-28 |  | 生产管理用工器具/安全工器具/绝缘夹钳 | 把 | 正常 | 未使用 | 7D3D876714434FFAA3D0E308857D0F69
绝缘毯夹 | 霞洞所#5 | VACK-211-2-1,05型 | 茂名供电局 | 电白供电局 | 电白供电局 | 霞洞供电所 | 蔡颖恒 |  |  | 霞洞所安全工器具房 | D | C A TA10 | 0309 C A TA10 7084000 D | 安全工器具 | 河北电之力电气有限公司 | 2022-08-25 | 无出厂编号 | 2022-12-03 | 360 | 2052-08-25 | 12 | 2024-08-29 | 2025-08-28 |  | 生产管理用工器具/安全工器具/绝缘夹钳 | 把 | 正常 | 未使用 | 7a4bf86f24e14fc0a44285889eece810
绝缘毯夹 | 霞洞所#3 | VACK-211-2-1,05型 | 茂名供电局 | 电白供电局 | 电白供电局 | 霞洞供电所 | 蔡颖恒 |  |  | 霞洞所安全工器具房 | D | C A TA10 | 0309 C A TA10 6580478 D | 安全工器具 | 河北电之力电气有限公司 | 2022-08-25 | 无出厂编号 | 2022-12-03 | 360 | 2052-08-25 | 12 | 2024-08-29 | 2025-08-28 |  | 生产管理用工器具/安全工器具/绝缘夹钳 | 把 | 正常 | 未使用 | DA02A0BC801747CEBFB5ECE53F4CC4A4
禁止合闸，线路有人工作 | 霞洞所#5 | 尺寸300*240mm，标识为：“禁止合闸，线路有人工作” | 茂名供电局 | 电白供电局 | 电白供电局 | 霞洞供电所 | 蔡颖恒 |  |  | 霞洞所安全工器具房 | D | C A TA30 | 0309 C A TA30 1900675 D | 安全工器具 | 茂名市粤恒力输变电工程有限公司 | 2014-12-08 | 无出厂编号 | 2015-01-01 | 360 | 2044-12-08 | 1 | 2015-01-01 | 2044-12-31 | 工器具录入 | 生产管理用工器具/安全工器具/安全标示牌 | 个 | 正常 | 未使用 | 86b23219ec3b4b139e3d797069e72e06
反光衣 | 霞洞所#3 | RW8106 | 茂名供电局 | 电白供电局 | 电白供电局 | 霞洞供电所 | 蔡颖恒 |  |  | 霞洞所安全工器具房 | D | C A TA34 | 0309 C A TA34 6622573 D | 安全工器具 | 瑞氪维尔 | 2018-01-01 | 无出厂编号 | 2018-01-01 | 360 | 2048-01-01 |  |  |  | 工器具录入 | 生产管理用工器具/安全工器具/反光背心 | 个 | 正常 | 未使用 | 17fd0502d089478e8cf93a88a16aa2e8
反光衣 | 霞洞所#2 | RW8106 | 茂名供电局 | 电白供电局 | 电白供电局 | 霞洞供电所 | 蔡颖恒 |  |  | 霞洞所安全工器具房 | D | C A TA34 | 0309 C A TA34 5795449 D | 安全工器具 | RW8106 | 2018-01-01 | 无出厂编号 | 2018-01-01 | 360 | 2048-01-01 |  |  | 2027-12-31 | 工器具录入 | 生产管理用工器具/安全工器具/反光背心 | 个 | 正常 | 未使用 | 64b89b6c4ea346a5affc34c9068f497e
反光衣 | 霞洞所#1 | RW8106 | 茂名供电局 | 电白供电局 | 电白供电局 | 霞洞供电所 | 蔡颖恒 |  |  | 霞洞所安全工器具房 | D | C A TA34 | 0309 C A TA34 0247564 D | 安全工器具 | 瑞氪维尔 | 2018-01-01 | 无出厂编号 | 2018-01-01 | 360 | 2048-01-01 |  |  |  | 工器具录入 | 生产管理用工器具/安全工器具/反光背心 | 个 | 正常 | 未使用 | b973b39a20d240ca850e869c5bedde60
10kV绝缘棒 | 霞洞所#09 | （JYB-11）四节 | 茂名供电局 | 电白供电局 | 电白供电局 | 霞洞供电所 | 蔡颖恒 |  |  | 霞洞所安全工器具房 | D | C A TA04 | 0309 C A TA04 6547990 D | 安全工器具 | 泛沃克 | 2023-09-24 | 无出厂编号 | 2023-09-27 |  |  | 1 | 2024-08-29 | 2025-08-28 | 工器具录入1 | 生产管理用工器具/安全工器具/绝缘棒 | 只 | 正常 | 未使用 | 3f2fe718269343d683aa51f4e9d6b624
10kV绝缘棒 | 霞洞所#013 | （JYB-11）四节 | 茂名供电局 | 电白供电局 | 电白供电局 | 霞洞供电所 | 蔡颖恒 |  |  | 霞洞所安全工器具房 | D | C A TA04 | 0309 C A TA04 3936775 D | 安全工器具 | 保定阳光电力设备有限公司 | 2021-04-10 | 无出厂编号 | 2022-04-02 | 360 | 2051-04-10 | 12 | 2024-08-29 | 2025-08-28 | 工器具录入 | 生产管理用工器具/安全工器具/绝缘棒 | 只 | 正常 | 未使用 | e9d17765a8b44c3d975168f01f41f38a
绝缘毯 | 霞洞所#44 | 0.38kV | 茂名供电局 | 电白供电局 | 电白供电局 | 霞洞供电所 | 蔡颖恒 |  |  | 霞洞所安全工器具房 | D | C A TA05 | 0309 C A TA05 5992590 D | 安全工器具 | 河北电之力电气有限公司 | 2022-08-25 | 无出厂编号 | 2022-12-15 | 360 | 2052-08-25 | 6 | 2024-08-29 | 2025-02-27 |  | 生产管理用工器具/安全工器具/绝缘垫 | 张 | 正常 | 未使用 | 0dffe553cdcf4ac3967b44ea525868ec
绝缘毯 | 霞洞所#48 | 0.38kV | 茂名供电局 | 电白供电局 | 电白供电局 | 霞洞供电所 | 蔡颖恒 |  |  | 霞洞所安全工器具房 | D | C A TA05 | 0309 C A TA05 834584 D | 安全工器具 | 河北电之力电气有限公司 | 2022-08-25 | 无出厂编号 | 2022-12-15 | 360 | 2052-08-25 | 6 | 2024-08-29 | 2025-02-27 |  | 生产管理用工器具/安全工器具/绝缘垫 | 张 | 正常 | 未使用 | 9162183002944c72a812e4463c52ef06
禁止合闸，线路有人工作 | 霞洞所#1 | 尺寸300*240mm，标识为：“禁止合闸，线路有人工作” | 茂名供电局 | 电白供电局 | 电白供电局 | 霞洞供电所 | 蔡颖恒 |  |  | 霞洞所安全工器具房 | D | C A TA30 | 0309 C A TA30 3725699 D | 安全工器具 | 茂名市粤恒力输变电工程有限公司 | 2014-12-08 | 无出厂编号 | 2015-01-01 | 360 | 2044-12-08 | 1 | 2015-01-01 | 2044-12-31 | 工器具录入 | 生产管理用工器具/安全工器具/安全标示牌 | 个 | 正常 | 未使用 | 1a00c171f753420d932696677d97ea25
绝缘毯 | 霞洞所#42 | 0.38kV | 茂名供电局 | 电白供电局 | 电白供电局 | 霞洞供电所 | 蔡颖恒 |  |  | 霞洞所安全工器具房 | D | C A TA05 | 0309 C A TA05 7100933 D | 安全工器具 | 河北电之力电气有限公司 | 2022-08-25 | 无出厂编号 | 2022-12-15 | 360 | 2052-08-25 | 6 | 2024-08-29 | 2025-02-27 |  | 生产管理用工器具/安全工器具/绝缘垫 | 张 | 正常 | 使用中 | 42B28A09B2BF4CABA69C3CF8C5CFF9B9
10kV绝缘测高杆 | 霞洞所#01 | 伸缩型 | 茂名供电局 | 电白供电局 | 电白供电局 | 霞洞供电所 | 蔡颖恒 |  |  | 霞洞所安全工器具房 | D | C A TA04 | 0309 C A TA04 9499469 D | 安全工器具 | 石家庄中宝电器 | 2021-04-20 | 无出厂编号 | 2022-03-28 | 360 | 2051-04-20 | 12 | 2024-03-10 | 2025-03-09 | 工器具录入 | 生产管理用工器具/安全工器具/绝缘棒 | 只 | 正常 | 未使用 | 3326bfea89c948898582636b1d76e278
10kV绝缘测高杆 | 霞洞所#02 | 伸缩型 | 茂名供电局 | 电白供电局 | 电白供电局 | 霞洞供电所 | 蔡颖恒 |  |  | 霞洞所安全工器具房 | D | C A TA04 | 0309 C A TA04 2175008 D | 安全工器具 | 石家庄科锐电器 | 2021-04-20 | 无出厂编号 | 2022-03-28 | 60 | 2026-04-20 | 1 | 2024-03-11 | 2025-03-10 | 工器具录入 | 生产管理用工器具/安全工器具/绝缘棒 | 只 | 正常 | 未使用 | 3461ef480f9349cabfbac2b3460086b8
低压绝缘手套 | 霞洞所#477 | 400V | 茂名供电局 | 电白供电局 | 电白供电局 | 霞洞供电所 | 蔡颖恒 |  |  | 霞洞所安全工器具房 | D | C A TA09 | 0309 C A TA09 1641949 D | 安全工器具 | 天津双安 | 2023-09-25 | 无出厂编号 | 2024-06-06 | 60 | 2028-09-25 | 1 | 2024-08-29 | 2025-02-27 |  | 生产管理用工器具/安全工器具/绝缘手套 | 双 | 正常 | 未使用 | 6bb5cc8369814d17b5d828bf7bc3d1c2
低压绝缘手套 | 霞洞所#467 | 400V | 茂名供电局 | 电白供电局 | 电白供电局 | 霞洞供电所 | 蔡颖恒 |  |  | 霞洞所安全工器具房 | D | C A TA09 | 0309 C A TA09 6867857 D | 安全工器具 | 天津双安 | 2023-09-25 | 无出厂编号 | 2023-09-27 | 60 | 2028-09-25 | 1 | 2024-08-29 | 2025-02-27 |  | 生产管理用工器具/安全工器具/绝缘手套 | 双 | 正常 | 未使用 | dccfb54b4f814e568f233e38d1547356
验电笔#01（陈伟） | #01 | 不详 | 茂名供电局 | 电白供电局 | 电白供电局 | 霞洞供电所 | 严江涛 |  |  | 个人工具箱 | D | C A TA47 | 0309 C A TA47 7943701 D | 生产手工具 | 茂名 | 2018-01-01 | 无出厂编号 | 2018-01-01 | 0 | [5 empty] | 生产管理用工器具/维修工具/低压验电笔 | 只 | 正常 | 未使用 | 79b6741789004dc9aaf1e8144d214a5c
验电笔#01（谢思思） | #01 | 不详 | 茂名供电局 | 电白供电局 | 电白供电局 | 霞洞供电所 | 严江涛 |  |  | 个人工具箱 | D | C A TA47 | 0309 C A TA47 1284528 D | 生产手工具 | 茂名 | 2018-01-01 | 无出厂编号 | 2018-01-01 | 0 | [5 empty] | 生产管理用工器具/维修工具/低压验电笔 | 只 | 正常 | 未使用 | 7a953c755b374d4b90ab5db30da87611
验电笔#02（蔡伯龙 | #02 | 不详 | 茂名供电局 | 电白供电局 | 电白供电局 | 霞洞供电所 | 严江涛 |  |  | 个人工具箱 | D | C A TA47 | 0309 C A TA47 9730330 D | 生产手工具 | 茂名 | 2018-01-01 | 无出厂编号 | 2018-01-01 | 0 | [5 empty] | 生产管理用工器具/维修工具/低压验电笔 | 只 | 正常 | 未使用 | 867a717353314299ad73e9c986ccab32
验电笔#02（张金华） | #02 | 不详 | 茂名供电局 | 电白供电局 | 电白供电局 | 霞洞供电所 | 严江涛 |  |  | 个人工具箱 | D | C A TA47 | 0309 C A TA47 9208348 D | 生产手工具 | 茂名 | 2018-01-01 | 无出厂编号 | 2018-01-01 | 0 | [5 empty] | 生产管理用工器具/维修工具/低压验电笔 | 只 | 正常 | 未使用 | 876aad647eda4b6c84eec038682bf17b
验电笔#01（吴茂荣） | #01 | 不详 | 茂名供电局 | 电白供电局 | 电白供电局 | 霞洞供电所 | 严江涛 |  |  | 个人工具箱 | D | C A TA47 | 0309 C A TA47 0096590 D | 生产手工具 | 茂名 | 2018-01-01 | 无出厂编号 | 2018-01-01 | 0 | [5 empty] | 生产管理用工器具/维修工具/低压验电笔 | 只 | 正常 | 未使用 | 90e87ad9f438442cab182534b869983f
验电笔#01（龚文深） | #01 | 不详 | 茂名供电局 | 电白供电局 | 电白供电局 | 霞洞供电所 | 严江涛 |  |  | 个人工具箱 | D | C A TA47 | 0309 C A TA47 2811474 D | 生产手工具 | 茂名 | 2018-01-01 | 无出厂编号 | 2018-01-01 | 0 | [5 empty] | 生产管理用工器具/维修工具/低压验电笔 | 只 | 正常 | 未使用 | a37c02145bb04d528772811528287a6c
验电笔#03（张金华） | #03 | 不详 | 茂名供电局 | 电白供电局 | 电白供电局 | 霞洞供电所 | 严江涛 |  |  | 个人工具箱 | D | C A TA47 | 0309 C A TA47 2339809 D | 生产手工具 | 茂名 | 2018-01-01 | 无出厂编号 | 2018-01-01 | 0 | [5 empty] | 生产管理用工器具/维修工具/低压验电笔 | 只 | 正常 | 未使用 | aac1012e7fc5443f8389746089c21fde
验电笔#01（唐连贵） | #01 | 不详 | 茂名供电局 | 电白供电局 | 电白供电局 | 霞洞供电所 | 严江涛 |  |  | 个人工具箱 | D | C A TA47 | 0309 C A TA47 1137478 D | 生产手工具 | 茂名 | 2018-01-01 | 无出厂编号 | 2018-01-01 | 0 | [5 empty] | 生产管理用工器具/维修工具/低压验电笔 | 只 | 正常 | 未使用 | d667821fc5c846a6a2f4b05499da7573
验电笔#02（廖景秋） | #02 | 不详 | 茂名供电局 | 电白供电局 | 电白供电局 | 霞洞供电所 | 严江涛 |  |  | 个人工具箱 | D | C A TA47 | 0309 C A TA47 2990635 D | 生产手工具 | 茂名 | 2018-01-01 | 无出厂编号 | 2018-01-01 | 0 | [5 empty] | 生产管理用工器具/维修工具/低压验电笔 | 只 | 正常 | 未使用 | 0c9427efdde9484f9038d46905f7e782
验电笔#01（廖景秋） | #01 | 不详 | 茂名供电局 | 电白供电局 | 电白供电局 | 霞洞供电所 | 严江涛 |  |  | 个人工具箱 | D | C A TA47 | 0309 C A TA47 4424025 D | 生产手工具 | 茂名 | 2018-01-01 | 无出厂编号 | 2018-01-01 | 0 | [5 empty] | 生产管理用工器具/维修工具/低压验电笔 | 只 | 正常 | 未使用 | 0d402d420c9741c3a77592a92dc9a4b7
验电笔#01（许华飞） | #01 | 不详 | 茂名供电局 | 电白供电局 | 电白供电局 | 霞洞供电所 | 严江涛 |  |  | 个人工具箱 | D | C A TA47 | 0309 C A TA47 5634939 D | 生产手工具 | 茂名 | 2018-01-01 | 无出厂编号 | 2018-01-01 | 0 | [5 empty] | 生产管理用工器具/维修工具/低压验电笔 | 只 | 正常 | 未使用 | 108b1dcddc4d4ac38566e3e9c5af0f16
验电笔#01（马亚金） | #01 | 不详 | 茂名供电局 | 电白供电局 | 电白供电局 | 霞洞供电所 | 严江涛 |  |  | 个人工具箱 | D | C A TA47 | 0309 C A TA47 0988800 D | 生产手工具 | 茂名 | 2018-01-01 | 无出厂编号 | 2018-01-01 | 0 | [5 empty] | 生产管理用工器具/维修工具/低压验电笔 | 只 | 正常 | 未使用 | 22575c23e7464668add40bee49401cb4
验电笔#01（曹活） | #01 | 不详 | 茂名供电局 | 电白供电局 | 电白供电局 | 霞洞供电所 | 严江涛 |  |  | 个人工具箱 | D | C A TA47 | 0309 C A TA47 9378976 D | 生产手工具 | 茂名 | 2018-01-01 | 无出厂编号 | 2018-01-01 | 0 | [5 empty] | 生产管理用工器具/维修工具/低压验电笔 | 只 | 正常 | 未使用 | 27ba19c8fd3943b6af5b2ce3e94294f8
验电笔（唐金新） | #01 | 不详 | 茂名供电局 | 电白供电局 | 电白供电局 | 霞洞供电所 | 严江涛 |  |  | 个人工具箱 | D | C A TA47 | 0309 C A TA47 2220775 D | 生产手工具 | 茂名 | 2018-01-01 | 无出厂编号 | 2018-01-01 | 0 | [5 empty] | 生产管理用工器具/维修工具/低压验电笔 | 只 | 正常 | 未使用 | 35908c628e4a471f9d04b217d1cc8bf5
验电笔#02（冯右仔） | #02 | 不详 | 茂名供电局 | 电白供电局 | 电白供电局 | 霞洞供电所 | 严江涛 |  |  | 个人工具箱 | D | C A TA47 | 0309 C A TA47 4105365 D | 生产手工具 | 茂名 | 2018-01-01 | 无出厂编号 | 2018-01-01 | 0 | [5 empty] | 生产管理用工器具/维修工具/低压验电笔 | 只 | 正常 | 未使用 | 46f2464263094939a4fed94f5091eb69
验电笔#01（冯右仔） | #01 | 不详 | 茂名供电局 | 电白供电局 | 电白供电局 | 霞洞供电所 | 严江涛 |  |  | 个人工具箱 | D | C A TA47 | 0309 C A TA47 5710944 D | 生产手工具 | 茂名 | 2018-01-01 | 无出厂编号 | 2018-01-01 | 0 | [5 empty] | 生产管理用工器具/维修工具/低压验电笔 | 只 | 正常 | 未使用 | 58d10c7a05ec4a65adcc0a841f46b72a
验电笔#01（王康雄） | #01 | 不详 | 茂名供电局 | 电白供电局 | 电白供电局 | 霞洞供电所 | 严江涛 |  |  | 个人工具箱 | D | C A TA47 | 0309 C A TA47 5437010 D | 生产手工具 | 茂名 | 2018-01-01 | 无出厂编号 | 2018-01-01 | 0 | [5 empty] | 生产管理用工器具/维修工具/低压验电笔 | 只 | 正常 | 未使用 | 65f7bd12ad804c44a23cb80b7957f30d
验电笔#01（崔成银） | #01 | 不详 | 茂名供电局 | 电白供电局 | 电白供电局 | 霞洞供电所 | 严江涛 |  |  | 个人工具箱 | D | C A TA47 | 0309 C A TA47 9035260 D | 生产手工具 | 茂名 | 2018-01-01 | 无出厂编号 | 2018-01-01 | 0 | [5 empty] | 生产管理用工器具/维修工具/低压验电笔 | 只 | 正常 | 未使用 | 71c176bde6cf45e88ac44d87b12c249a
验电笔#01（张金华） | #01 | 不详 | 茂名供电局 | 电白供电局 | 电白供电局 | 霞洞供电所 | 严江涛 |  |  | 个人工具箱 | D | C A TA47 | 0309 C A TA47 8269870 D | 生产手工具 | 茂名 | 2018-01-01 | 无出厂编号 | 2018-01-01 | 0 | [5 empty] | 生产管理用工器具/维修工具/低压验电笔 | 只 | 正常 | 未使用 | 727f1429c61c4571bebbf487e3fa249f
验电笔#01（李国均 | #01 | 不详 | 茂名供电局 | 电白供电局 | 电白供电局 | 霞洞供电所 | 严江涛 |  |  | 个人工具箱 | D | C A TA47 | 0309 C A TA47 4167556 D | 生产手工具 | 茂名 | 2018-01-01 | 无出厂编号 | 2018-01-01 | 0 | [5 empty] | 生产管理用工器具/维修工具/低压验电笔 | 只 | 正常 | 未使用 | 75ecf464acc74f63a66befa6921dc48a
10kV接地线 | 霞洞所#01 | 10kV1节1米（3节/套） | 茂名供电局 | 电白供电局 | 电白供电局 | 霞洞供电所 | 蔡颖恒 |  |  | 霞洞所安全工器具房 | D | C A TA01 | 0309 C A TA01 9225625 D | 安全工器具 | 河北信得利电器设备有限公司 | 2021-04-03 | 无出厂编号 | 2021-04-10 | 360 | 2051-04-03 | 60 | 2021-04-10 | 2026-04-09 | 工器具录入 | 生产管理用工器具/安全工器具/接地线 | 组 | 正常 | 未使用 | 2b55666cc04e4061a7b60d902c5dfb32
10kV绝缘棒 | 沙琅所#010 | 10kV | 茂名供电局 | 电白供电局 | 电白供电局 | 沙琅供电所 | 赖荣硕 |  |  | 沙琅供电所101室 | D | C A TA04 | 0309 C A TA04 6571013 D | 安全工器具 | 河北安电电力器材有限公司 | 2022-05-16 | 无出厂编号 | 2022-06-15 | 120 | 2032-05-16 |  | 2024-03-11 | 2025-03-10 | 工器具录入 | 生产管理用工器具/安全工器具/绝缘棒 | 只 | 正常 | 未使用 | 9938ebc37bed453c904740fc060e10d1
绝缘靴 | 沙琅所#01 | 25kV | 茂名供电局 | 电白供电局 | 电白供电局 | 沙琅供电所 | 夏维聪 |  |  | 沙琅供电所安全工器具房 | D | C A TA08 | 0309 C A TA08 7541051 D | 安全工器具 | 天津双安科技 | 2021-08-01 | 无出厂编号 | 2021-10-10 | 60 | 2026-08-01 | 3 | 2024-08-27 | 2025-02-26 | 工器具录入 | 生产管理用工器具/安全工器具/绝缘鞋 |  | 正常 | 未使用 | AFACE432F98E498E89EB1A6E0BE7E75D
低压绝缘手套 | 沙琅所#412 | 0.4KV | 茂名供电局 | 电白供电局 | 沙琅供电所 | 沙琅供电所 | 夏维聪 |  |  | 沙琅供电所工器具房 | D | C A TA09 | 0309 C A TA09 322061 D | 安全工器具 | 天津双安劳保橡胶有限公司 | 2023-11-30 | 无出厂编号 | 2024-03-12 | 60 | 2028-11-30 | 0 | 2024-08-27 | 2025-02-26 |  | 生产管理用工器具/安全工器具/绝缘手套 | 双 | 正常 | 未使用 | F5E30977453444FDB08E3F424ED40AF4
绝缘梯 | 沙琅所#22 | FME绝缘梯（4米） | 茂名供电局 | 电白供电局 | 沙琅供电所 | 沙琅供电所 | 赖荣硕 |  |  | 沙琅供电所安全工器具房 | D | C A TA15 | 0309 C A TA15 1616183 D | 爬梯平台脚手架类 | 昆明飞翔材料技术有限公司 | 2024-03-31 | 无出厂编号 | 2024-05-08 | 120 | 2034-03-31 | 0 | 2024-05-07 | 2025-05-06 |  | 生产管理用工器具/安全工器具/绝缘梯 | 把 | 正常 | 未使用 | B8DE34AE5C4B4D87B58DB246D6ED0DBE
绝缘围栏杆 | 沙琅所#5 | ɸ30*1.4米 | 茂名供电局 | 电白供电局 |  | 沙琅供电所 | 赖荣硕 |  |  | 沙琅供电所安全工器具房 | D | C A TA26 | 0309 C A TA26 7001887 D | 安全工器具 | 保定阳光电力设备有限公司 | 2015-01-01 | 无出厂编号 | 2016-01-01 | 240 | 2035-01-01 | 0 |  |  | 工器具录入 | 生产管理用工器具/安全工器具/安全围网 |  | 正常 | 未使用 | 8223d51198294a5cbf3b06f5e0a8c3b1
棘轮式剪切钳-J150 | 沙琅所#2 | 3＜J150 | 茂名供电局 | 电白供电局 | 电白供电局 | 沙琅供电所 | 赖荣硕 |  |  | 沙琅供电所102室 | D | C A TA74 | 0309 C A TA74 0013302 D | 生产手工具 | 朗固 | 2018-01-01 | 无出厂编号 | 2019-01-01 | 240 | 2038-01-01 |  |  |  | 工器具录入 | 生产管理用工器具/维修工具/棘轮电缆剪 | 把 | 正常 | 未使用 | 2d43392ec7bd4e12bc676e24fb58c5a7
0.4kV绝缘毯 | 沙琅所#43 | 1kV，900*1000mm | 茂名供电局 | 电白供电局 | 沙琅供电所 | 沙琅供电所 | 夏维聪 |  |  | 沙琅供电所工器具房 | D | C A TB57 | 0309 C A TB57 9904676 D | 安全工器具 | 河北电之力电气有限公司 | 2024-02-01 | 无出厂编号 | 2024-03-13 | 60 | 2029-02-01 | 0 | 2024-08-27 | 2025-02-26 |  | 生产管理用工器具/安全工器具/绝缘毯 | 张 | 正常 | 未使用 | 7AF053B40DCC47F6B93CBFD40F4723FF
低压绝缘手套 | 罗坑所#411-1、罗坑所#411-2 | 0.4kV | 茂名供电局 | 电白供电局 | 罗坑供电所 | 罗坑供电所 | 杨贺清 |  |  | 罗坑供电所工器具房 | D | C A TA09 | 0309 C A TA09 1097326 D | 安全工器具 | 天津双安 | 2021-07-18 | 无出厂编号 | 2023-10-12 | 60 | 2026-07-18 | 1 | 2024-08-28 | 2025-02-27 |  | 生产管理用工器具/安全工器具/绝缘手套 |  | 正常 | 未使用 | bcfb098b9be247439283fe7f79e8294c
紧线器 | 望夫所#4 | 2T | 茂名供电局 | 电白供电局 | 电白供电局 | 望夫供电所 | 黄家焕 |  |  | 望夫供电所工器具室2 | D | C A SS17 | 0309 C A SS17 713535 D | 生产手工具 | 不祥 | 2020-02-05 | 无出厂编号 | 2023-10-12 | 60 | 2025-02-05 | 0 | 2024-09-23 | 2025-09-22 |  | 生产管理用工器具/机械设备/紧线器 | 台 | 正常 | 未使用 | 0C73621FB9A14C37B87EEB7C5C7E1AE7
登高板 | 望夫所#4 | 双保险2.1米 | 茂名供电局 | 电白供电局 | 电白供电局 | 望夫供电所 | 黄家焕 |  |  | 望夫供电所工器具室1 | D | C A TA13 | 0309 C A TA13 1249443 D | 安全工器具 | 河北沈三开电器制造有限公司 | 2016-03-01 | 无出厂编号 | 2017-05-11 | 120 | 2026-03-01 | 0 | 2024-08-27 | 2025-02-26 |  | 生产管理用工器具/安全工器具/登高板 | 个 | 正常 | 未使用 | b23a24e7c2c3469a94a1510d06fde996
防冲击眼罩 | 望夫所#1 | 封闭型M | 茂名供电局 | 电白供电局 | 电白供电局 | 望夫供电所 | 黄家焕 |  |  | 望夫供电所工器具室1 | D | C A TA18 | 0309 C A TA18 3453584 D | 安全工器具 | 霍尼韦尔 | 2024-05-08 | 无出厂编号 | 2024-05-20 |  |  | 0 |  |  |  | 生产管理用工器具/安全工器具/护目镜 | 个 | 正常 | 未使用 | 0ADC05279D7C4AEB81C5934804C3D7C7
充电式冲击钻 | 望夫所#2 | AP-DC326 | 茂名供电局 | 电白供电局 | 电白供电局 | 望夫供电所 | 黄家焕 |  |  | 望夫供电所工器具室2 | T | J G SG26 | 0309 J G SG26 885212 T | 用电设备 | 浙江傲普有限公司 | 2021-01-04 | 无出厂编号 | 2022-03-08 | 60 | 2026-01-04 | 1 |  |  |  | 检修维护设备/土木建筑用设备/冲击钻（电子锤） |  | 正常 | 未使用 | 4B44201A69A1408FA4F54CA9B8E13075
三相电能表现场校验仪 | 三相电能表现场校验仪#8 | PEC-H3A | 茂名供电局 | 电白供电局 | 供电服务中心 | 计量运维班 | 黄嫣桃 |  |  | 计量运维班 | T | Z B CE48 | 0309 Z B CE48 8787846 T | 测试设备 | 珠海市科荟电器有限公司 | 2023-05-05 | H3AV2304049 | 2023-06-29 | 240 | 2043-05-05 | 0 | 2024-06-03 | 2025-06-02 |  | 自动化设备及仪器仪表/仪器仪表及测试设备/台式万用表 | 台 | 正常 | 未使用 | 69cf30c043184f1497ee4c5494f93b8a
0.4kV绝缘毯 | 黄岭所#41 | 900*1000mm | 茂名供电局 | 电白供电局 | 黄岭供电所 | 配电运维班 | 李增永 |  |  | 黄岭供电所工器具室 | D | C A TA05 | 0309 C A TA05 2356059 D | 安全工器具 | 河北电之力电气有限公司 | 2022-08-25 | 无出厂编号 | 2022-12-15 | 360 | 2052-08-25 | 0 | 2024-08-30 | 2025-02-27 |  | 生产管理用工器具/安全工器具/绝缘垫 | 张 | 正常 | 未使用 | C4A8A13823BD496FAFFD5F61616446AD
0.4kV绝缘手套 | 黄岭所#45 | 0.4 | 茂名供电局 | 电白供电局 | 黄岭供电所 | 配电运维班 | 程芳海 |  |  | 黄岭供电所 | D | C A TA09 | 0309 C A TA09 9149211 D | 安全工器具 | 双安科技(天津）有限公司 | 2024-03-01 | 无出厂编号 | 2024-03-11 | 60 | 2029-03-01 | 0 | 2024-08-30 | 2025-02-27 |  | 生产管理用工器具/安全工器具/绝缘手套 | 双 | 正常 | 未使用 | EEC8FF0860C44F40B0A0878B4A845A8C
0.4kV绝缘毯 | 黄岭所#44 | 0.4 | 茂名供电局 | 电白供电局 | 黄岭供电所 | 配电运维班 | 程芳海 |  |  | 黄岭供电所 | D | C A TB57 | 0309 C A TB57 4286773 D | 安全工器具 | 双安科技(天津）有限公司 | 2024-03-01 | 无出厂编号 | 2024-03-14 | 360 | 2054-03-01 | 0 | 2024-08-30 | 2025-02-27 |  | 生产管理用工器具/安全工器具/绝缘毯 | 个 | 正常 | 未使用 | 1F3DCCA1A1AA4EF8B3AE161A470559F5
充电电钻 | 黄岭#2 | AEG | 茂名供电局 | 电白供电局 | 电白供电局 | 配电运维班 | 李增永 |  |  | 黄岭供电所工器具房 | D | J L TC03 | 0309 J L TC03 6508978 D |  | 不详 | 2018-01-18 | 无出厂编号 | 2019-03-10 | 0 | [5 empty] | 检修维护设备/其他检修及维护设备/充电电钻 | 把 | 正常 | 未使用 | b96f17e3992b439dab3e6c96d882d04d
施工警示牌 | 霞洞所#3 | 伸展式 | 茂名供电局 | 电白供电局 | 电白供电局 | 霞洞供电所 | 蔡颖恒 |  |  | 霞洞所安全工器具房 | D | C A TA30 | 0309 C A TA30 4894752 D | 安全工器具 | 朗固 | 2019-05-02 | 无出厂编号 | 2021-06-02 | 360 | 2049-05-02 | 1 | 2021-06-02 | 2051-06-01 | 工器具录入 | 生产管理用工器具/安全工器具/安全标示牌 | 个 | 正常 | 未使用 | 5353a64441084e5d93192763a3d26cad
施工警示牌 | 霞洞所#2 | 伸展式 | 茂名供电局 | 电白供电局 | 电白供电局 | 霞洞供电所 | 蔡颖恒 |  |  | 霞洞所安全工器具房 | D | C A TA30 | 0309 C A TA30 1695916 D | 安全工器具 | 朗固 | 2019-05-02 | 无出厂编号 | 2021-06-02 | 360 | 2049-05-02 | 1 | 2021-06-02 | 2051-06-01 | 工器具录入 | 生产管理用工器具/安全工器具/安全标示牌 | 个 | 正常 | 未使用 | 88264a92f88b424a974326f2c797b9fc
施工警示牌（小） | 霞洞所#2 | 伸展式 | 茂名供电局 | 电白供电局 | 电白供电局 | 霞洞供电所 | 蔡颖恒 |  |  | 霞洞所安全工器具房 | D | C A TA30 | 0309 C A TA30 9230232 D | 安全工器具 | 朗固 | 2019-05-02 | 无出厂编号 | 2021-06-02 | 360 | 2049-05-02 | 1 | 2021-06-02 | 2051-06-01 | 工器具录入 | 生产管理用工器具/安全工器具/安全标示牌 | 个 | 正常 | 未使用 | a7e3a096a2334812b49a65ead7c8d100
施工警示牌 | 霞洞所#4 | 伸展式 | 茂名供电局 | 电白供电局 | 电白供电局 | 霞洞供电所 | 蔡颖恒 |  |  | 霞洞所安全工器具房 | D | C A TA30 | 0309 C A TA30 4585703 D | 安全工器具 | 朗固 | 2019-05-02 | 无出厂编号 | 2021-06-02 | 360 | 2049-05-02 | 1 | 2021-06-02 | 2051-06-01 | 工器具录入 | 生产管理用工器具/安全工器具/安全标示牌 | 个 | 正常 | 未使用 | ead35e134ae04f44ac019e085dd061d5
施工警示牌 | 霞洞所#1 | 伸展式 | 茂名供电局 | 电白供电局 | 电白供电局 | 霞洞供电所 | 蔡颖恒 |  |  | 霞洞所安全工器具房 | D | C A TA30 | 0309 C A TA30 6818210 D | 安全工器具 | 朗固 | 2019-05-02 | 无出厂编号 | 2021-06-02 | 360 | 2049-05-02 | 1 | 2021-06-02 | 2051-06-01 | 工器具录入 | 生产管理用工器具/安全工器具/安全标示牌 | 个 | 正常 | 未使用 | fe5b4b7d14cc4c0ca53c41b2336b8f9b
0.4kV绝缘手套 | 树仔所#45 | 500V | 茂名供电局 | 电白供电局 | 电白供电局 | 树仔供电所 | 蔡亚稳 |  |  | 树仔供电所工器具室 | D | C A TA09 | 0309 C A TA09 6781683 D | 安全工器具 | 天津双安劳保橡胶有限公司 | 2024-03-13 | 无出厂编号 | 2024-05-24 | 60 | 2029-03-13 | 0 | 2024-08-24 | 2025-02-23 |  | 生产管理用工器具/安全工器具/绝缘手套 | 双 | 正常 | 未使用 | 0fc7d2a9d8ed45b78917692cf6be23ea
卡线器 | 旦场所#1 | 16MM-32MM | 茂名供电局 | 电白供电局 | 电白供电局 | 旦场供电所 | 石文彬 |  |  | 茂名供电局/电白供电局/旦场供电所/101工器具室 | D | C A SS31 | 0309 C A SS31 7742099 D | 生产手工具 | 盛浦 | 2018-01-01 | 无出厂编号 | 2018-06-01 |  |  |  | 2024-09-23 | 2025-09-22 |  | 生产管理用工器具/机械设备/卡线器 | 个 | 正常 | 未使用 | 8b8d1d49831e4d229023dd9be57cf138
竹梯 | 旦场所15-7 | 15级竹梯 | 茂名供电局 | 电白供电局 | 电白供电局 | 旦场供电所 | 石文彬 |  |  | 旦场供电所 | D | C A TB46 | 0309 C A TB46 4192045 D | 爬梯平台脚手架类 | 泛沃克 | 2024-03-13 | 无出厂编号 | 2024-05-20 |  |  | 1 | 2024-08-22 | 2025-02-21 |  | 生产管理用工器具/维修工具/竹梯 | 把 | 正常 | 未使用 | FAD17C4FE2134D728B83CEA56113B4ED
10kV绝缘手套 | 旦场所#027 | 10kV | 茂名供电局 | 电白供电局 | 电白供电局 | 旦场供电所 | 杨崇智 |  |  | 旦场所101工器具房 | D | C A TA09 | 0309 C A TA09 4881588 D | 安全工器具 | 上海诚格 | 2024-02-15 | 无出厂编号 | 2024-05-11 | 60 | 2029-02-15 | 1 | 2024-08-22 | 2025-02-21 |  | 生产管理用工器具/安全工器具/绝缘手套 | 双 | 正常 | 未使用 | 1349323174DD4B7CA46EF0FF37F59F09
0.4kV绝缘手套 | 旦场所#42 | 0.4kV | 茂名供电局 | 电白供电局 | 电白供电局 | 旦场供电所 | 石文彬 |  |  | 茂名供电局/电白供电局/旦场供电所/101工器具室 | D | C A TA09 | 0309 C A TA09 8713297 D | 安全工器具 | 天津双安 | 2022-12-10 | 无出厂编号 | 2023-03-27 | 60 | 2027-12-10 | 1 | 2024-08-22 | 2025-02-21 |  | 生产管理用工器具/安全工器具/绝缘手套 | 双 | 正常 | 未使用 | 9bd42676879a4ffda482ea02862f5c4e
鱼竿式伸缩绝缘梯 | 旦场所#10 | 4米 | 茂名供电局 | 电白供电局 | 电白供电局 | 旦场供电所 | 石文彬 |  |  | 旦场所101工器具房 | D | C A TA15 | 0309 C A TA15 7549193 D | 爬梯平台脚手架类 | 昆明飞翔 | 2024-03-15 | 无出厂编号 | 2024-05-11 |  |  | 1 | 2024-05-07 | 2025-05-06 |  | 生产管理用工器具/安全工器具/绝缘梯 | 把 | 正常 | 未使用 | B1C4C83BC45941688F6E3FF8BB9FDE82
砍树刀 | 旦场所#12 | 绝缘环氧树脂柄 | 茂名供电局 | 电白供电局 | 电白供电局 | 旦场供电所 | 石文彬 |  |  | 茂名供电局/电白供电局/旦场供电所/101工器具室 | D | C A TA87 | 0309 C A TA87 3818041 D | 生产手工具 | 艾威博尔 | 2021-06-01 | 无出厂编号 | 2021-09-01 | [6 empty] | 生产管理用工器具/维修工具/砍刀 | 把 | 正常 | 未使用 | b1989a487c394881883a8ecf7c3e1564
低压绝缘手套 | 马踏所#48 | 0.5kV | 茂名供电局 | 电白供电局 | 电白供电局 | 马踏供电所 | 朱进 |  |  | 马踏供电所安全工器具1室 | D | C A TA09 | 0309 C A TA09 2877433 D | 安全工器具 | STARKSTROM-GERATEBAU | 2024-02-01 | 20210722 | 2024-02-28 | 60 | 2029-02-01 | 1 | 2024-08-26 | 2025-02-25 |  | 生产管理用工器具/安全工器具/绝缘手套 | 双 | 异常 | 待报废 | afa5ddde185d4ac3919e26034c231b99
绝缘人字梯（环氧树脂） | 旦场所#2 | TN-A-(4级) | 茂名供电局 | 电白供电局 | 电白供电局 | 旦场供电所 | 石文彬 |  |  | 茂名供电局/电白供电局/旦场供电所/101工器具室 | D | C A TA15 | 0309 C A TA15 7840623 D | 爬梯平台脚手架类 | 常州安恒 | 2017-03-15 | 无出厂编号 | 2017-09-10 |  |  | 1 | 2024-08-22 | 2025-08-21 |  | 生产管理用工器具/安全工器具/绝缘梯 | 把 | 正常 | 未使用 | ff5615f77ab349c6802e85b81b080211
任力一体式不锈钢围栏支架 | 那霍所#5 | 1.2m | 茂名供电局 | 电白供电局 | 那霍供电所 | 那霍供电所 | 黄业营 |  |  | 那霍所安全工器具房 | D | C A TA27 | 0309 C A TA27 3035721 D | 安全工器具 | 河北安电电力器材有限公司 | 2020-09-09 | 无出厂编号 | 2020-12-09 | 360 | 2050-09-09 | 0 |  |  |  | 生产管理用工器具/安全工器具/遮拦 | 个 | 正常 | 未使用 | A8712F8317074755A6F0AADF397EFB91
任力一体式不锈钢围栏支架 | 那霍所#6 | 1.2m | 茂名供电局 | 电白供电局 | 那霍供电所 | 那霍供电所 | 黄业营 |  |  | 那霍所安全工器具房 | D | C A TA27 | 0309 C A TA27 8156885 D | 安全工器具 | 河北安电电力器材有限公司 | 2020-09-09 | 无出厂编号 | 2020-12-09 | 360 | 2050-09-09 | 0 |  |  |  | 生产管理用工器具/安全工器具/遮拦 | 个 | 正常 | 未使用 | BF83322BE5D6415B86381E24506AF240
绝缘靴 | 那霍所#05 | 25KV | 茂名供电局 | 电白供电局 | 电白供电局 | 那霍供电所 | 谢勇 |  |  | 那霍所安全工器具房 | D | C A TA08 | 0309 C A TA08 9089085 D | 安全工器具 | 天津双安 | 2021-10-13 | 无出厂编号 | 2021-10-21 | 60 | 2026-10-13 |  | 2024-08-28 | 2025-02-27 |  | 生产管理用工器具/安全工器具/绝缘鞋 | 双 | 正常 | 未使用 | 63bec05b89c24166b09cddc2cea8f3ee
接地线 | 那霍所#08 | 10kVHW-1 | 茂名供电局 | 电白供电局 | 电白供电局 | 那霍供电所 | 黄业营 |  |  | 那霍所安全工器具房 | D | C A TA01 | 0309 C A TA01 5323212 D | 安全工器具 | 保定阳光 | 2019-06-12 | 无出厂编号 | 2019-09-26 | 360 | 2049-06-12 |  | 2021-04-20 | 2026-04-19 |  | 生产管理用工器具/安全工器具/接地线 | 组 | 正常 | 未使用 | b884bf33acd6400ab9426d6851f9eb81
安全标示牌 | 那霍所#8 | 不详 | 茂名供电局 | 电白供电局 | 电白供电局 | 那霍供电所 | 黄业营 |  |  | 那霍所安全工器具房 | D | C A TA30 | 0309 C A TA30 4936635 D | 安全工器具 | 不详 | 2020-02-05 | 无出厂编号 | 2020-03-12 | 360 | 2050-02-05 |  |  |  |  | 生产管理用工器具/安全工器具/安全标示牌 | 个 | 正常 | 未使用 | 604f8aef1e104ce5bf22becc38c3953c
汽油链锯 | 那霍所#3 | 高枝锯TU26 | 茂名供电局 | 电白供电局 | 电白供电局 | 那霍供电所 | 黄业营 |  |  | 那霍所安全工器具房 | T | J G SG24 | 0309 J G SG24 2121501 T | 生产手工具 | 不详 | 2020-03-04 | 无出厂编号 | 2020-04-09 | 360 | 2050-03-04 |  | 2024-10-15 | 2025-10-14 |  | 检修维护设备/土木建筑用设备/链条摩托锯 | 把 | 正常 | 未使用 | 9b923ad11cec46e5802339de94fbfbed
充电式双功能电锤电钻 | 沙琅所#12 | AP-DC326 | 茂名供电局 | 电白供电局 | 电白供电局 | 沙琅供电所 | 赖荣硕 |  |  | 沙琅供电所工器具房 | T | J C AE17 | 0309 J C AE17 9637127 T | 用电设备 | 傲普 | 2018-01-01 | 无出厂编号 | 2021-06-11 | 240 | 2038-01-01 |  | 2021-06-11 |  | 工器具录入 | 检修维护设备/起重设备/电动葫芦 | 台 | 正常 | 未使用 | dcb3175039b64d87ac3ca7eb9d4987a7
安全警示带 | 观珠所#1 | 长50m*宽5cm | 茂名供电局 | 电白供电局 | 电白供电局 | 观珠供电所 | 冯志勇 |  |  | 观珠供电所 | D | C A TA29 | 0309 C A TA29 835300 D | 安全工器具 | 广东朗固 | 2021-08-01 | 无出厂编号 | 2021-08-01 | 120 | 2031-08-01 | 1 |  |  |  | 生产管理用工器具/安全工器具/伸缩式安全警示带 |  | 正常 | 未使用 | 84608D0632F04490B213568C6CE8B7BD
砍刀 | 观珠所#7 | 短刀 | 茂名供电局 | 电白供电局 | 观珠供电所 | 观珠供电所 | 冯志勇 |  |  | 观珠供电所 | D | C A TA87 | 0309 C A TA87 615073 D | 生产手工具 | 不详 | 2022-01-01 | 无出厂编号 | 2023-07-24 |  |  | 6 |  |  |  | 生产管理用工器具/维修工具/砍刀 | 把 | 正常 | 未使用 | 996E787FBF374055972247CC9AA340ED
砍刀 | 观珠所#12 | 绝缘镰刀杆长0.8米 | 茂名供电局 | 电白供电局 | 观珠供电所 | 观珠供电所 | 冯志勇 |  |  | 观珠供电所 | D | C A TA87 | 0309 C A TA87 1339817 D | 生产手工具 | 石家庄成凯电力设 | 2022-12-31 | 无出厂编号 | 2023-02-16 | 120 | 2032-12-31 | 6 |  |  |  | 生产管理用工器具/维修工具/砍刀 | 把 | 正常 | 未使用 | B16870A04C7446BCBC3F88AF8F86DF26
绝缘棘轮紧线器 | 博贺所#1 | PATNGK1.5T*1.5M | 茂名供电局 | 电白供电局 | 电白供电局 | 博贺供电所 | 林柏 |  |  | 博贺供电所工器具房 | D | C A SS17 | 0309 C A SS17 3968871 D | 生产手工具 | 不祥 | 2012-11-09 | 无出厂编号 | 2013-03-01 | 360 | 2042-11-09 |  | 2024-09-23 | 2025-09-22 |  | 生产管理用工器具/机械设备/紧线器 | 台 | 正常 | 未使用 | a96df4ce71e14538b056d93e07d8eee1
万能紧线夹头 | 博贺所#7 | 3TON4mm-22mm | 茂名供电局 | 电白供电局 | 电白供电局 | 博贺供电所 | 林柏 |  |  | 博贺供电所工器具房 | D | C A SS31 | 0309 C A SS31 7676475 D | 生产手工具 | 不祥 | 2012-11-09 | 无出厂编号 | 2013-03-01 | 360 | 2042-11-09 |  | 2024-11-08 | 2025-11-07 |  | 生产管理用工器具/机械设备/卡线器 | 个 | 正常 | 未使用 | 1546907132b9489ab7b6d0620e799b5d
万能紧线夹头 | 博贺所#5 | 3TON4mm-22mm | 茂名供电局 | 电白供电局 | 电白供电局 | 博贺供电所 | 林柏 |  |  | 博贺供电所工器具房 | D | C A SS31 | 0309 C A SS31 0434928 D | 生产手工具 | 不祥 | 2012-11-09 | 无出厂编号 | 2013-03-01 | 360 | 2042-11-09 |  | 2024-11-08 | 2025-11-07 |  | 生产管理用工器具/机械设备/卡线器 | 个 | 正常 | 未使用 | 67b27ad95fe74bdd830f473056bb7465
白棕绳（间红） | 博贺所#1 | φ14，18米 | 茂名供电局 | 电白供电局 | 电白供电局 | 博贺供电所 | 林柏 |  |  | 博贺供电所工器具房 | D | C A TA36 | 0309 C A TA36 2240893 D | 生产手工具 | 昆明飞翔材料技术有限公司 | 2023-04-02 | 无出厂编号 | 2023-06-26 | 240 | 2043-04-02 | 1 | 2024-09-23 | 2025-09-22 |  | 生产管理用工器具/机械设备/白棕绳 | 条 | 正常 | 未使用 | FD642A61E80846BFA342E1A8562B5D3C
棘轮式剪切钳 | 博贺所#3 | J50 | 茂名供电局 | 电白供电局 | 电白供电局 | 博贺供电所 | 林柏 |  |  | 博贺供电所工器具房 | D | C A TA74 | 0309 C A TA74 2724280 D | 生产手工具 | 广州必克机械工具有限公司 | 2020-10-23 | 无出厂编号 | 2020-12-10 | 360 | 2050-10-23 |  |  |  |  | 生产管理用工器具/维修工具/棘轮电缆剪 | 把 | 正常 | 未使用 | 91edcb2e74bb46e3a5b8a24b2ba67729
安全带 | 博贺所#7 | W-Y | 茂名供电局 | 电白供电局 | 电白供电局 | 博贺供电所 | 麦臻恒 |  |  | 博贺供电所工器具房 | D | C A TA16 | 0309 C A TA16 8427728 D | 安全工器具 | 河北信得利电器设备有限公司 | 2021-05-10 | 无出厂编号 | 2022-09-28 | 60 | 2026-05-10 | 1 | 2024-08-25 | 2025-08-24 |  | 生产管理用工器具/安全工器具/安全带 | 套 | 正常 | 未使用 | 8E616E1B571E4E0EA6AFCB789D3EF15B
高压接地线 | 博贺所#05 | [10kV]三相组合 | 茂名供电局 | 电白供电局 | 电白供电局 | 博贺供电所 | 林柏 |  |  | 博贺供电所工器具房 | D | C A TA01 | 0309 C A TA01 935605 D | 安全工器具 | 保定通力电器设备有限公司 | 2024-04-13 | 无出厂编号 | 2024-05-14 |  |  | 1 | 2024-05-08 | 2029-05-07 |  | 生产管理用工器具/安全工器具/接地线 | 组 | 正常 | 未使用 | 741E4465473748389F4052FDEF2E4EBC
绝缘棒 | 博贺所#06 | 10kV4节6米 防雨 | 茂名供电局 | 电白供电局 | 电白供电局 | 博贺供电所 | 林柏 |  |  | 博贺供电所工器具房 | D | C A TA04 | 0309 C A TA04 2371923 D | 安全工器具 | 河北省晋力电气有限公司 | 2023-08-04 | 无出厂编号 | 2023-09-26 |  |  | 1 | 2024-08-25 | 2025-08-24 |  | 生产管理用工器具/安全工器具/绝缘棒 | 套 | 正常 | 未使用 | 3a5901bcf4054288a9503434862e5eca
绝缘棒 | 博贺所#07 | 10kV4节6米 防雨 | 茂名供电局 | 电白供电局 | 电白供电局 | 博贺供电所 | 林柏 |  |  | 博贺供电所工器具房 | D | C A TA04 | 0309 C A TA04 9739056 D | 安全工器具 | 河北省晋力电气有限公司 | 2023-08-04 | 无出厂编号 | 2023-09-26 |  |  | 1 | 2024-08-25 | 2025-08-24 |  | 生产管理用工器具/安全工器具/绝缘棒 | 套 | 正常 | 未使用 | 3e88d615eae54fa6b1fb0da84142387a
高压绝缘手套 | 博贺所#015 | 10kV | 茂名供电局 | 电白供电局 | 电白供电局 | 博贺供电所 | 李海鹏 |  |  | 博贺供电所工器具房 | D | C A TA09 | 0309 C A TA09 1767479 D | 安全工器具 | 上海诚格安全防护用品有限公司 | 2024-03-13 | 无出厂编号 | 2024-05-09 | 60 | 2029-03-13 | 1 | 2024-08-25 | 2025-02-24 |  | 生产管理用工器具/安全工器具/绝缘手套 | 双 | 正常 | 未使用 | DF5696FBF72F46C99B1FDE171F8F7719
安全带 | 博贺所#6 | W-Y | 茂名供电局 | 电白供电局 | 电白供电局 | 博贺供电所 | 刘升杰 |  |  | 博贺供电所工器具房 | D | C A TA16 | 0309 C A TA16 3645560 D | 安全工器具 | 河北信得利电器设备有限公司 | 2021-05-10 | 无出厂编号 | 2022-09-28 | 60 | 2026-05-10 | 1 | 2024-08-25 | 2025-08-24 |  | 生产管理用工器具/安全工器具/安全带 | 套 | 正常 | 未使用 | C145C436A36142B1A6B6271380E6A640
禁止合闸，线路有人工作 | 博贺所#1 | 300×240 | 茂名供电局 | 电白供电局 | 电白供电局 | 博贺供电所 | 林柏 |  |  | 博贺供电所工器具房 | D | C A TA30 | 0309 C A TA30 1387603 D | 安全工器具 | 茂名市粤恒力输变电工程有限公司 | 2012-12-01 | 无出厂编号 | 2013-04-03 | [6 empty] | 生产管理用工器具/安全工器具/安全标示牌 | 块 | 正常 | 未使用 | 8668f15295d2429aadcdf9c0a1c67d24
尼龙吊绳 | 博贺所#1 | 12mm | 茂名供电局 | 电白供电局 | 电白供电局 | 博贺供电所 | 林柏 |  |  | 博贺供电所工器具房 | D | C A TA79 | 0309 C A TA79 0579581 D | 生产手工具 | 不祥 | 2018-01-12 | 无出厂编号 | 2020-12-10 | 360 | 2048-01-12 |  | 2024-09-23 | 2025-09-22 |  | 生产管理用工器具/维修工具/锦纶绳 | 条 | 正常 | 未使用 | 64a706e829444f7e9fcb9d2f5c1af7fe
八角锤 | 博贺所#5 | 木柄 4磅 | 茂名供电局 | 电白供电局 | 电白供电局 | 博贺供电所 | 林柏 |  |  | 博贺供电所工器具房 | D | C A TB12 | 0309 C A TB12 7784796 D | 生产手工具 | 不祥 | 2018-01-13 | 无出厂编号 | 2014-04-12 | 360 | 2048-01-13 |  |  |  |  | 生产管理用工器具/维修工具/手锤 | 把 | 正常 | 未使用 | d18da5999eba4dd5bb42fc43c39ab9bc
竹梯 | 博贺所#19-3 | 19级竹梯 | 茂名供电局 | 电白供电局 | 电白供电局 | 博贺供电所 | 林柏 |  |  | 博贺供电所工器具房 | D | C A TB46 | 0309 C A TB46 7417736 D | 爬梯平台脚手架类 | 麦思格测 | 2024-03-13 | 无出厂编号 | 2024-05-14 |  |  | 1 | 2024-08-25 | 2025-02-24 |  | 生产管理用工器具/维修工具/竹梯 | 把 | 正常 | 未使用 | 059268BE0A744DE6B35E20D7CC230151
便携式激光清障仪 | 麻岗所#1 |  | 茂名供电局 | 电白供电局 | 电白供电局 | 麻岗供电所 | 林松宽 |  |  | 麻岗供电所工器具（1）室 | T | J F SF09 | 0309 J F SF09 9328776 T | 用电设备 | 北京科锐 | 2020-01-01 | 无出厂编号 | 2020-12-31 | 60 | 2025-01-01 | 1 |  |  |  | 检修维护设备/焊接设备/切割机 | 台 | 正常 | 未使用 | 67F74807E3B9451BA7B3F46E4984DDB0
安全带 | 林头所#8 | 半身安全带，配缓冲器 | 茂名供电局 | 电白供电局 | 电白供电局 | 林头供电所 | 池咏婧 |  |  |  | D | C A TA16 | 0309 C A TA16 4437315 D | 安全工器具 | 保定阳光电力设备有限公司 | 2022-08-01 | 无出厂编号 | 2024-05-13 | 60 | 2027-08-01 | 1 | 2024-05-08 | 2025-05-07 |  | 生产管理用工器具/安全工器具/安全带 | 套 | 正常 | 未使用 | 35ADAC0A28CA48BA868C670F34B5E607
安全带 | 林头所#7 | 半身安全带，配缓冲器 | 茂名供电局 | 电白供电局 | 电白供电局 | 林头供电所 | 池咏婧 |  |  |  | D | C A TA16 | 0309 C A TA16 3617584 D | 安全工器具 | 保定阳光电力设备有限公司 | 2022-08-01 | 无出厂编号 | 2024-05-13 | 60 | 2027-08-01 | 1 | 2024-05-08 | 2025-05-07 |  | 生产管理用工器具/安全工器具/安全带 | 套 | 正常 | 未使用 | 8C23895BE60E461DBE6A0D417F383378
0.4kV绝缘毯 | 水东所#44 | 900*1000mm | 茂名供电局 | 电白供电局 | 电白供电局 | 水东供电所 | 卢极 |  |  | 安全工器具室（二） | D | C A TA05 | 0309 C A TA05 679812 D | 安全工器具 | 河北电之力电气有限公司 | 2022-08-25 | 无出厂编号 | 2022-12-19 | 600 | 2072-08-25 | 12 | 2024-08-23 | 2025-02-22 | 工器具录入 | 生产管理用工器具/安全工器具/绝缘垫 | 张 | 正常 | 未使用 | 565398a4d801424a93bb6babecb58a5b
绝缘杆组合式镰刀 | 博贺所#01 | 10kV 3×1.5米 | 茂名供电局 | 电白供电局 | 电白供电局 | 博贺供电所 | 林柏 |  |  | 博贺供电所工器具房 | D | C A TA04 | 0309 C A TA04 2896152 D | 生产手工具 | 东莞市开关厂有限公司 | 2022-08-20 | 无出厂编号 | 2022-09-30 | 360 | 2052-08-20 | 1 | 2024-08-25 | 2025-08-24 |  | 生产管理用工器具/安全工器具/绝缘棒 | 只 | 正常 | 未使用 | 30F9FA67A957498D8B33BE68F1260423
0.4kV绝缘手套 | 电城所#440 | 500V | 茂名供电局 | 电白供电局 | 电城供电所 | 电城供电所 | 杨雄如 |  |  | 工器具房二（104） | D | C A TA09 | 0309 C A TA09 3027483 D | 安全工器具 | 双安科技（天津）有限公司 | 2024-05-13 |  | 2024-08-26 | 60 | 2029-05-13 | 0 | 2024-08-25 | 2025-02-24 |  | 生产管理用工器具/安全工器具/绝缘手套 | 双 | 正常 | 未使用 | 0b3febdc9b5c4de481062853f64a2c92
0.4kV绝缘手套 | 电城所#446 | 500V | 茂名供电局 | 电白供电局 | 电城供电所 | 电城供电所 | 杨雄如 |  |  | 工器具房二（104） | D | C A TA09 | 0309 C A TA09 2378359 D | 安全工器具 | 双安科技（天津）有限公司 | 2024-05-13 |  | 2024-08-26 | 60 | 2029-05-13 | 0 | 2024-08-25 | 2025-02-24 |  | 生产管理用工器具/安全工器具/绝缘手套 | 双 | 正常 | 未使用 | 6ce23717028f4ca28bd7d81f9c19905e
护目镜 | 电城所#1 | RW6100 | 茂名供电局 | 电白供电局 | 电城供电所 | 电城供电所 | 杨雄如 |  |  | 电城所工器具仓库 | D | C A TA18 | 0309 C A TA18 4636651 D | 安全工器具 | 瑞氪维尔（Raxwell） | 2022-01-02 | 无出厂编号 | 2022-05-01 | 360 | 2052-01-02 | 0 |  |  |  | 生产管理用工器具/安全工器具/护目镜 |  | 正常 | 未使用 | 09886ed7431f47848b9ba193a5aba97c
伸缩式安全警示带 | 电城所#01 | 50米 | 茂名供电局 | 电白供电局 | 电城供电所 | 电城供电所 | 卢极 |  |  | 电城所工器具仓库 | D | C A TA29 | 0309 C A TA29 7946945 D | 安全工器具 | 河北安电电力器材有限公司 | 2020-09-01 | 无出厂编号 | 2021-04-10 | 120 | 2030-09-01 | 0 | 2021-04-10 | 2026-04-09 |  | 生产管理用工器具/安全工器具/伸缩式安全警示带 |  | 正常 | 未使用 | F22C9B4352634FB4A7AF948E043CA9FC
白棕绳 | 电城所#16 |  | 茂名供电局 | 电白供电局 | 电城供电所 | 电城供电所 | 冯子宁 |  |  | 电城所工器具室 | D | C A TA36 | 0309 C A TA36 8192354 D | 生产手工具 | 不详 | 2023-03-10 |  | 2024-03-21 | 120 | 2033-03-10 | 0 | 2024-03-20 | 2025-03-19 |  | 生产管理用工器具/机械设备/白棕绳 | 条 | 正常 | 未使用 | cd32153f643b423992939dc80b3f6c8a
低压绝缘手套 | 望夫所#43 | 1 | 茂名供电局 | 电白供电局 | 电白供电局 | 望夫供电所 | 黄家焕 |  |  | 望夫供电所工器具室1 | D | C A TA09 | 0309 C A TA09 8438610 D | 安全工器具 | 天津双安劳保橡胶有限公司 | 2022-03-12 | 无出厂编号 | 2024-03-11 | 60 | 2027-03-12 | 0 | 2024-08-27 | 2025-02-26 |  | 生产管理用工器具/安全工器具/绝缘手套 | 双 | 正常 | 未使用 | 3D6AE445BFAC42C49AEC6AEA2C9A11D3
电动液压钳 | 霞洞所#1 | 不详 | 茂名供电局 | 电白供电局 | 配电运维班 | 配电运维班 | 蔡颖恒 |  |  | 霞洞所手工器具房 | D | J B SB28 | 0309 J B SB28 6681700 D | 用电设备 | 不详 | 2018-01-01 | 无出厂编号 | 2018-01-01 | 0 |  |  |  |  | 工器具录入 | 检修维护设备/锻压设备/充电式电动液压压线钳 | 把 | 正常 | 未使用 | 325f099118b04b2198b67396a9fab52e
紧线器 | 林头所#11 | 邦强-2T | 茂名供电局 | 电白供电局 | 电白供电局 | 林头供电所 | 池咏婧 |  |  | 林头供电所工器具房 | D | C A SS17 | 0309 C A SS17 0841745 D | 生产手工具 | 邦强 | 2018-01-01 | 无出厂编号 | 2020-08-07 |  |  | 12 | 2024-11-02 | 2025-11-01 |  | 生产管理用工器具/机械设备/紧线器 | 台 | 正常 | 待报废 | dca2e6ad6ab742b2b159c6957648f532
10kV绝缘棒 | 林头所#07 | 10kV | 茂名供电局 | 电白供电局 | 电白供电局 | 林头供电所 | 何战 |  |  | 林头供电所工器具房 | D | C A TA04 | 0309 C A TA04 171022 D | 安全工器具 | 河北安电电力器材有限公司 | 2022-05-13 | 无出厂编号 | 2022-09-27 | 60 | 2027-05-13 | 1 | 2024-03-11 | 2025-03-10 |  | 生产管理用工器具/安全工器具/绝缘棒 |  | 正常 | 待报废 | 2FB90BF859874CB5B4B099FF13D5898C
10kV绝缘棒 | 林头所#011 | 10kV | 茂名供电局 | 电白供电局 | 电白供电局 | 林头供电所 | 何战 |  |  | 林头供电所工器具房 | D | C A TA04 | 0309 C A TA04 7429575 D | 安全工器具 | 河北安电电力器材有限公司 | 2022-05-13 | 无出厂编号 | 2022-09-27 | 60 | 2027-05-13 | 1 | 2024-03-04 | 2025-03-03 |  | 生产管理用工器具/安全工器具/绝缘棒 | 套 | 正常 | 待报废 | 414799BEA28F4DCA93043D1BBE906D24
10kV绝缘棒 | 林头所#08 | 10kV | 茂名供电局 | 电白供电局 | 电白供电局 | 林头供电所 | 何战 |  |  | 林头供电所工器具房 | D | C A TA04 | 0309 C A TA04 931554 D | 安全工器具 | 河北安电电力器材有限公司 | 2022-05-13 | 无出厂编号 | 2022-09-27 | 60 | 2027-05-13 | 1 | 2024-09-01 | 2025-08-31 | 新 | 生产管理用工器具/安全工器具/绝缘棒 | 支 | 正常 | 待报废 | 4641FA8ADA854161BA3B8A350765F17E
10kV绝缘棒 | 林头所#019 | 10kV | 茂名供电局 | 电白供电局 | 电白供电局 | 林头供电所 | 何战 |  |  | 林头供电所工器具房 | D | C A TA04 | 0309 C A TA04 5019016 D | 安全工器具 | 河北天能电力器具制造有限公司 | 2020-09-07 | 无出厂编号 | 2020-10-11 | 60 | 2025-09-07 | 1 | 2024-09-01 | 2025-08-31 |  | 生产管理用工器具/安全工器具/绝缘棒 | 组 | 正常 | 待报废 | 808d147c6fe9423c834736901bd32e81
10kV绝缘棒 | 林头所#012 | 10kV | 茂名供电局 | 电白供电局 | 电白供电局 | 林头供电所 | 何战 |  |  | 林头供电所工器具房 | D | C A TA04 | 0309 C A TA04 2711528 D | 安全工器具 | 河北安电电力器材有限公司 | 2022-05-13 | 无出厂编号 | 2022-09-27 | 60 | 2027-05-13 | 0 | 2024-03-04 | 2025-03-03 |  | 生产管理用工器具/安全工器具/绝缘棒 | 套 | 正常 | 待报废 | 8C951E9FE3EA43889D21C1DC97124453
10kV绝缘棒 | 林头所#017 | 10kV | 茂名供电局 | 电白供电局 | 电白供电局 | 林头供电所 | 何战 |  |  | 林头供电所工器具房 | D | C A TA04 | 0309 C A TA04 0806560 D | 安全工器具 | 河北天能电力器具制造有限公司 | 2020-09-07 | 无出厂编号 | 2020-10-11 | 60 | 2025-09-07 | 1 | 2024-09-01 | 2025-08-31 |  | 生产管理用工器具/安全工器具/绝缘棒 | 组 | 正常 | 待报废 | db045649e7ae462ea9768d1dfe30af81
10kV绝缘棒 | 林头所#018 | 10kV | 茂名供电局 | 电白供电局 | 电白供电局 | 林头供电所 | 何战 |  |  | 林头供电所工器具房 | D | C A TA04 | 0309 C A TA04 5112317 D | 安全工器具 | 河北天能电力器具制造有限公司 | 2020-09-07 | 无出厂编号 | 2020-10-11 | 60 | 2025-09-07 | 1 | 2024-09-01 | 2025-08-31 |  | 生产管理用工器具/安全工器具/绝缘棒 | 组 | 正常 | 待报废 | f9b2eaff6d304909a26634be37dbe7f1
低压绝缘手套 | 林头所#421 | 0.4kV | 茂名供电局 | 电白供电局 | 电白供电局 | 林头供电所 | 池咏婧 |  |  | 林头供电所工器具房 | D | C A TA09 | 0309 C A TA09 6423211 D | 安全工器具 | STROM | 2024-02-01 | 无出厂编号 | 2024-09-09 | 60 | 2029-02-01 | 1 | 2024-05-07 | 2024-11-06 |  | 生产管理用工器具/安全工器具/绝缘手套 | 双 | 正常 | 待报废 | BABA41965157482BB8BDD2B81F2D11A5
低压绝缘手套 | 林头所#420 | 0.4kV | 茂名供电局 | 电白供电局 | 电白供电局 | 林头供电所 | 池咏婧 |  |  | 林头供电所工器具房 | D | C A TA09 | 0309 C A TA09 6063493 D | 安全工器具 | STROM | 2024-02-01 | 无出厂编号 | 2024-09-09 | 60 | 2029-02-01 | 1 | 2024-05-07 | 2024-11-06 |  | 生产管理用工器具/安全工器具/绝缘手套 | 双 | 正常 | 待报废 | F5ABB620840843E79249AA1759E281CB
0.4kV绝缘手套 | 水东所#470（何运焯） | 0.4kV | 茂名供电局 | 电白供电局 | 水东供电所 | 水东供电所 | 卢极 |  |  | 安全工器具室 | D | C A TA09 | 0309 C A TA09 2592626 D | 安全工器具 | STROM | 2024-02-01 | 无出厂编号 | 2024-05-11 | 60 | 2029-02-01 | 1 | 2024-08-23 | 2025-02-22 | 工器具录入 | 生产管理用工器具/安全工器具/绝缘手套 | 双 | 正常 | 未使用 | db7fd59315d843df8ccf5b1b97b569d9
临时接地棒 | 水东所#9 |  | 茂名供电局 | 电白供电局 | 电白供电局 | 水东供电所 | 卢极 |  |  | 安全工器具室（一） | D | C A TA38 | 0309 C A TA38 2223084 D | 生产手工具 | 不祥 | 2021-09-15 | 无出厂编号 | 2021-10-15 | 600 | 2071-09-15 | 1 | 2022-08-16 | 2027-08-15 |  | 生产管理用工器具/维修工具/玻璃胶枪 |  | 正常 | 未使用 | 9C327107BF074A8582F8AD0EC96F1D41
绝缘靴 | 马踏所#05 | 25KV | 茂名供电局 | 电白供电局 | 电白供电局 | 马踏供电所 | 朱进 |  |  | 马踏供电所安全工器具1室 | D | C A TA08 | 0309 C A TA08 5019497 D | 安全工器具 | 天津双安 | 2021-08-01 | 43874 | 2021-10-10 | 60 | 2026-08-01 | 1 | 2024-08-26 | 2025-02-25 |  | 生产管理用工器具/安全工器具/绝缘鞋 | 双 | 正常 | 未使用 | fd364a2742bf452880f5cd6a2fb13a0c
禁止合闸、线路有人工作 | 马踏所#3 | 300*240 | 茂名供电局 | 电白供电局 | 电白供电局 | 马踏供电所 | 朱进 |  |  | 马踏供电所安全工器具1室 | D | C A TA30 | 0309 C A TA30 1868597 D | 安全工器具 | 茂名市粤恒力输变电工程有限公司 | 2017-10-10 | 无出厂编号 | 2021-04-23 | 360 | 2047-10-10 | 1 |  |  |  | 生产管理用工器具/安全工器具/安全标示牌 | 个 | 正常 | 未使用 | fb13bfd74a434879b5ffa2ae04bf347e
微型防爆头灯 | 马踏所#01 | IW5130A/LT | 茂名供电局 | 电白供电局 | 电白供电局 | 马踏供电所 | 朱进 |  |  | 马踏供电所安全工器具2室 | D | J L TC01 | 0309 J L TC01 6509196 D | 用电设备 | 深圳市尚为照明有限公司 | 2019-10-10 | 无出厂编号 | 2021-02-10 | 0 | [5 empty] | 检修维护设备/其他检修及维护设备/便携式工作灯 | 台 | 正常 | 未使用 | fc3b8d294d7f49e9b539691087b59bb6
安全围栏杆（伸缩） | 马踏所#3 | 金属折叠底座 | 茂名供电局 | 电白供电局 | 电白供电局 | 马踏供电所 | 朱进 |  |  | 马踏供电所安全工器具1室 | D | 无对应的资产分类 | 0309 999999 2709149 D | 安全工器具 | 河北安电电力器材有限公司 | 2017-10-10 | 无出厂编号 | 2021-04-23 | 360 | 2047-10-10 | 1 |  |  |  |  | 个 | 正常 | 未使用 | fa4c5dca51c4465cb313bcfc7d791b7f
紧线器 | 马踏所#1 | 2T | 茂名供电局 | 电白供电局 | 电白供电局 | 马踏供电所 | 林伟明 |  |  | 马踏供电所安全工器具3室 | D | C A SS17 | 0309 C A SS17 1381681 D | 生产手工具 | BOSI | 2017-08-01 | 不详 | 2021-02-10 | 120 | 2027-08-01 | 1 | 2024-09-23 | 2025-09-22 |  | 生产管理用工器具/机械设备/紧线器 | 台 | 正常 | 未使用 | e49bad4ea43549d195bf7e456d8b480c
0.4kV接地线 | 马踏所#43 | 0.4kV | 茂名供电局 | 电白供电局 | 电白供电局 | 马踏供电所 | 朱进 |  |  | 马踏供电所安全工器具1室 | D | C A TA01 | 0309 C A TA01 1397886 D | 安全工器具 | 河北省晋力电气有限公司 | 2022-08-25 | 无出厂编号 | 2022-09-27 | 120 | 2032-08-25 | 1 | 2022-09-27 | 2027-09-26 |  | 生产管理用工器具/安全工器具/接地线 | 组 | 正常 | 未使用 | e7e41052137d45dda40ae4a5fcc73607
绝缘垫 | 马踏#01 | 1000*1000*6mm | 茂名供电局 | 电白供电局 | 电白供电局 | 马踏供电所 | 朱进 |  |  | 马踏供电所安全工器具1室 | D | C A TA05 | 0309 C A TA05 4725618 D | 安全工器具 | 河北信志电力设备制造有限公司 | 2017-08-01 | 43874 | 2020-10-13 | 120 | 2027-08-01 | 1 | 2024-08-26 | 2025-08-25 |  | 生产管理用工器具/安全工器具/绝缘垫 | 块 | 正常 | 未使用 | e61b337a98a44c1ab34cef8f168b8163
脚扣 | 马踏所#2 | 350 | 茂名供电局 | 电白供电局 | 电白供电局 | 马踏供电所 | 朱进 |  |  | 马踏供电所安全工器具1室 | D | C A TA14 | 0309 C A TA14 7342869 D | 爬梯平台脚手架类 | 保定通力电器设备有限公司 | 2017-11-01 | 无出厂编号 | 2021-04-26 | 120 | 2027-11-01 | 1 | 2024-03-04 | 2025-03-03 |  | 生产管理用工器具/安全工器具/脚扣 | 付 | 正常 | 未使用 | e62c940783b64c3580411997f4be30e7
道路安全警示牌 | 马踏所#1 | 双面 | 茂名供电局 | 电白供电局 | 电白供电局 | 马踏供电所 | 朱进 |  |  | 马踏供电所安全工器具1室 | D | C A TA30 | 0309 C A TA30 0148125 D | 安全工器具 | 天津兆利达 | 2017-10-10 | 无出厂编号 | 2021-04-23 | 360 | 2047-10-10 | 1 |  |  |  | 生产管理用工器具/安全工器具/安全标示牌 | 个 | 正常 | 未使用 | e758eb53ac204f1ea1f5c07ce6ea2cb9
尼龙吊绳 | 马踏所#17 |  | 茂名供电局 | 电白供电局 | 电白供电局 | 马踏供电所 | 朱进 |  |  | 马踏供电所安全工器具3室 | D | C A TA36 | 0309 C A TA36 3137723 D | 生产手工具 | 宝应安全工具厂有限公司 | 2021-11-03 | 无出厂编号 | 2023-05-31 | 120 | 2031-11-03 | 1 | 2024-03-20 | 2025-03-19 |  | 生产管理用工器具/机械设备/白棕绳 |  | 正常 | 未使用 | e20090f802f74b03a01afba81cd9a00a
低压验电笔 | 马踏所#3 | 不详 | 茂名供电局 | 电白供电局 | 电白供电局 | 马踏供电所 | 朱进 |  |  | 马踏供电所安全工器具3室 | D | C A TA47 | 0309 C A TA47 5913581 D | 生产手工具 | 不详 | 2021-01-18 | 无出厂编号 | 2021-06-16 | 0 | [5 empty] | 生产管理用工器具/维修工具/低压验电笔 | 只 | 正常 | 未使用 | e7bb7db76e86485b9eed277c7ec1cea9
电工刀 | 马踏所#2 | 不详 | 茂名供电局 | 电白供电局 | 电白供电局 | 马踏供电所 | 朱进 |  |  | 马踏供电所安全工器具3室 | D | C A TA48 | 0309 C A TA48 8193326 D | 生产手工具 | 不详 | 2021-01-18 | 无出厂编号 | 2021-06-16 | 0 | [5 empty] | 生产管理用工器具/维修工具/电工刀 | 把 | 正常 | 未使用 | f6c1d13ad68a409d9de3b11d044fc823
手板锯 | 马踏所#2 | 不详 | 茂名供电局 | 电白供电局 | 电白供电局 | 马踏供电所 | 林伟明 |  |  | 马踏供电所安全工器具3室 | D | C A TA56 | 0309 C A TA56 2664116 D | 生产手工具 | 不详 | 2018-11-01 | 不详 | 2021-02-10 | 0 | [5 empty] | 生产管理用工器具/维修工具/钢锯 | 把 | 正常 | 未使用 | e9b358ec10774049b49b1ff8db9e8201
活动扳手 | 马踏所#2 | 不详 | 茂名供电局 | 电白供电局 | 电白供电局 | 马踏供电所 | 朱进 |  |  | 马踏供电所安全工器具3室 | D | C A TA70 | 0309 C A TA70 5104999 D | 生产手工具 | 不详 | 2021-01-18 | 无出厂编号 | 2021-06-16 | 0 | [5 empty] | 生产管理用工器具/维修工具/活动扳手 | 把 | 正常 | 未使用 | e4b8cbc8a52447b0b06bfcec141a910a
尖嘴钳 | 马踏所#1 | 不详 | 茂名供电局 | 电白供电局 | 电白供电局 | 马踏供电所 | 朱进 |  |  | 马踏供电所安全工器具3室 | D | C A TA76 | 0309 C A TA76 9958334 D | 生产手工具 | 不详 | 2021-01-18 | 无出厂编号 | 2021-06-16 | 0 | [5 empty] | 生产管理用工器具/维修工具/尖嘴钳 | 把 | 正常 | 未使用 | e2b5c675b55f4a919dca6a9e977a6ee5
白棕绳 | 马踏所#7 | 18MM | 茂名供电局 | 电白供电局 | 电白供电局 | 马踏供电所 | 林伟明 |  |  | 马踏供电所安全工器具3室 | D | C A TA79 | 0309 C A TA79 1641151 D | 生产手工具 | 不详 | 2019-10-10 | 无出厂编号 | 2021-02-10 | 120 | 2029-10-10 |  | 2024-09-23 | 2025-09-22 |  | 生产管理用工器具/维修工具/锦纶绳 | 条 | 正常 | 未使用 | f2ca6be523584d919162c03c35faba2c
梅花扳手 | 马踏所#9 | 不详 | 茂名供电局 | 电白供电局 | 电白供电局 | 马踏供电所 | 朱进 |  |  | 马踏供电所安全工器具3室 | D | C A TA95 | 0309 C A TA95 9728577 D | 生产手工具 | 不详 | 2021-01-18 | 无出厂编号 | 2021-06-16 | 0 | [5 empty] | 生产管理用工器具/维修工具/梅花扳手 | 把 | 正常 | 未使用 | e724a557a04c4bbb9d8d53ebb63f408a
梅花扳手 | 马踏所#4 | 不详 | 茂名供电局 | 电白供电局 | 电白供电局 | 马踏供电所 | 朱进 |  |  | 马踏供电所安全工器具3室 | D | C A TA95 | 0309 C A TA95 1052613 D | 生产手工具 | 不详 | 2021-01-18 | 无出厂编号 | 2021-06-16 | 0 | [5 empty] | 生产管理用工器具/维修工具/梅花扳手 | 把 | 正常 | 未使用 | f3ebd1911a7549029a9a94b294367511
手锤 | 马踏所#2 | 不详 | 茂名供电局 | 电白供电局 | 电白供电局 | 马踏供电所 | 朱进 |  |  | 马踏供电所安全工器具3室 | D | C A TB12 | 0309 C A TB12 8792346 D | 生产手工具 | 不详 | 2021-01-18 | 无出厂编号 | 2021-06-16 | 0 | [5 empty] | 生产管理用工器具/维修工具/手锤 | 把 | 正常 | 未使用 | d9c99d0b29b64d88b7bec92598a0ca7f
手锤 | 马踏所#1 | 不详 | 茂名供电局 | 电白供电局 | 电白供电局 | 马踏供电所 | 朱进 |  |  | 马踏供电所安全工器具3室 | D | C A TB12 | 0309 C A TB12 6149900 D | 生产手工具 | 不详 | 2021-01-18 | 无出厂编号 | 2021-06-16 | 0 | [5 empty] | 生产管理用工器具/维修工具/手锤 | 把 | 正常 | 未使用 | e7bd8e93e3a94657916b3b0d8942193f
套筒扳手 | 马踏所#1 | 不详 | 茂名供电局 | 电白供电局 | 电白供电局 | 马踏供电所 | 林伟明 |  |  | 马踏供电所安全工器具3室 | D | C A TB24 | 0309 C A TB24 7304352 D | 生产手工具 | 不详 | 2018-11-01 | 不详 | 2021-02-10 | 0 | [5 empty] | 生产管理用工器具/维修工具/套筒扳手组套 | 把 | 正常 | 未使用 | cf9517f35b3a41bf9d3d91d19a295237
铁铲 | 马踏所#2 | 不详 | 茂名供电局 | 电白供电局 | 电白供电局 | 马踏供电所 | 林伟明 |  |  | 马踏供电所安全工器具3室 | D | C A TB26 | 0309 C A TB26 8973918 D | 生产手工具 | 不详 | 2018-11-01 | 不详 | 2021-02-10 | 0 | [5 empty] | 生产管理用工器具/维修工具/铁铲 | 把 | 正常 | 未使用 | e738cf731e7e4deb9613c07464fa3324
手动液压钳 | 马踏所#3 | YQSH240D | 茂名供电局 | 电白供电局 | 电白供电局 | 马踏供电所 | 林伟明 |  |  | 马踏供电所安全工器具3室 | D | C A TB35 | 0309 C A TB35 0654836 D | 生产手工具 | 长青电工 | 2018-11-01 | 不详 | 2021-02-10 | 0 | [5 empty] | 生产管理用工器具/维修工具/液压剪线钳 | 把 | 正常 | 未使用 | da3519bf403a44738a8f6b3319b7eee9
滑轮 | 马踏所#4 | 不详 | 茂名供电局 | 电白供电局 | 电白供电局 | 马踏供电所 | 林伟明 |  |  | 马踏供电所安全工器具3室 | D | C A TB54 | 0309 C A TB54 6757878 D | 生产手工具 | 天津开发区大东工贸 | 2018-11-01 | 不详 | 2021-02-10 | 120 | 2028-11-01 | 1 | 2024-09-23 | 2025-09-22 |  | 生产管理用工器具/维修工具/滑轮 | 只 | 正常 | 未使用 | e45e7412337f4fd5abceb62d8b6ad139
油锯 | 马踏所#3 | 不详 | 茂名供电局 | 电白供电局 | 电白供电局 | 马踏供电所 | 林伟明 |  |  | 马踏供电所安全工器具3室 | T | J G SG24 | 0309 J G SG24 0423989 T | 生产手工具 | 不详 | 2018-11-01 | 不详 | 2021-02-10 | 0 | [5 empty] | 检修维护设备/土木建筑用设备/链条摩托锯 |  | 正常 | 未使用 | dd4c8471257c4a949528db9dfd8fbe1d
全方位升降工作灯(带发电机) | 马踏所#01 | KLG728 | 茂名供电局 | 电白供电局 | 电白供电局 | 马踏供电所 | 朱进 |  |  | 马踏供电所安全工器具2室 | T | J L SB64 | 0309 J L SB64 7231689 T | 用电设备 | 深圳凯瑞 | 2019-10-10 | 无出厂编号 | 2021-02-10 | 0 | [5 empty] | 检修维护设备/其他检修及维护设备/全方位自动升降工作灯 | 台 | 正常 | 未使用 | dc8063e7b27f4e799881bed55889d7c6
剪线钳 | 马踏所#2 | 24"/600 | 茂名供电局 | 电白供电局 | 电白供电局 | 马踏供电所 | 林伟明 |  |  | 马踏供电所安全工器具3室 | D | J L SL39 | 0309 J L SL39 1788403 D | 生产手工具 | 不详 | 2010-07-28 | 无出厂编号 | 2021-02-11 | 0 | [5 empty] | 检修维护设备/其他检修及维护设备/断线剪 | 个 | 正常 | 未使用 | df9f245f01c54cfb9c0f564e766a3292
绝缘导线剥线钳 | 马踏所#2 | BX-30 | 茂名供电局 | 电白供电局 | 电白供电局 | 马踏供电所 | 林伟明 |  |  | 马踏供电所安全工器具3室 | D | J L SL41 | 0309 J L SL41 8383858 D | 生产手工具 | 不详 | 2020-01-01 | 无出厂编号 | 2021-04-01 | 0 | [5 empty] | 检修维护设备/其他检修及维护设备/电缆主绝缘层剥除器 | 把 | 正常 | 未使用 | f1ef30ea8ea246c5afe8cbbbf6334014
手提式防爆探照灯 | 马踏所#7 | RWX7102 | 茂名供电局 | 电白供电局 | 电白供电局 | 马踏供电所 | 朱进 |  |  | 马踏供电所安全工器具2室 | D | J L TC01 | 0309 J L TC01 7806143 D | 用电设备 | 深圳市海王鑫科技有限公司 | 2021-01-18 | 无出厂编号 | 2021-06-16 | 0 | [5 empty] | 检修维护设备/其他检修及维护设备/便携式工作灯 | 台 | 正常 | 未使用 | eaa10eb8b4fd4210aa4e68be8fc9db59
充电式冲击钻 | 马踏所#3 | AP-DC326 | 茂名供电局 | 电白供电局 | 电白供电局 | 马踏供电所 | 朱进 |  |  | 马踏供电所安全工器具2室 | D | J L TC03 | 0309 J L TC03 6475491 D | 用电设备 | 不详 | 2020-01-01 | 无出厂编号 | 2021-04-01 | 0 | [5 empty] | 检修维护设备/其他检修及维护设备/充电电钻 | 把 | 正常 | 未使用 | ebd92715f9bb4180968bee4c96cc8fba
充电式冲击钻 | 马踏所#5 | 无刷电机 | 茂名供电局 | 电白供电局 | 电白供电局 | 马踏供电所 | 朱进 |  |  | 马踏供电所安全工器具2室 | D | J L TC03 | 0309 J L TC03 2410832 D | 用电设备 | 不详 | 2020-01-01 | 无出厂编号 | 2021-04-01 | 0 | [5 empty] | 检修维护设备/其他检修及维护设备/充电电钻 | 把 | 正常 | 未使用 | ee9f8062a0c34e629819a1b032fac37b
数字钳形表 | 马踏所#04 | UT205 | 茂名供电局 | 电白供电局 | 电白供电局 | 马踏供电所 | 朱进 |  |  | 马踏供电所安全工器具2室 | F | Z B | 0309 Z B 2261693 F | 测试设备 | 不详 | 2013-06-10 | 无出厂编号 | 2021-02-10 | 360 | 2043-06-10 | 0 | 2024-03-14 |  |  | 自动化设备及仪器仪表/仪器仪表及测试设备 | 只 | 正常 | 未使用 | cb09bffa02b84f65abd60deebd9d21b3
绝缘电阻测试仪 | 马踏所#3 | GDYQ-3055 | 茂名供电局 | 电白供电局 | 电白供电局 | 马踏供电所 | 朱进 |  |  | 马踏供电所安全工器具2室 | T | Z B CV75 | 0309 Z B CV75 8615075 T | 测试设备 | 深圳市和齐顺贸易有限公司 | 2021-08-30 | 34810102 | 2021-12-21 | 120 | 2031-08-30 | 12 | 2024-03-14 | 2025-03-13 | C级工器具增资生成录入 | 自动化设备及仪器仪表/仪器仪表及测试设备/绝缘电阻测试仪 |  | 正常 | 未使用 | d43a02144acc4518bade84aabc9d4bed
绝缘电阻测试仪 | 马踏所#2 | GDYQ-3055 | 茂名供电局 | 电白供电局 | 电白供电局 | 马踏供电所 | 朱进 |  |  | 马踏供电所安全工器具2室 | T | Z B CV75 | 0309 Z B CV75 8498216 T | 测试设备 | 深圳市和齐顺贸易有限公司 | 2021-08-30 | 34810094 | 2021-12-21 | 120 | 2031-08-30 | 12 | 2024-03-14 | 2025-03-13 | C级工器具增资生成录入 | 自动化设备及仪器仪表/仪器仪表及测试设备/绝缘电阻测试仪 |  | 正常 | 未使用 | f21ac0eaf53f4e8cbafd342755a89e33
登高板 | 马踏所#4 | 2.5米 | 茂名供电局 | 电白供电局 | 电白供电局 | 马踏供电所 | 朱进 |  |  | 马踏供电所安全工器具1室 | D | 无对应的资产分类 | 0309 999999 8336966 D | 爬梯平台脚手架类 | 河北诚拓 | 2017-11-01 | 无出厂编号 | 2021-04-26 | 120 | 2027-11-01 | 1 | 2024-08-26 | 2025-02-25 |  |  | 付 | 正常 | 未使用 | ee5d3adb13fd4a969bd0c4debe5cde82
白棕绳 | 马踏所#4 | 18MM | 茂名供电局 | 电白供电局 | 电白供电局 | 马踏供电所 | 林伟明 |  |  | 马踏供电所安全工器具3室 | D | C A TA79 | 0309 C A TA79 5794335 D | 生产手工具 | 不详 | 2019-10-10 | 无出厂编号 | 2021-02-10 | 120 | 2029-10-10 |  | 2024-09-23 | 2025-09-22 |  | 生产管理用工器具/维修工具/锦纶绳 | 条 | 正常 | 待报废 | ea0c6f15270d482aa1425f819300a51b
紧线器 | 马踏所#3 | 2T | 茂名供电局 | 电白供电局 | 电白供电局 | 马踏供电所 | 林伟明 |  |  | 马踏供电所安全工器具3室 | D | C A SS17 | 0309 C A SS17 3064276 D | 生产手工具 | 邦强 | 2018-11-01 | 不详 | 2021-02-10 | 120 | 2028-11-01 | 1 | 2024-09-23 | 2025-09-22 |  | 生产管理用工器具/机械设备/紧线器 | 台 | 正常 | 未使用 | ae8225a483594b9fb3cda029901b61b8
紧线钳头 | 马踏所#2 | 25-70 | 茂名供电局 | 电白供电局 | 电白供电局 | 马踏供电所 | 林伟明 |  |  | 马踏供电所安全工器具3室 | D | C A SS17 | 0309 C A SS17 6049759 D | 生产手工具 | 不详 | 2018-11-01 | 不详 | 2021-02-10 | 120 | 2028-11-01 | 1 | 2024-09-23 | 2025-09-22 |  | 生产管理用工器具/机械设备/紧线器 | 台 | 正常 | 未使用 | c1ee77f2b1cd446bb041e01594bb8531
0.4kV接地线 | 马踏所#44 | 0.4kV | 茂名供电局 | 电白供电局 | 电白供电局 | 马踏供电所 | 朱进 |  |  | 马踏供电所安全工器具1室 | D | C A TA01 | 0309 C A TA01 2006881 D | 安全工器具 | 保定通力电器设备有限公司 | 2024-04-14 | 无出厂编号 | 2024-05-20 | 120 | 2034-04-14 | 1 | 2024-08-20 | 2029-08-19 |  | 生产管理用工器具/安全工器具/接地线 | 组 | 正常 | 未使用 | b841b16e5e054524b0b52bcf05908b21
高压绝缘手套 | 马踏所#06 | 12kV | 茂名供电局 | 电白供电局 | 电白供电局 | 马踏供电所 | 朱进 |  |  | 马踏供电所安全工器具1室 | D | C A TA09 | 0309 C A TA09 4559443 D | 安全工器具 | 河北信得利电力设备有限公司 | 2022-07-29 | 43874 | 2022-09-27 | 60 | 2027-07-29 | 1 | 2024-08-26 | 2025-02-25 |  | 生产管理用工器具/安全工器具/绝缘手套 | 双 | 正常 | 未使用 | c05baaa160364acb8c29067b7db81ccb
高压绝缘手套 | 马踏所#02 | 12kV | 茂名供电局 | 电白供电局 | 电白供电局 | 马踏供电所 | 朱进 |  |  | 马踏供电所安全工器具1室 | D | C A TA09 | 0309 C A TA09 3219673 D | 安全工器具 | 河北信得利电力设备有限公司 | 2022-07-29 | 43874 | 2022-09-27 | 60 | 2027-07-29 | 1 | 2024-08-26 | 2025-02-25 |  | 生产管理用工器具/安全工器具/绝缘手套 | 双 | 正常 | 未使用 | c3aaedeef3f3434dad0ca1a378d69aa4
脚扣 | 马踏所#5 | 350 | 茂名供电局 | 电白供电局 | 电白供电局 | 马踏供电所 | 朱进 |  |  | 马踏供电所安全工器具1室 | D | C A TA14 | 0309 C A TA14 3935525 D | 爬梯平台脚手架类 | 保定通力电器设备有限公司 | 2022-04-01 | 无出厂编号 | 2022-04-26 | 120 | 2032-04-01 | 1 | 2024-03-04 | 2025-03-03 |  | 生产管理用工器具/安全工器具/脚扣 | 付 | 正常 | 未使用 | c83de3e14a4543eb950d67ddd874e3c7
安全围栏（安全网） | 马踏所#5 | 1X1.5m | 茂名供电局 | 电白供电局 | 电白供电局 | 马踏供电所 | 朱进 |  |  | 马踏供电所安全工器具1室 | D | C A TA26 | 0309 C A TA26 7400222 D | 安全工器具 | 石家庄中宝 | 2017-10-10 | 无出厂编号 | 2021-04-23 | 360 | 2047-10-10 | 1 |  |  |  | 生产管理用工器具/安全工器具/安全围网 | 套 | 正常 | 未使用 | bc5882d2ef78401392b07b60af4e9e7b
道路安全警示牌 | 马踏所#2 | 双面 | 茂名供电局 | 电白供电局 | 电白供电局 | 马踏供电所 | 朱进 |  |  | 马踏供电所安全工器具1室 | D | C A TA30 | 0309 C A TA30 9798085 D | 安全工器具 | 天津兆利达 | 2017-10-10 | 无出厂编号 | 2021-04-23 | 360 | 2047-10-10 | 1 |  |  |  | 生产管理用工器具/安全工器具/安全标示牌 | 个 | 正常 | 未使用 | c1d0b198c2f94814808e974ff81cf143
尼龙吊绳 | 马踏所#3 |  | 茂名供电局 | 电白供电局 | 电白供电局 | 马踏供电所 | 朱进 |  |  | 马踏供电所安全工器具3室 | D | C A TA36 | 0309 C A TA36 4705891 D | 生产手工具 | 宝应安全工具厂有限公司 | 2021-11-03 | 无出厂编号 | 2023-05-31 | 120 | 2031-11-03 | 1 | 2024-03-20 | 2025-03-19 |  | 生产管理用工器具/机械设备/白棕绳 |  | 正常 | 未使用 | c7647069214a4290bba33f2953137a6a
低压验电笔 | 马踏所#2 | 不详 | 茂名供电局 | 电白供电局 | 电白供电局 | 马踏供电所 | 朱进 |  |  | 马踏供电所安全工器具3室 | D | C A TA47 | 0309 C A TA47 0841294 D | 生产手工具 | 不详 | 2021-01-18 | 无出厂编号 | 2021-06-16 | 0 | [5 empty] | 生产管理用工器具/维修工具/低压验电笔 | 只 | 正常 | 未使用 | b4a857e730df416db09452cd3f9385de
白棕绳 | 马踏所#6 | 18MM | 茂名供电局 | 电白供电局 | 电白供电局 | 马踏供电所 | 林伟明 |  |  | 马踏供电所安全工器具3室 | D | C A TA79 | 0309 C A TA79 6411571 D | 生产手工具 | 不详 | 2019-10-10 | 无出厂编号 | 2021-02-10 | 120 | 2029-10-10 |  | 2024-09-23 | 2025-09-22 |  | 生产管理用工器具/维修工具/锦纶绳 | 条 | 正常 | 未使用 | bfd167c682584279b09f2aa9a73edf86
十字螺丝刀 | 马踏所#2 | 不详 | 茂名供电局 | 电白供电局 | 电白供电局 | 马踏供电所 | 朱进 |  |  | 马踏供电所安全工器具3室 | D | C A TA92 | 0309 C A TA92 1331443 D | 生产手工具 | 不详 | 2021-01-18 | 无出厂编号 | 2021-06-16 | 0 | [5 empty] | 生产管理用工器具/维修工具/螺丝刀 | 把 | 正常 | 未使用 | a3831c2bc7e448c6bb5dfd93c0bedfe5
一字螺丝刀 | 马踏所#4 | 不详 | 茂名供电局 | 电白供电局 | 电白供电局 | 马踏供电所 | 朱进 |  |  | 马踏供电所安全工器具3室 | D | C A TA92 | 0309 C A TA92 4631265 D | 生产手工具 | 不详 | 2021-01-18 | 无出厂编号 | 2021-06-16 | 0 | [5 empty] | 生产管理用工器具/维修工具/螺丝刀 | 把 | 正常 | 未使用 | b61da1820cc84b69adbfdaf9aa109007
十字螺丝刀 | 马踏所#6 | 不详 | 茂名供电局 | 电白供电局 | 电白供电局 | 马踏供电所 | 朱进 |  |  | 马踏供电所安全工器具3室 | D | C A TA92 | 0309 C A TA92 0915402 D | 生产手工具 | 不详 | 2021-01-18 | 无出厂编号 | 2021-06-16 | 0 | [5 empty] | 生产管理用工器具/维修工具/螺丝刀 | 把 | 正常 | 未使用 | bef302be9f374c1098525cc7751472c8
一字螺丝刀 | 马踏所#6 | 不详 | 茂名供电局 | 电白供电局 | 电白供电局 | 马踏供电所 | 朱进 |  |  | 马踏供电所安全工器具3室 | D | C A TA92 | 0309 C A TA92 9685113 D | 生产手工具 | 不详 | 2021-01-18 | 无出厂编号 | 2021-06-16 | 0 | [5 empty] | 生产管理用工器具/维修工具/螺丝刀 | 把 | 正常 | 未使用 | c13730e6609b47f4aab4b99e118bc01b
梅花扳手 | 马踏所#8 | 不详 | 茂名供电局 | 电白供电局 | 电白供电局 | 马踏供电所 | 朱进 |  |  | 马踏供电所安全工器具3室 | D | C A TA95 | 0309 C A TA95 0556945 D | 生产手工具 | 不详 | 2021-01-18 | 无出厂编号 | 2021-06-16 | 0 | [5 empty] | 生产管理用工器具/维修工具/梅花扳手 | 把 | 正常 | 未使用 | ad832c4762384d2d98395fed67dbaefc
铁铲 | 马踏所#1 | 不详 | 茂名供电局 | 电白供电局 | 电白供电局 | 马踏供电所 | 林伟明 |  |  | 马踏供电所安全工器具3室 | D | C A TB26 | 0309 C A TB26 1128700 D | 生产手工具 | 不详 | 2018-11-01 | 不详 | 2021-02-10 | 0 | [5 empty] | 生产管理用工器具/维修工具/铁铲 | 把 | 正常 | 未使用 | a81438be328a45a9acf9fc606b5a3d8f
铁铲 | 马踏所#3 | 不详 | 茂名供电局 | 电白供电局 | 电白供电局 | 马踏供电所 | 林伟明 |  |  | 马踏供电所安全工器具3室 | D | C A TB26 | 0309 C A TB26 9758573 D | 生产手工具 | 不详 | 2018-11-01 | 不详 | 2021-02-10 | 0 | [5 empty] | 生产管理用工器具/维修工具/铁铲 | 把 | 正常 | 未使用 | bcb1547a0b3f4742b0c534a1ce79be90
斜口钳 | 马踏所#3 | 不详 | 茂名供电局 | 电白供电局 | 电白供电局 | 马踏供电所 | 朱进 |  |  | 马踏供电所安全工器具3室 | D | C A TB31 | 0309 C A TB31 2917956 D | 生产手工具 | 不详 | 2021-01-18 | 无出厂编号 | 2021-06-16 | 0 | [5 empty] | 生产管理用工器具/维修工具/斜口钳 | 把 | 正常 | 未使用 | ad795a5f7be54cbfa4f08cd89d1d4029
滑轮 | 马踏所#1 | 不详 | 茂名供电局 | 电白供电局 | 电白供电局 | 马踏供电所 | 林伟明 |  |  | 马踏供电所安全工器具3室 | D | C A TB54 | 0309 C A TB54 9802660 D | 生产手工具 | 扬州康源 | 2018-11-01 | 不详 | 2021-02-10 | 120 | 2028-11-01 | 1 | 2024-09-23 | 2025-09-22 |  | 生产管理用工器具/维修工具/滑轮 | 只 | 正常 | 未使用 | a1a2b58d2e724cfea248c50541788d06
充电式起子电钻 | 马踏所#01 | Mod.T08 | 茂名供电局 | 电白供电局 | 电白供电局 | 马踏供电所 | 朱进 |  |  | 马踏供电所安全工器具2室 | T | J C AE17 | 0309 J C AE17 6064914 T | 用电设备 | 大艺 | 2019-10-10 | 无出厂编号 | 2021-02-10 | 0 | [5 empty] | 检修维护设备/起重设备/电动葫芦 | 台 | 正常 | 未使用 | c724ee3448ba413786095ff44d4730dd
链条摩托锯 | 马踏所#5 | CS-360TES/40RC-91S | 茂名供电局 | 电白供电局 | 电白供电局 | 马踏供电所 | 朱进 |  |  | 电白局马踏供电所 | T | J G SG24 | 0309 J G SG24 1636107 T | 生产手工具 | 爱可机械（深圳）有限公司 | 2021-08-30 | C58970012158 | 2021-12-21 | 120 | 2031-08-30 | 12 |  |  | C级工器具增资生成录入 | 检修维护设备/土木建筑用设备/链条摩托锯 |  | 正常 | 未使用 | c5bc6a329ea6442bb169a80478d893dd
冲击钻 | 马踏所#03 | TE-7-C | 茂名供电局 | 电白供电局 | 电白供电局 | 马踏供电所 | 朱进 |  |  | 马踏供电所安全工器具2室 | T | J L SL18 | 0309 J L SL18 5070168 T | 用电设备 | 不详 | 2019-10-10 | 无出厂编号 | 2021-02-10 | 0 | [5 empty] | 检修维护设备/其他检修及维护设备/冲击电钻 | 台 | 正常 | 未使用 | a83fb68f60e14a7498179617cb8026d1
防爆固态手提探照灯 | 马踏所#11 | RWX7102 | 茂名供电局 | 电白供电局 | 电白供电局 | 马踏供电所 | 朱进 |  |  | 马踏供电所安全工器具2室 | D | J L TC01 | 0309 J L TC01 2847297 D | 用电设备 | 深圳市海王鑫科技有限公司 | 2021-06-01 | 无出厂编号 | 2022-09-15 | 0 | [5 empty] | 检修维护设备/其他检修及维护设备/便携式工作灯 | 台 | 正常 | 未使用 | a91d1e6d11774352a2b143107cb0b6dc
防爆固态手提探照灯 | 马踏所#03 | SW2300 | 茂名供电局 | 电白供电局 | 电白供电局 | 马踏供电所 | 朱进 |  |  | 马踏供电所安全工器具2室 | D | J L TC01 | 0309 J L TC01 2275845 D | 用电设备 | 深圳市海王鑫科技有限公司 | 2019-10-10 | 无出厂编号 | 2021-02-10 | 0 | [5 empty] | 检修维护设备/其他检修及维护设备/便携式工作灯 | 台 | 正常 | 未使用 | b0ff205c01e0468797e5006813302034
防爆固态手提探照灯 | 马踏所#9 | SW2300 | 茂名供电局 | 电白供电局 | 电白供电局 | 马踏供电所 | 朱进 |  |  | 马踏供电所安全工器具2室 | D | J L TC01 | 0309 J L TC01 7746378 D | 用电设备 | 深圳市尚为照明有限公司 | 2021-12-05 | 2121119524 | 2022-01-01 | 120 | 2031-12-05 |  |  |  |  | 检修维护设备/其他检修及维护设备/便携式工作灯 | 台 | 正常 | 未使用 | b6ddf4ea5e9e492caed795a02ea10a91
防爆固态手提探照灯 | 马踏所#01 | SW2300 | 茂名供电局 | 电白供电局 | 电白供电局 | 马踏供电所 | 朱进 |  |  | 马踏供电所安全工器具2室 | D | J L TC01 | 0309 J L TC01 1073332 D | 用电设备 | 深圳市尚为照明有限公司 | 2019-10-10 | 无出厂编号 | 2021-02-10 | 0 | [5 empty] | 检修维护设备/其他检修及维护设备/便携式工作灯 | 台 | 正常 | 未使用 | c250a2ad69124a1ebed2ca738b276cb2
电缆卷盘 | 马踏所#02 | DOK-350 | 茂名供电局 | 电白供电局 | 电白供电局 | 马踏供电所 | 朱进 |  |  | 马踏供电所安全工器具2室 | D | J L TC16 | 0309 J L TC16 3860335 D | 用电设备 | 永康市川江电器有限公司 | 2019-10-10 | 无出厂编号 | 2021-02-10 | 0 | [5 empty] | 检修维护设备/其他检修及维护设备/电源盘 | 只 | 正常 | 未使用 | c3e83afe19924dbbab013b05e2299500
防爆强光工作灯 | 马踏所#02 | SZSW2600 | 茂名供电局 | 电白供电局 | 电白供电局 | 马踏供电所 | 朱进 |  |  | 马踏供电所安全工器具2室 | F | J L TC24 | 0309 J L TC24 9711869 F | 用电设备 | 深圳市尚为照明有限公司 | 2023-09-01 |  | 2023-12-29 | 120 | 2033-09-01 | 0 |  |  |  | 检修维护设备/其他检修及维护设备/强光灯 |  | 正常 | 未使用 | b1f1b4e56a3c47c2aae3356250478585
数字钳形表 | 马踏所#06 | 6016a+ | 茂名供电局 | 电白供电局 | 电白供电局 | 马踏供电所 | 朱进 |  |  | 马踏供电所安全工器具2室 | F | Z B | 0309 Z B 3607006 F | 测试设备 | 不详 | 2013-06-10 | 无出厂编号 | 2021-02-10 | 360 | 2043-06-10 | 0 | 2024-03-04 |  |  | 自动化设备及仪器仪表/仪器仪表及测试设备 | 只 | 正常 | 未使用 | a59ddbea8c4847d183042c7946ba289d
接地电阻表 | 马踏所#02 | ZC-8 | 茂名供电局 | 电白供电局 | 电白供电局 | 马踏供电所 | 朱进 |  |  | 马踏供电所安全工器具2室 | F | Z B | 0309 Z B 5992598 F | 测试设备 | 不详 | 2016-08-01 | 无出厂编号 | 2021-02-10 | 120 | 2026-08-01 | 0 | 2024-03-14 |  |  | 自动化设备及仪器仪表/仪器仪表及测试设备 | 台 | 正常 | 未使用 | ab393741e0e64001803492b6a34b3917
绝缘电阻表 | 马踏所#02 | ZC25-3 | 茂名供电局 | 电白供电局 | 电白供电局 | 马踏供电所 | 朱进 |  |  | 马踏供电所安全工器具2室 | F | Z B | 0309 Z B 6893365 F | 测试设备 | 上海西利光电仪表有限公司 | 2012-06-10 | 无出厂编号 | 2021-02-10 | 240 | 2032-06-10 | 0 | 2024-03-14 |  |  | 自动化设备及仪器仪表/仪器仪表及测试设备 | 台 | 正常 | 未使用 | af0ea52b0bcd47eab261979bd12bec9f
红外线测温枪 | 马踏所#05 | UT300-A | 茂名供电局 | 电白供电局 | 电白供电局 | 马踏供电所 | 朱进 |  |  | 马踏供电所安全工器具2室 | F | Z B | 0309 Z B 3933601 F | 测试设备 | 伏利德科技（中国）有限公司 | 2014-09-01 | 无出厂编号 | 2021-02-10 | 240 | 2034-09-01 | 0 | 2024-09-23 | 2025-09-22 |  | 自动化设备及仪器仪表/仪器仪表及测试设备 | 台 | 正常 | 未使用 | bc14ff5292404c8a851e458904b4ee0a
登高板 | 马踏所#9 | 1.8米 | 茂名供电局 | 电白供电局 | 电白供电局 | 马踏供电所 | 朱进 |  |  | 马踏供电所安全工器具1室 | D | 无对应的资产分类 | 0309 999999 7825002 D | 爬梯平台脚手架类 | 河北诚拓 | 2017-11-01 | 无出厂编号 | 2021-04-26 | 120 | 2027-11-01 | 1 | 2024-08-26 | 2025-02-25 |  |  | 付 | 正常 | 未使用 | a333edfa03aa461fa52cf240a1dedcdf
接地棒 | 马踏所#07 | 不详 | 茂名供电局 | 电白供电局 | 电白供电局 | 马踏供电所 | 朱进 |  |  | 马踏供电所安全工器具1室 | D | 无对应的资产分类 | 0309 999999 1378397 D | 生产手工具 | 不详 | 2017-10-10 | 无出厂编号 | 2021-07-02 | 0 | [7 empty] | 正常 | 未使用 | c475d52be155462db5ba98a7e826bcf5
绝缘镰刀 | 马踏所#2 | 杆长0.8米 | 茂名供电局 | 电白供电局 | 电白供电局 | 马踏供电所 | 林伟明 |  |  | 马踏供电所安全工器具3室 | D | C A TA87 | 0309 C A TA87 3819170 D | 生产手工具 | 不详 | 2022-12-01 | - | 2023-02-20 | 0 |  | 1 | 2023-09-19 | 2024-09-18 |  | 生产管理用工器具/维修工具/砍刀 | 把 | 正常 | 待报废 | b4624eef596e49a1872297fe9eac1ec5
普通可见光多旋翼无人机 | 电白马踏所-#03-精灵4pro | 精灵Phantom4Pro | 茂名供电局 | 电白供电局 | 电白供电局 | 马踏供电所 | 朱进 |  |  | 马踏供电所安全工器具2室 | T | C B SS58 | 0309 C B SS58 4189073 T | 特种设备 | 深圳大疆 | 2017-10-10 | 11UCF8L0A50251 | 2019-02-10 | 0 | [5 empty] | 生产管理用工器具/电子设备/巡检无人机 | 台 | 正常 | 待报废 | bb4663e945144ef799c1cd6b4a500e32
双筒望远镜 | 马踏所#2 |  | 茂名供电局 | 电白供电局 | 电白供电局 | 马踏供电所 | 朱进 |  |  | 马踏供电所安全工器具3室 | D | C A SS22 | 0309 C A SS22 4757606 D | 生产手工具 |  | 2020-01-01 | 无出厂编号 | 2020-01-01 | 120 | 2030-01-01 | 0 |  |  |  | 生产管理用工器具/维修工具/望远镜 |  | 正常 | 未使用 | 96CC1AE0F9824C1898CEB70969FC29FB
双筒望远镜 | 马踏所#4 |  | 茂名供电局 | 电白供电局 | 电白供电局 | 马踏供电所 | 朱进 |  |  | 马踏供电所安全工器具3室 | D | C A SS22 | 0309 C A SS22 63118 D | 生产手工具 |  | 2020-01-01 | 无出厂编号 | 2020-01-01 | 120 | 2030-01-01 | 0 |  |  |  | 生产管理用工器具/维修工具/望远镜 |  | 正常 | 未使用 | F98DD241E22343319CC4E95B5A1538A9
10kV接地线 | 马踏所#07 | 10kVHW-1 | 茂名供电局 | 电白供电局 | 电白供电局 | 马踏供电所 | 朱进 |  |  | 马踏供电所安全工器具1室 | D | C A TA01 | 0309 C A TA01 9444999 D | 安全工器具 | 保定通力设备有限公司 | 2024-04-01 | 无出厂编号 | 2024-05-08 | 120 | 2034-04-01 | 1 | 2024-05-08 | 2029-05-07 |  | 生产管理用工器具/安全工器具/接地线 | 组 | 正常 | 未使用 | 9ea939368df14878b517ac40c0375614
10kV验电器 | 马踏所#013 | RSG-10kV | 茂名供电局 | 电白供电局 | 电白供电局 | 马踏供电所 | 朱进 |  |  | 马踏供电所安全工器具1室 | D | C A TA03 | 0309 C A TA03 584069 D | 安全工器具 | 河北安电 | 2022-03-20 | 无出厂编号 | 2022-03-28 | 120 | 2032-03-20 | 1 | 2024-03-04 | 2025-03-03 |  | 生产管理用工器具/安全工器具/验电器 | 支 | 正常 | 未使用 | 9B8A6EE672A54651A6EAFE0D3DFB51DC
10kV验电器 | 马踏所#09 | RSG-10kV | 茂名供电局 | 电白供电局 | 电白供电局 | 马踏供电所 | 朱进 |  |  | 马踏供电所安全工器具1室 | D | C A TA03 | 0309 C A TA03 4518159 D | 安全工器具 | 河北安电 | 2021-08-03 | 无出厂编号 | 2021-10-15 | 120 | 2031-08-03 | 1 | 2024-08-26 | 2025-08-25 | 工器具录入 | 生产管理用工器具/安全工器具/验电器 | 支 | 正常 | 未使用 | CF3D29114568441EA3FB6AA559C00493
10kV绝缘操作杆 | 马踏所#07 | 10kV4节6米 | 茂名供电局 | 电白供电局 | 电白供电局 | 马踏供电所 | 朱进 |  |  | 马踏供电所安全工器具1室 | D | C A TA04 | 0309 C A TA04 5438268 D | 安全工器具 | 河北晋力 | 2023-08-01 | 无出厂编号 | 2023-09-27 | 120 | 2033-08-01 | 1 | 2024-08-26 | 2025-08-25 | 工器具录入 | 生产管理用工器具/安全工器具/绝缘棒 | 组 | 正常 | 未使用 | 99df45f318504620875d142604e82154
绝缘毯夹 | 马踏所#4 | VACK-211-2-1,05型 | 茂名供电局 | 电白供电局 | 电白供电局 | 马踏供电所 | 朱进 |  |  | 马踏供电所安全工器具1室 | D | C A TA10 | 0309 C A TA10 3381267 D | 安全工器具 | 河北电之力 | 2022-12-22 | 无出厂编号 | 2022-12-22 | 60 | 2027-12-22 | 1 | 2024-08-26 | 2025-08-25 |  | 生产管理用工器具/安全工器具/绝缘夹钳 | 把 | 正常 | 未使用 | ED1129ED3A004C14AE6E152DA90CDF3A
脚扣 | 马踏所#8 | 550 | 茂名供电局 | 电白供电局 | 电白供电局 | 马踏供电所 | 朱进 |  |  | 马踏供电所安全工器具1室 | D | C A TA14 | 0309 C A TA14 358530 D | 爬梯平台脚手架类 | 保定通力电器设备有限公司 | 2022-04-01 | 无出厂编号 | 2022-07-06 | 120 | 2032-04-01 | 1 | 2024-03-04 | 2025-03-03 |  | 生产管理用工器具/安全工器具/脚扣 | 付 | 正常 | 未使用 | BB0F77D1CC5A47B5A3009CDD64E83E07
脚扣 | 马踏所#4 | 350 | 茂名供电局 | 电白供电局 | 电白供电局 | 马踏供电所 | 朱进 |  |  | 马踏供电所安全工器具1室 | D | C A TA14 | 0309 C A TA14 2837254 D | 爬梯平台脚手架类 | 保定通力电器设备有限公司 | 2022-07-01 | 无出厂编号 | 2022-07-06 | 120 | 2032-07-01 | 1 | 2024-03-04 | 2025-03-03 |  | 生产管理用工器具/安全工器具/脚扣 | 付 | 正常 | 未使用 | CECAB4109C34455BA79B977B7F8994F6
脚扣 | 马踏所#7 | 550 | 茂名供电局 | 电白供电局 | 电白供电局 | 马踏供电所 | 朱进 |  |  | 马踏供电所安全工器具1室 | D | C A TA14 | 0309 C A TA14 1051080 D | 爬梯平台脚手架类 | 保定通力电器设备有限公司 | 2022-04-01 | 无出厂编号 | 2022-07-06 | 120 | 2032-04-01 | 1 | 2024-03-04 | 2025-03-03 |  | 生产管理用工器具/安全工器具/脚扣 | 付 | 正常 | 未使用 | E48610C4AF22445AB7ACC8F3A433E1FC
安全带 | 马踏所#9 | 半身式 | 茂名供电局 | 电白供电局 | 电白供电局 | 马踏供电所 | 朱进 |  |  | 马踏供电所安全工器具1室 | D | C A TA16 | 0309 C A TA16 5707540 D | 安全工器具 | 保定阳光电力设备有限公司 | 2022-08-01 | 无出厂编号 | 2023-03-27 | 60 | 2027-08-01 | 1 | 2024-03-04 | 2025-03-03 |  | 生产管理用工器具/安全工器具/安全带 | 套 | 正常 | 未使用 | B3BF652C02754DA9B5530822FD5988E5
防护面罩 | 马踏所#3 | ELVEX | 茂名供电局 | 电白供电局 | 电白供电局 | 马踏供电所 | 朱进 |  |  | 马踏供电所安全工器具1室 | D | C A TA24 | 0309 C A TA24 5078000 D | 安全工器具 | Honeywell | 2021-11-01 | 无出厂编号 | 2022-03-11 | 120 | 2031-11-01 | 1 |  |  |  | 生产管理用工器具/安全工器具/防护面罩 | 个 | 正常 | 未使用 | F8A88D7C05534789B4464B96F07BE695
安全警示带 | 马踏所#1 | 卷盘式50米 | 茂名供电局 | 电白供电局 | 电白供电局 | 马踏供电所 | 朱进 |  |  | 马踏供电所安全工器具1室 | D | C A TA29 | 0309 C A TA29 9974787 D | 安全工器具 | 河北安电 | 2017-10-10 | 无出厂编号 | 2021-04-23 | 360 | 2047-10-10 | 1 |  |  |  | 生产管理用工器具/安全工器具/伸缩式安全警示带 | 个 | 正常 | 未使用 | 919a4895a4624c188c939cdafd061f39
安全警示路锥 | 马踏所#6 | 带反光标识 | 茂名供电局 | 电白供电局 | 电白供电局 | 马踏供电所 | 朱进 |  |  | 马踏供电所安全工器具1室 | D | C A TA29 | 0309 C A TA29 8933175 D | 安全工器具 | 电白县顺源物资有限公司 | 2017-10-10 | 无出厂编号 | 2021-04-23 | 360 | 2047-10-10 | 1 |  |  |  | 生产管理用工器具/安全工器具/伸缩式安全警示带 | 个 | 正常 | 未使用 | 921a84feb35940a78aca68f9153c2625
道路安全警示牌 | 马踏所#8 | 双面 | 茂名供电局 | 电白供电局 | 电白供电局 | 马踏供电所 | 朱进 |  |  | 马踏供电所安全工器具1室 | D | C A TA30 | 0309 C A TA30 4053735 D | 安全工器具 | 天津兆利达 | 2021-12-01 | 无出厂编号 | 2022-01-27 | 360 | 2051-12-01 | 1 |  |  |  | 生产管理用工器具/安全工器具/安全标示牌 | 个 | 正常 | 未使用 | B23F49DF106D4015A06E6FA6F71CAC4C
道路安全警示牌 | 马踏所#5 | 双面 | 茂名供电局 | 电白供电局 | 电白供电局 | 马踏供电所 | 朱进 |  |  | 马踏供电所安全工器具1室 | D | C A TA30 | 0309 C A TA30 7989690 D | 安全工器具 | 天津兆利达 | 2021-12-01 | 无出厂编号 | 2022-01-27 | 360 | 2051-12-01 | 1 |  |  |  | 生产管理用工器具/安全工器具/安全标示牌 | 个 | 正常 | 未使用 | B617F4688817495D93CC5049E8B1AFA8
道路安全警示牌 | 马踏所#3 | 双面 | 茂名供电局 | 电白供电局 | 电白供电局 | 马踏供电所 | 朱进 |  |  | 马踏供电所安全工器具1室 | D | C A TA30 | 0309 C A TA30 4687303 D | 安全工器具 | 天津兆利达 | 2021-12-01 | 无出厂编号 | 2022-01-27 | 360 | 2051-12-01 | 1 |  |  |  | 生产管理用工器具/安全工器具/安全标示牌 | 个 | 正常 | 未使用 | E0763A0A5BAB45AB94335EB05D413577
道路安全警示牌 | 马踏所#6 | 双面 | 茂名供电局 | 电白供电局 | 电白供电局 | 马踏供电所 | 朱进 |  |  | 马踏供电所安全工器具1室 | D | C A TA30 | 0309 C A TA30 4424686 D | 安全工器具 | 天津兆利达 | 2021-12-01 | 无出厂编号 | 2022-01-27 | 360 | 2051-12-01 | 1 |  |  |  | 生产管理用工器具/安全工器具/安全标示牌 | 个 | 正常 | 未使用 | EBEEBA81938142AF870F3470F2997604
救生衣 | 马踏所#2 | 背心 | 茂名供电局 | 电白供电局 | 电白供电局 | 马踏供电所 | 朱进 |  |  | 马踏供电所安全工器具1室 | D | C A TA33 | 0309 C A TA33 1973433 D | 安全工器具 | 东方船舶 | 2017-10-10 | 无出厂编号 | 2021-04-23 | 360 | 2047-10-10 | 1 |  |  |  | 生产管理用工器具/安全工器具/救生衣 | 件 | 正常 | 未使用 | 9de4b8fc0e1f4476821e14ccd5f95c2d
救生衣 | 马踏所#1 | 背心 | 茂名供电局 | 电白供电局 | 电白供电局 | 马踏供电所 | 朱进 |  |  | 马踏供电所安全工器具1室 | D | C A TA33 | 0309 C A TA33 1567132 D | 安全工器具 | 东方船舶 | 2017-10-10 | 无出厂编号 | 2021-04-23 | 360 | 2047-10-10 | 1 |  |  |  | 生产管理用工器具/安全工器具/救生衣 | 件 | 正常 | 未使用 | 9f1cd5ddf1434926af6867b743e787bc
救生衣 | 马踏所#5 | 背心 | 茂名供电局 | 电白供电局 | 电白供电局 | 马踏供电所 | 朱进 |  |  | 马踏供电所安全工器具1室 | D | C A TA33 | 0309 C A TA33 5591874 D | 安全工器具 | 东方船舶 | 2017-08-25 | 无出厂编号 | 2021-04-13 | 360 | 2047-08-25 | 1 |  |  |  | 生产管理用工器具/安全工器具/救生衣 | 件 | 正常 | 未使用 | DEADDB41CA0B409BA4CC4DB16E84C8AA
反光衣 | 马踏所#2 | cnss120150 | 茂名供电局 | 电白供电局 | 电白供电局 | 马踏供电所 | 朱进 |  |  | 马踏供电所安全工器具1室 | D | C A TA34 | 0309 C A TA34 3066686 D | 安全工器具 | 星华 | 2020-05-08 | 无出厂编号 | 2020-05-08 | 240 | 2040-05-08 | 1 |  |  |  | 生产管理用工器具/安全工器具/反光背心 | 件 | 正常 | 未使用 | E2454B1B25AA4ABAB7AF50F44D79E592
尼龙吊绳 | 马踏所#6 |  | 茂名供电局 | 电白供电局 | 电白供电局 | 马踏供电所 | 朱进 |  |  | 马踏供电所安全工器具3室 | D | C A TA36 | 0309 C A TA36 9416983 D | 生产手工具 | 宝应安全工具厂有限公司 | 2021-11-03 | 无出厂编号 | 2023-05-31 | 120 | 2031-11-03 | 1 | 2024-03-20 | 2025-03-19 |  | 生产管理用工器具/机械设备/白棕绳 |  | 正常 | 未使用 | 9d113e58577c459cafebdca8604b3566
活头棘轮两用扳手套装 | 马踏所#1 | 8mm-24mm（8件套活头棘轮两用扳手） | 茂名供电局 | 电白供电局 | 电白供电局 | 马踏供电所 | 林伟明 |  |  | 马踏供电所安全工器具3室 | D | C A TA73 | 0309 C A TA73 8117566 D | 生产手工具 | 柯亚锐奇（KEYARUIQI） | 2022-01-24 | 无出厂编号 | 2022-01-24 | 120 | 2032-01-24 | 1 |  |  |  | 生产管理用工器具/维修工具/棘轮扳手组套 |  | 正常 | 未使用 | DF24767B8E3F430BA120B30B160A1879
内六角套装 | 马踏所#1 | 不详 | 茂名供电局 | 电白供电局 | 电白供电局 | 马踏供电所 | 林伟明 |  |  | 马踏供电所安全工器具3室 | D | C A TA97 | 0309 C A TA97 9625065 D | 生产手工具 | SATA | 2010-07-28 | 无出厂编号 | 2021-02-11 | 0 | [5 empty] | 生产管理用工器具/维修工具/内六角扳手 | 把 | 正常 | 未使用 | 9a3c884b36fa4781bf080608f5d9cd40
手动液压钳 | 马踏所#5 | JSDB-075 （16mm-300mm） | 茂名供电局 | 电白供电局 | 电白供电局 | 马踏供电所 | 朱进 |  |  | 马踏供电所安全工器具3室 | D | C A TB35 | 0309 C A TB35 4888440 D | 生产手工具 | 金思丹博 | 2021-12-01 | 不详 | 2022-01-24 | 0 |  | 1 |  |  |  | 生产管理用工器具/维修工具/液压剪线钳 | 把 | 正常 | 未使用 | 97a4811355de4a3eaeed5fa2af0de1cc
滑轮 | 马踏所#2 | 不详 | 茂名供电局 | 电白供电局 | 电白供电局 | 马踏供电所 | 林伟明 |  |  | 马踏供电所安全工器具3室 | D | C A TB54 | 0309 C A TB54 7520091 D | 生产手工具 | 扬州康源 | 2018-11-01 | 不详 | 2021-02-10 | 120 | 2028-11-01 | 1 | 2024-09-23 | 2025-09-22 |  | 生产管理用工器具/维修工具/滑轮 | 只 | 正常 | 未使用 | 9195ba6fb353415ebb423cb8b3400791
绝缘高枝锯 | 马踏供电所#1 | D-GZ-1 | 茂名供电局 | 电白供电局 | 马踏供电所 | 马踏供电所 | 朱进 |  |  | 马踏供电所 | T | J G SG23 | 0309 J G SG23 2023982 T | 生产手工具 | 杭州贝特设备制造有限公司 | 2022-06-01 | 60VJH061281 | 2022-09-20 |  |  | 0 |  |  |  | 检修维护设备/土木建筑用设备/手提电锯 | 把 | 正常 | 未使用 | 9152adff31a445b79d2b7960bcf7b0a0
多功能车辆应急灯 | 马踏所#01 | SZSW2187-10 | 茂名供电局 | 电白供电局 | 电白供电局 | 马踏供电所 | 朱进 |  |  | 马踏供电所安全工器具2室 | D | J L SL64 | 0309 J L SL64 7497151 D | 用电设备 | 惠州市创舰实业有限公司 | 2021-12-06 | 2121237842 | 2022-01-01 | 120 | 2031-12-06 | 0 |  |  |  | 检修维护设备/其他检修及维护设备/泛光灯 |  | 正常 | 未使用 | A5BA6EE8AD4640FA87AA6AAB41E4875E
防爆LED工作灯 | 马踏所#01 | SZSW2950 | 茂名供电局 | 电白供电局 | 电白供电局 | 马踏供电所 | 朱进 |  |  | 马踏供电所安全工器具2室 | D | J L TC01 | 0309 J L TC01 1140227 D | 用电设备 | 深圳市尚为照明有限公司 | 2022-05-09 | 2210512696 | 2022-09-06 |  |  | 0 |  |  |  | 检修维护设备/其他检修及维护设备/便携式工作灯 | 台 | 正常 | 未使用 | AE6E861333794F4DB5AA002E1613C9C9
电缆卷盘 | 马踏所#03 | GN-806D | 茂名供电局 | 电白供电局 | 电白供电局 | 马踏供电所 | 朱进 |  |  | 马踏供电所安全工器具2室 | D | J L TC16 | 0309 J L TC16 6325862 D | 用电设备 | 德力西电器有限公司 | 2014-12-01 | 无出厂编号 | 2022-03-22 |  |  | 0 |  |  |  | 检修维护设备/其他检修及维护设备/电源盘 |  | 正常 | 未使用 | FCE4248E1E264B74AEEB7E50A5656C1C
充电式角磨机 | 马踏所#1 | J6 | 茂名供电局 | 电白供电局 | 电白供电局 | 马踏供电所 | 朱进 |  |  | 马踏供电所安全工器具2室 | D | J L TC21 | 0309 J L TC21 5638798 D | 用电设备 | Keyaruiqi | 2020-05-20 | 无出厂编号 | 2021-04-13 | 240 | 2040-05-20 |  |  |  |  | 检修维护设备/其他检修及维护设备/角磨机 |  | 正常 | 未使用 | 969CEFB6610D44B18ED223136204F4BF
防爆强光工作灯 | 马踏所#03 | SZSW2600 | 茂名供电局 | 电白供电局 | 电白供电局 | 马踏供电所 | 朱进 |  |  | 马踏供电所安全工器具2室 | F | J L TC24 | 0309 J L TC24 276693 F | 用电设备 | 深圳市尚为照明有限公司 | 2021-12-04 | 2111140531 | 2022-01-01 | 120 | 2031-12-04 | 0 |  |  |  | 检修维护设备/其他检修及维护设备/强光灯 |  | 正常 | 未使用 | 97B201D03314410D9701D2134DBC9CEF
接地电阻表 | 马踏所#04 | ZC-8 | 茂名供电局 | 电白供电局 | 电白供电局 | 马踏供电所 | 陈观杰 |  |  | 马踏供电所安全工器具2室 | F | Z B | 0309 Z B 1532773 F | 测试设备 | 上海第六电表厂有限公司 | 2020-08-03 | 无出厂编号 | 2023-02-01 |  |  | 0 | 2024-09-23 | 2025-09-22 |  | 自动化设备及仪器仪表/仪器仪表及测试设备 | 台 | 正常 | 未使用 | EA82FA2B65D24F4CBEFB3C7801E53B70
安全围栏杆（伸缩） | 马踏所#2 | 金属折叠底座 | 茂名供电局 | 电白供电局 | 电白供电局 | 马踏供电所 | 朱进 |  |  | 马踏供电所安全工器具1室 | D | 无对应的资产分类 | 0309 999999 1665498 D | 安全工器具 | 河北安电电力器材有限公司 | 2017-10-10 | 无出厂编号 | 2021-04-23 | 360 | 2047-10-10 | 1 |  |  |  |  | 个 | 正常 | 未使用 | 92466f4991a247f4ade5de4512789742
泛光警示灯 | 马踏所#02 | LD-2801 | 茂名供电局 | 电白供电局 | 电白供电局 | 马踏供电所 | 朱进 |  |  | 马踏供电所安全工器具2室 | D | 无对应的资产分类 | 0309 999999 8355842 D | 用电设备 | 深圳市尚为照明有限公司 | 2019-10-10 | 无出厂编号 | 2021-02-10 | 360 | 2049-10-10 | 1 | [5 empty] | 正常 | 未使用 | 9b41863846df40379e7f366897c6ff77
接地棒 | 马踏所#06 | 不详 | 茂名供电局 | 电白供电局 | 电白供电局 | 马踏供电所 | 朱进 |  |  | 马踏供电所安全工器具1室 | D | 无对应的资产分类 | 0309 999999 9784405 D | 生产手工具 | 不详 | 2017-10-10 | 无出厂编号 | 2021-04-23 | 0 | [7 empty] | 正常 | 未使用 | 9ed25d13f12f4c88828f576103e53941
卡线器 | 马踏所#11 |  | 茂名供电局 | 电白供电局 | 电白供电局 | 马踏供电所 | 朱进 |  |  | 马踏供电所安全工器具3室 | D | C A SS31 | 0309 C A SS31 7858927 D | 生产手工具 | 无 | 2021-11-03 | 无出厂编号 | 2021-12-09 | 120 | 2031-11-03 | 1 | 2023-10-17 | 2024-10-16 |  | 生产管理用工器具/机械设备/卡线器 |  | 正常 | 送检中 | 9E7E5ABC7E1C4E51B66B2FF1A63F11E7
卡线器 | 马踏所#13 |  | 茂名供电局 | 电白供电局 | 电白供电局 | 马踏供电所 | 朱进 |  |  | 马踏供电所安全工器具3室 | D | C A SS31 | 0309 C A SS31 8029634 D | 生产手工具 | 无 | 2021-11-03 | 无出厂编号 | 2021-12-09 | 120 | 2031-11-03 | 1 | 2023-10-17 | 2024-10-16 |  | 生产管理用工器具/机械设备/卡线器 |  | 正常 | 送检中 | E94EDFE3179143D1B8D5FD04924EB127
紧线器 | 马踏所#2 | 2T | 茂名供电局 | 电白供电局 | 电白供电局 | 马踏供电所 | 林伟明 |  |  | 马踏供电所安全工器具3室 | D | C A SS17 | 0309 C A SS17 1604842 D | 生产手工具 | BOSI | 2018-11-01 | 不详 | 2021-02-10 | 120 | 2028-11-01 | 1 | 2024-09-23 | 2025-09-22 |  | 生产管理用工器具/机械设备/紧线器 | 台 | 正常 | 未使用 | 8a1d41c2bbc4464e8486ad76226bfcf6
紧线钳头 | 马踏所#1 | 95-120 | 茂名供电局 | 电白供电局 | 电白供电局 | 马踏供电所 | 林伟明 |  |  | 马踏供电所安全工器具3室 | D | C A SS17 | 0309 C A SS17 0363404 D | 生产手工具 | 不详 | 2018-11-01 | 不详 | 2021-02-10 | 120 | 2028-11-01 | 1 | 2024-09-23 | 2025-09-22 |  | 生产管理用工器具/机械设备/紧线器 | 台 | 正常 | 未使用 | 8abeed2d7b7743c492614128a10fc1da
10kV接地线 | 马踏所#02 | 10kVHW-1 | 茂名供电局 | 电白供电局 | 电白供电局 | 马踏供电所 | 朱进 |  |  | 马踏供电所安全工器具1室 | D | C A TA01 | 0309 C A TA01 6828148 D | 安全工器具 | 保定通力设备有限公司 | 2024-04-01 | 无出厂编号 | 2024-05-08 | 120 | 2034-04-01 | 1 | 2024-05-08 | 2029-05-07 |  | 生产管理用工器具/安全工器具/接地线 | 组 | 正常 | 未使用 | 757015c31bd442fe9c3240a2bb56438f
10kV验电器 | 马踏所#012 | RSG-10kV | 茂名供电局 | 电白供电局 | 电白供电局 | 马踏供电所 | 朱进 |  |  | 马踏供电所安全工器具1室 | D | C A TA03 | 0309 C A TA03 5501876 D | 安全工器具 | 河北安电 | 2022-03-20 | 无出厂编号 | 2022-03-28 | 120 | 2032-03-20 | 1 | 2024-03-04 | 2025-03-03 |  | 生产管理用工器具/安全工器具/验电器 | 支 | 正常 | 未使用 | 7AA3799A99974E8DBF4E644FA5A17A8B
10kV验电器 | 马踏所#07 | RSG-10kV | 茂名供电局 | 电白供电局 | 电白供电局 | 马踏供电所 | 朱进 |  |  | 马踏供电所安全工器具1室 | D | C A TA03 | 0309 C A TA03 5384781 D | 安全工器具 | 河北安电 | 2020-09-01 | 无出厂编号 | 2021-04-26 | 120 | 2030-09-01 | 1 | 2024-08-26 | 2025-08-25 |  | 生产管理用工器具/安全工器具/验电器 | 支 | 正常 | 未使用 | 881bfb53cdc74daa935b6a5c94bcf946
绝缘靴 | 马踏所#06 | 25KV | 茂名供电局 | 电白供电局 | 电白供电局 | 马踏供电所 | 朱进 |  |  | 马踏供电所安全工器具1室 | D | C A TA08 | 0309 C A TA08 2514788 D | 安全工器具 | 天津双安 | 2021-08-08 | 无出厂编号 | 2021-10-10 | 60 | 2026-08-08 | 1 | 2024-08-26 | 2025-02-25 | 工器具录入 | 生产管理用工器具/安全工器具/绝缘鞋 | 双 | 正常 | 未使用 | 8B81FCB08AC84B5F904E78243FA240B2
绝缘毯夹 | 马踏所#3 | VACK-211-2-1,05型 | 茂名供电局 | 电白供电局 | 电白供电局 | 马踏供电所 | 朱进 |  |  | 马踏供电所安全工器具1室 | D | C A TA10 | 0309 C A TA10 5784628 D | 安全工器具 | 河北电之力 | 2022-12-22 | 无出厂编号 | 2022-12-22 | 60 | 2027-12-22 | 1 | 2024-08-26 | 2025-08-25 |  | 生产管理用工器具/安全工器具/绝缘夹钳 | 把 | 正常 | 未使用 | 8E5D74F0F2F144E89E981A2D98CA2679
脚扣 | 马踏所#1 | 350 | 茂名供电局 | 电白供电局 | 电白供电局 | 马踏供电所 | 朱进 |  |  | 马踏供电所安全工器具1室 | D | C A TA14 | 0309 C A TA14 8769518 D | 爬梯平台脚手架类 | 保定通力电器设备有限公司 | 2017-11-01 | 无出厂编号 | 2021-04-26 | 120 | 2027-11-01 | 1 | 2024-08-26 | 2025-08-25 |  | 生产管理用工器具/安全工器具/脚扣 | 付 | 正常 | 未使用 | 8542a3dd84a4498a868160b9ec6a5f0f
安全带 | 马踏所#11 | 半身式 | 茂名供电局 | 电白供电局 | 电白供电局 | 马踏供电所 | 朱进 |  |  | 马踏供电所安全工器具1室 | D | C A TA16 | 0309 C A TA16 8763387 D | 安全工器具 | 保定阳光电力设备有限公司 | 2022-08-01 | 无出厂编号 | 2023-03-27 | 60 | 2027-08-01 | 1 | 2024-03-04 | 2025-03-03 |  | 生产管理用工器具/安全工器具/安全带 | 套 | 正常 | 未使用 | 8AC79C69709642F38CEE24B5B4F39D3F
安全警示路锥 | 马踏所#5 | 带反光标识 | 茂名供电局 | 电白供电局 | 电白供电局 | 马踏供电所 | 朱进 |  |  | 马踏供电所安全工器具1室 | D | C A TA29 | 0309 C A TA29 3006746 D | 安全工器具 | 电白县顺源物资有限公司 | 2017-10-10 | 无出厂编号 | 2021-04-23 | 360 | 2047-10-10 | 1 |  |  |  | 生产管理用工器具/安全工器具/伸缩式安全警示带 | 个 | 正常 | 未使用 | 8076e9d19e494ca2bbd166123a7fa305
反光衣 | 马踏所#1 | cnss120150 | 茂名供电局 | 电白供电局 | 电白供电局 | 马踏供电所 | 朱进 |  |  | 马踏供电所安全工器具1室 | D | C A TA34 | 0309 C A TA34 9042105 D | 安全工器具 | 星华 | 2020-05-08 | 无出厂编号 | 2020-05-08 | 240 | 2040-05-08 | 1 |  |  |  | 生产管理用工器具/安全工器具/反光背心 | 件 | 正常 | 未使用 | 80CB7041E7F2469481B38A4AF5641D69
活头棘轮两用扳手套装 | 马踏所#2 | 8mm-24mm（8件套活头棘轮两用扳手） | 茂名供电局 | 电白供电局 | 电白供电局 | 马踏供电所 | 林伟明 |  |  | 马踏供电所安全工器具3室 | D | C A TA73 | 0309 C A TA73 7060951 D | 生产手工具 | 柯亚锐奇（KEYARUIQI） | 2022-01-24 | 无出厂编号 | 2022-01-24 | 120 | 2032-01-24 | 1 |  |  |  | 生产管理用工器具/维修工具/棘轮扳手组套 |  | 正常 | 未使用 | 7F98DC49760C47ACB6B75AB951164C6C
尖尾棘轮扳手组套 | 马踏所#1 | 12mm-27mm（6件套尖尾棘轮扳手） | 茂名供电局 | 电白供电局 | 电白供电局 | 马踏供电所 | 林伟明 |  |  | 马踏供电所安全工器具3室 | D | C A TA73 | 0309 C A TA73 8768992 D | 生产手工具 | 长城精工 | 2022-01-24 | 无出厂编号 | 2022-01-24 | 120 | 2032-01-24 | 1 |  |  |  | 生产管理用工器具/维修工具/棘轮扳手组套 |  | 正常 | 未使用 | 81B7172406454483B3F9EFC1437EDAC7
棘轮式剪线钳 | 马踏所#3 | J50 | 茂名供电局 | 电白供电局 | 电白供电局 | 马踏供电所 | 林伟明 |  |  | 马踏供电所安全工器具3室 | D | C A TA74 | 0309 C A TA74 2208359 D | 生产手工具 | 不详 | 2021-01-18 | 无出厂编号 | 2021-06-10 | 0 | [5 empty] | 生产管理用工器具/维修工具/棘轮电缆剪 | 把 | 正常 | 未使用 | 7511f18fd85c4a8f949fadec4a959016
胶钳 | 马踏所#1 | 不详 | 茂名供电局 | 电白供电局 | 电白供电局 | 马踏供电所 | 朱进 |  |  | 马踏供电所安全工器具3室 | D | C A TA76 | 0309 C A TA76 0982506 D | 生产手工具 | 不详 | 2021-01-18 | 无出厂编号 | 2021-06-16 | 0 | [5 empty] | 生产管理用工器具/维修工具/尖嘴钳 | 把 | 正常 | 未使用 | 8dfdb66f405b4cfa8428723afe85a368
一字螺丝刀 | 马踏所#1 | 不详 | 茂名供电局 | 电白供电局 | 电白供电局 | 马踏供电所 | 朱进 |  |  | 马踏供电所安全工器具3室 | D | C A TA92 | 0309 C A TA92 0127481 D | 生产手工具 | 不详 | 2021-01-18 | 无出厂编号 | 2021-06-16 | 0 | [5 empty] | 生产管理用工器具/维修工具/螺丝刀 | 把 | 正常 | 未使用 | 911dea6d7d1b4a8d8e47173e1acac1e2
梅花扳手 | 马踏所#6 | 不详 | 茂名供电局 | 电白供电局 | 电白供电局 | 马踏供电所 | 朱进 |  |  | 马踏供电所安全工器具3室 | D | C A TA95 | 0309 C A TA95 3535225 D | 生产手工具 | 不详 | 2021-01-18 | 无出厂编号 | 2021-06-16 | 0 | [5 empty] | 生产管理用工器具/维修工具/梅花扳手 | 把 | 正常 | 未使用 | 8e42c162347346fbb58464e9a30ae145
手锤 | 马踏所#3 | 不详 | 茂名供电局 | 电白供电局 | 电白供电局 | 马踏供电所 | 朱进 |  |  | 马踏供电所安全工器具3室 | D | C A TB12 | 0309 C A TB12 5976357 D | 生产手工具 | 不详 | 2021-01-18 | 无出厂编号 | 2021-06-16 | 0 | [5 empty] | 生产管理用工器具/维修工具/手锤 | 把 | 正常 | 未使用 | 8a68570a344c49278b41ea354b0baa31
平板手推车 | 马踏所#2 | PLA300 | 茂名供电局 | 电白供电局 | 电白供电局 | 马踏供电所 | 林伟明 |  |  | 马踏供电所安全工器具3室 | D | C A TB15 | 0309 C A TB15 3558774 D | 生产手工具 | 不详 | 2021-06-10 | 无出厂编号 | 2021-06-10 | 120 | 2031-06-10 | 0 |  |  |  | 生产管理用工器具/维修工具/手推车 |  | 正常 | 未使用 | 7E85FE0119994BFC8BAAF7AEE0F6AE6D
充电式电动液压钳 | 马踏所#01 | REC-6431 | 茂名供电局 | 电白供电局 | 电白供电局 | 马踏供电所 | 朱进 |  |  | 马踏供电所安全工器具2室 | T | J B SB28 | 0309 J B SB28 9149889 T | 用电设备 | IZUMI PRODUCTS COMPANY | 2019-10-10 | 无出厂编号 | 2021-02-10 | 0 | [5 empty] | 检修维护设备/锻压设备/充电式电动液压压线钳 | 把 | 正常 | 未使用 | 7a5326a01d9c4dd9b834dda11aa03f33
充电式电动液压钳 | 马踏所#02 | REC-6431 | 茂名供电局 | 电白供电局 | 电白供电局 | 马踏供电所 | 朱进 |  |  | 马踏供电所安全工器具2室 | T | J B SB28 | 0309 J B SB28 9899657 T | 用电设备 | IZUMI PRODUCTS COMPANY | 2019-10-10 | 无出厂编号 | 2021-02-10 | 0 | [5 empty] | 检修维护设备/锻压设备/充电式电动液压压线钳 | 把 | 正常 | 未使用 | 817d7ef0839f4d14acf186101371059c
防爆固态手提探照灯 | 马踏所#10 | BW6210 | 茂名供电局 | 电白供电局 | 电白供电局 | 马踏供电所 | 朱进 |  |  | 马踏供电所安全工器具2室 | D | J L TC01 | 0309 J L TC01 7500925 D | 用电设备 | 深圳市尚为照明有限公司 | 2019-10-10 | 无出厂编号 | 2021-07-02 | 0 | [5 empty] | 检修维护设备/其他检修及维护设备/便携式工作灯 | 台 | 正常 | 未使用 | 7f25ecdfc9fa47c19ada34b726314241
LED轻便工作灯 | 马踏所#01 | SZSW2410 | 茂名供电局 | 电白供电局 | 电白供电局 | 马踏供电所 | 陈观杰 |  |  | 马踏供电所安全工器具2室 | D | J L TC01 | 0309 J L TC01 881781 D | 用电设备 | 深圳市尚为照明有限公司 | 2022-11-16 | 2221108984 | 2022-12-30 |  |  | 0 |  |  |  | 检修维护设备/其他检修及维护设备/便携式工作灯 | 台 | 正常 | 未使用 | 8542F9C1E8E544A784AEA77296F56D9F
防爆固态手提探照灯 | 马踏所#02 | SW2300 | 茂名供电局 | 电白供电局 | 电白供电局 | 马踏供电所 | 朱进 |  |  | 马踏供电所安全工器具2室 | D | J L TC01 | 0309 J L TC01 0118709 D | 用电设备 | 海洋王照明科技股份有限公司 | 2019-10-10 | 无出厂编号 | 2021-02-10 | 0 | [5 empty] | 检修维护设备/其他检修及维护设备/便携式工作灯 | 台 | 正常 | 未使用 | 8c0c83b9179c4643850bd422acd17883
电缆卷盘 | 马踏所#01 | DOK-350 | 茂名供电局 | 电白供电局 | 电白供电局 | 马踏供电所 | 朱进 |  |  | 马踏供电所安全工器具2室 | D | J L TC16 | 0309 J L TC16 0557664 D | 用电设备 | 永康市川江电器有限公司 | 2019-10-10 | 无出厂编号 | 2021-02-10 | 0 | [5 empty] | 检修维护设备/其他检修及维护设备/电源盘 | 只 | 正常 | 未使用 | 83054f34749d468396abb79d8d330831
发电机 | 马踏所#2 | WT1100i | 茂名供电局 | 电白供电局 | 电白供电局 | 马踏供电所 | 朱进 |  |  | 马踏供电所 | T | J L TC32 | 0309 J L TC32 7224522 T | 用电设备 | 福建威曼动力科技有限公司 | 2023-05-07 | A2012101582 | 2023-12-04 |  |  | 1 |  |  |  | 检修维护设备/其他检修及维护设备/移动发电机 | 台 | 正常 | 未使用 | 7AC770489BB24FD380C76CAE3DDA2C0A
接地电阻表 | 马踏所#03 | ZC-8 | 茂名供电局 | 电白供电局 | 电白供电局 | 马踏供电所 | 朱进 |  |  | 马踏供电所安全工器具2室 | F | Z B | 0309 Z B 3934975 F | 测试设备 | 不详 | 2016-08-01 | 19120589 | 2021-02-10 | 180 | 2031-08-01 | 0 | 2024-09-23 | 2025-09-22 |  | 自动化设备及仪器仪表/仪器仪表及测试设备 |  | 正常 | 未使用 | 760B821924084DED90B6DFBC612E02B2
迷你温度计 | 马踏所#2 | UT333 | 茂名供电局 | 电白供电局 | 电白供电局 | 马踏供电所 | 朱进 |  |  | 马踏供电所安全工器具2室 | F | Z B | 0309 Z B 7852104 F | 测试设备 | 优利德科技（中国）股份有限公司 | 2020-06-12 | 202652022 | 2021-12-15 | 360 | 2050-06-12 | 0 | 2024-09-23 | 2025-09-22 |  | 自动化设备及仪器仪表/仪器仪表及测试设备 |  | 正常 | 未使用 | 7F1B96E7B90E4D01970A837AD29DCEF9
测距仪 | 马踏所#1 | / | 茂名供电局 | 电白供电局 | 电白供电局 | 马踏供电所 | 朱进 |  |  | 马踏供电所安全工器具2室 | F | Z B | 0309 Z B 7250280 F | 测试设备 | 喜利得（中国）商贸有限公司 | 2014-09-01 | 无出厂编号 | 2021-02-11 | 360 | 2044-09-01 | 0 | 2024-09-23 | 2025-09-22 |  | 自动化设备及仪器仪表/仪器仪表及测试设备 | 台 | 正常 | 未使用 | 8d9797aa55294ba6b883d68a2446412f
绝缘电阻表 | 马踏所#01 | ZC25-3 | 茂名供电局 | 电白供电局 | 电白供电局 | 马踏供电所 | 朱进 |  |  | 马踏供电所安全工器具2室 | F | Z B | 0309 Z B 6902030 F | 测试设备 | 上海康海仪器仪表有限公司 | 2019-10-10 | 无出厂编号 | 2021-02-10 | 240 | 2039-10-10 | 0 | 2024-03-14 |  |  | 自动化设备及仪器仪表/仪器仪表及测试设备 | 台 | 正常 | 未使用 | 90b2b5b4d61b43489f2528fab855aac2
泛光警示灯 | 马踏所#03 | LED-722A | 茂名供电局 | 电白供电局 | 电白供电局 | 马踏供电所 | 朱进 |  |  | 马踏供电所安全工器具2室 | D | 无对应的资产分类 | 0309 999999 9925970 D | 用电设备 | 深圳市尚为照明有限公司 | 2019-10-10 | 无出厂编号 | 2021-02-10 | 360 | 2049-10-10 | 1 | [5 empty] | 正常 | 未使用 | 769e446574b64ae3b41f1836dbe3f27b
栋锹 | 马踏所#1 | 不详 | 茂名供电局 | 电白供电局 | 电白供电局 | 马踏供电所 | 林伟明 |  |  | 马踏供电所安全工器具3室 | D | 无对应的资产分类 | 0309 999999 0706102 D | 生产手工具 | 不详 | 2021-01-18 | 无出厂编号 | 2021-06-10 | 0 | [7 empty] | 正常 | 未使用 | 7b33674bf1824e4c9a4bc6ef453ade36
泛光警示灯 | 马踏所#01 | SW2170 | 茂名供电局 | 电白供电局 | 电白供电局 | 马踏供电所 | 朱进 |  |  | 马踏供电所安全工器具2室 | D | 无对应的资产分类 | 0309 999999 4368865 D | 用电设备 | 深圳市尚为照明有限公司 | 2019-10-10 | 无出厂编号 | 2021-02-10 | 360 | 2049-10-10 | 1 | [5 empty] | 正常 | 未使用 | 82493642637f4722bf5baaa457932fe0
登高板 | 马踏所#5 | 2.5米 | 茂名供电局 | 电白供电局 | 电白供电局 | 马踏供电所 | 朱进 |  |  | 马踏供电所安全工器具1室 | D | 无对应的资产分类 | 0309 999999 3610384 D | 爬梯平台脚手架类 | 河北诚拓 | 2017-11-01 | 无出厂编号 | 2021-04-26 | 120 | 2027-11-01 | 1 | 2024-08-26 | 2025-02-25 |  |  | 付 | 正常 | 未使用 | 8a2fc4bc3dd34f6bb565df1f75be361e
充电式冲击钻 | 马踏所#4 | 无刷电机 | 茂名供电局 | 电白供电局 | 电白供电局 | 马踏供电所 | 朱进 |  |  | 马踏供电所安全工器具2室 | D | J L TC03 | 0309 J L TC03 7847628 D | 用电设备 | 不详 | 2020-01-01 | 无出厂编号 | 2021-04-01 | 0 | [5 empty] | 检修维护设备/其他检修及维护设备/充电电钻 | 把 | 正常 | 维修中 | 765d758ea1ca4410bf892193ea351eec
手拉葫芦 | 马踏所#1 | 不详 | 茂名供电局 | 电白供电局 | 电白供电局 | 马踏供电所 | 林伟明 |  |  | 马踏供电所安全工器具3室 | D | C A TB55 | 0309 C A TB55 7637323 D | 生产手工具 | 不详 | 2017-08-01 | 不详 | 2021-02-10 | 120 | 2027-08-01 | 1 | 2023-10-17 | 2024-10-16 |  | 生产管理用工器具/维修工具/手扳葫芦 | 把 | 正常 | 送检中 | 8142ebc918e9430ca38c0a7592804a3a
双筒望远镜 | 马踏所#1 |  | 茂名供电局 | 电白供电局 | 电白供电局 | 马踏供电所 | 朱进 |  |  | 马踏供电所安全工器具3室 | D | C A SS22 | 0309 C A SS22 3223131 D | 生产手工具 |  | 2021-01-01 | 无出厂编号 | 2021-01-01 | 240 | 2041-01-01 | 0 |  |  |  | 生产管理用工器具/维修工具/望远镜 |  | 正常 | 未使用 | 6ABF2DF42A5847A298490DC0F3D1E3E4
10kV接地线 | 马踏所#06 | 10kVHW-1 | 茂名供电局 | 电白供电局 | 电白供电局 | 马踏供电所 | 朱进 |  |  | 马踏供电所安全工器具1室 | D | C A TA01 | 0309 C A TA01 7650869 D | 安全工器具 | 保定通力设备有限公司 | 2024-04-01 | 无出厂编号 | 2024-05-08 | 120 | 2034-04-01 | 1 | 2024-05-08 | 2029-05-07 |  | 生产管理用工器具/安全工器具/接地线 | 组 | 正常 | 未使用 | 72feb757cba94353baf30fa700a05cd0
绝缘测量杆 | 马踏所#02 | 12米 | 茂名供电局 | 电白供电局 | 电白供电局 | 马踏供电所 | 朱进 |  |  | 马踏供电所安全工器具1室 | D | C A TA04 | 0309 C A TA04 5319373 D | 安全工器具 | 中宝电器 | 2013-12-01 | 无出厂编号 | 2021-04-26 |  |  | 1 | 2024-03-04 | 2025-03-03 |  | 生产管理用工器具/安全工器具/绝缘棒 | 只 | 正常 | 未使用 | 73043bd7c14a479094d61ce30c71fc3b
绝缘靴 | 马踏所#03 | 25KV | 茂名供电局 | 电白供电局 | 电白供电局 | 马踏供电所 | 朱进 |  |  | 马踏供电所安全工器具1室 | D | C A TA08 | 0309 C A TA08 7126546 D | 安全工器具 | 天津双安 | 2021-08-01 | 43874 | 2021-10-10 | 60 | 2026-08-01 | 1 | 2024-08-26 | 2025-02-25 |  | 生产管理用工器具/安全工器具/绝缘鞋 | 双 | 正常 | 未使用 | 62fd6714d0f24315a869a344000fd8af
高压绝缘手套 | 马踏所#08 | 12kV | 茂名供电局 | 电白供电局 | 电白供电局 | 马踏供电所 | 朱进 |  |  | 马踏供电所安全工器具1室 | D | C A TA09 | 0309 C A TA09 0530357 D | 安全工器具 | 河北信得利电力设备有限公司 | 2022-07-29 | 43874 | 2022-09-27 | 60 | 2027-07-29 | 1 | 2024-08-26 | 2025-02-25 |  | 生产管理用工器具/安全工器具/绝缘手套 | 双 | 正常 | 未使用 | 59b3bbf928674fa0a45d839824043fa9
安全围栏杆（伸缩） | 马踏所#8 | 伸缩型 | 茂名供电局 | 电白供电局 | 电白供电局 | 马踏供电所 | 朱进 |  |  | 马踏供电所安全工器具1室 | D | C A TA26 | 0309 C A TA26 4836180 D | 安全工器具 | 河北安航 | 2023-02-01 | 无出厂编号 | 2023-03-28 |  |  | 1 |  |  |  | 生产管理用工器具/安全工器具/安全围网 | 个 | 正常 | 未使用 | 673DF0F945BE426CB7426401CF38BB87
安全警示路锥 | 马踏所#4 | 带反光标识 | 茂名供电局 | 电白供电局 | 电白供电局 | 马踏供电所 | 朱进 |  |  | 马踏供电所安全工器具1室 | D | C A TA29 | 0309 C A TA29 4630987 D | 安全工器具 | 电白县顺源物资有限公司 | 2017-10-10 | 无出厂编号 | 2021-04-23 | 360 | 2047-10-10 | 1 |  |  |  | 生产管理用工器具/安全工器具/伸缩式安全警示带 | 个 | 正常 | 未使用 | 65c4b5004966470ca55c282497d99e2c
救生衣 | 马踏所#3 | 背心 | 茂名供电局 | 电白供电局 | 电白供电局 | 马踏供电所 | 朱进 |  |  | 马踏供电所安全工器具1室 | D | C A TA33 | 0309 C A TA33 4053008 D | 安全工器具 | 东方船舶 | 2017-10-10 | 无出厂编号 | 2021-04-23 | 360 | 2047-10-10 | 1 |  |  |  | 生产管理用工器具/安全工器具/救生衣 | 件 | 正常 | 未使用 | 54205d35af5f44f6a2a53b991fc2a8a4
尼龙吊绳 | 马踏所#16 |  | 茂名供电局 | 电白供电局 | 电白供电局 | 马踏供电所 | 朱进 |  |  | 马踏供电所安全工器具3室 | D | C A TA36 | 0309 C A TA36 8453842 D | 生产手工具 | 宝应安全工具厂有限公司 | 2021-11-03 | 无出厂编号 | 2023-05-31 | 120 | 2031-11-03 | 1 | 2024-03-20 | 2025-03-19 |  | 生产管理用工器具/机械设备/白棕绳 |  | 正常 | 未使用 | 5eeaa24cc7df401f84bc408463a4a9fa
尼龙吊绳 | 马踏所#1 |  | 茂名供电局 | 电白供电局 | 电白供电局 | 马踏供电所 | 朱进 |  |  | 马踏供电所安全工器具3室 | D | C A TA36 | 0309 C A TA36 5737147 D | 生产手工具 | 宝应安全工具厂有限公司 | 2021-11-03 | 无出厂编号 | 2023-05-31 | 120 | 2031-11-03 | 1 | 2024-03-20 | 2025-03-19 |  | 生产管理用工器具/机械设备/白棕绳 |  | 正常 | 未使用 | 6d3cd8fb8a4c4e598360fe7a41f00539
尼龙吊绳 | 马踏所#13 |  | 茂名供电局 | 电白供电局 | 电白供电局 | 马踏供电所 | 朱进 |  |  | 马踏供电所安全工器具3室 | D | C A TA36 | 0309 C A TA36 8155101 D | 生产手工具 | 宝应安全工具厂有限公司 | 2021-11-03 | 无出厂编号 | 2023-05-31 | 120 | 2031-11-03 | 1 | 2024-03-20 | 2025-03-19 |  | 生产管理用工器具/机械设备/白棕绳 |  | 正常 | 未使用 | 74f4923399104976bda2dbf20110b6f5
低压验电笔 | 马踏所#1 | 不详 | 茂名供电局 | 电白供电局 | 电白供电局 | 马踏供电所 | 朱进 |  |  | 马踏供电所安全工器具3室 | D | C A TA47 | 0309 C A TA47 2358503 D | 生产手工具 | 不详 | 2021-01-18 | 无出厂编号 | 2021-06-16 | 0 | [5 empty] | 生产管理用工器具/维修工具/低压验电笔 | 只 | 正常 | 未使用 | 6f78ab5cfc4c44f6b5334b337857bed0
电工刀 | 马踏所#1 | 不详 | 茂名供电局 | 电白供电局 | 电白供电局 | 马踏供电所 | 朱进 |  |  | 马踏供电所安全工器具3室 | D | C A TA48 | 0309 C A TA48 1378675 D | 生产手工具 | 不详 | 2021-01-18 | 无出厂编号 | 2021-06-16 | 0 | [5 empty] | 生产管理用工器具/维修工具/电工刀 | 把 | 正常 | 未使用 | 6488b601833541d99124e3b5a71e918d
电缆井盖钩 | 马踏所#1 | 不详 | 茂名供电局 | 电白供电局 | 电白供电局 | 马踏供电所 | 林伟明 |  |  | 马踏供电所安全工器具3室 | D | C A TA54 | 0309 C A TA54 1717459 D | 生产手工具 | 不详 | 2010-07-28 | 无出厂编号 | 2021-06-11 | 0 | [5 empty] | 生产管理用工器具/维修工具/盖板钩 | 只 | 正常 | 未使用 | 648789745cb342f4b989d049ac649ff2
电缆井盖钩 | 马踏所#2 | 不详 | 茂名供电局 | 电白供电局 | 电白供电局 | 马踏供电所 | 林伟明 |  |  | 马踏供电所安全工器具3室 | D | C A TA54 | 0309 C A TA54 3226273 D | 生产手工具 | 不详 | 2010-07-28 | 无出厂编号 | 2021-06-11 | 0 | [5 empty] | 生产管理用工器具/维修工具/盖板钩 | 只 | 正常 | 未使用 | 6eb5d9bbd1c54a63a5e54c718c532449
手板锯 | 马踏所#1 | 不详 | 茂名供电局 | 电白供电局 | 电白供电局 | 马踏供电所 | 林伟明 |  |  | 马踏供电所安全工器具3室 | D | C A TA56 | 0309 C A TA56 3818900 D | 生产手工具 | 不详 | 2018-11-01 | 不详 | 2021-02-10 | 0 | [5 empty] | 生产管理用工器具/维修工具/钢锯 | 把 | 正常 | 未使用 | 68442d391f4640cba340c213d0ebb489
一字螺丝刀 | 马踏所#2 | 不详 | 茂名供电局 | 电白供电局 | 电白供电局 | 马踏供电所 | 朱进 |  |  | 马踏供电所安全工器具3室 | D | C A TA92 | 0309 C A TA92 9399343 D | 生产手工具 | 不详 | 2021-01-18 | 无出厂编号 | 2021-06-16 | 0 | [5 empty] | 生产管理用工器具/维修工具/螺丝刀 | 把 | 正常 | 未使用 | 5f4e53dc341a4737ada811887846253e
十字螺丝刀 | 马踏所#4 | 不详 | 茂名供电局 | 电白供电局 | 电白供电局 | 马踏供电所 | 朱进 |  |  | 马踏供电所安全工器具3室 | D | C A TA92 | 0309 C A TA92 4216937 D | 生产手工具 | 不详 | 2021-01-18 | 无出厂编号 | 2021-06-16 | 0 | [5 empty] | 生产管理用工器具/维修工具/螺丝刀 | 把 | 正常 | 未使用 | 73a2bf83dcea4e29bb36be9dacac4c71
梅花扳手 | 马踏所#7 | 不详 | 茂名供电局 | 电白供电局 | 电白供电局 | 马踏供电所 | 朱进 |  |  | 马踏供电所安全工器具3室 | D | C A TA95 | 0309 C A TA95 6975983 D | 生产手工具 | 不详 | 2021-01-18 | 无出厂编号 | 2021-06-16 | 0 | [5 empty] | 生产管理用工器具/维修工具/梅花扳手 | 把 | 正常 | 未使用 | 572d33b28cc9446baaf4bffbd46055cc
梅花扳手 | 马踏所#5 | 不详 | 茂名供电局 | 电白供电局 | 电白供电局 | 马踏供电所 | 朱进 |  |  | 马踏供电所安全工器具3室 | D | C A TA95 | 0309 C A TA95 2543782 D | 生产手工具 | 不详 | 2021-01-18 | 无出厂编号 | 2021-06-16 | 0 | [5 empty] | 生产管理用工器具/维修工具/梅花扳手 | 把 | 正常 | 未使用 | 5ac21744113b4f9cb71e7048e8068a66
梅花扳手 | 马踏所#1 | 不详 | 茂名供电局 | 电白供电局 | 电白供电局 | 马踏供电所 | 朱进 |  |  | 马踏供电所安全工器具3室 | D | C A TA95 | 0309 C A TA95 7747059 D | 生产手工具 | 不详 | 2021-01-18 | 无出厂编号 | 2021-06-16 | 0 | [5 empty] | 生产管理用工器具/维修工具/梅花扳手 | 把 | 正常 | 未使用 | 6bf2a72cd5244ba6ba9e05c70a23860e
机械打孔机 | 马踏所#2 | 不详 | 茂名供电局 | 电白供电局 | 电白供电局 | 马踏供电所 | 林伟明 |  |  | 马踏供电所安全工器具3室 | D | C A TB13 | 0309 C A TB13 7592448 D | 生产手工具 | 不详 | 2021-01-18 | 无出厂编号 | 2021-06-10 | 0 | [5 empty] | 生产管理用工器具/维修工具/手动冲孔机 | 把 | 正常 | 未使用 | 525a3f3b0b814d89981ab3a221276e72
机械打孔机 | 马踏所#1 | 不详 | 茂名供电局 | 电白供电局 | 电白供电局 | 马踏供电所 | 林伟明 |  |  | 马踏供电所安全工器具3室 | D | C A TB13 | 0309 C A TB13 1559431 D | 生产手工具 | 不详 | 2020-01-01 | 无出厂编号 | 2021-06-10 | 0 | [5 empty] | 生产管理用工器具/维修工具/手动冲孔机 | 把 | 正常 | 未使用 | 6e65fefc85bc451db9be22d009a1a3f8
套筒扳手 | 马踏所#4 | 不详 | 茂名供电局 | 电白供电局 | 电白供电局 | 马踏供电所 | 林伟明 |  |  | 马踏供电所安全工器具3室 | D | C A TB24 | 0309 C A TB24 2587414 D | 生产手工具 | 不详 | 2018-11-01 | 不详 | 2021-02-10 | 0 | [5 empty] | 生产管理用工器具/维修工具/套筒扳手组套 | 把 | 正常 | 未使用 | 54be22e2d7584a4997e7ad7622ff9a0d
斜口钳 | 马踏所#2 | 不详 | 茂名供电局 | 电白供电局 | 电白供电局 | 马踏供电所 | 朱进 |  |  | 马踏供电所安全工器具3室 | D | C A TB31 | 0309 C A TB31 1864239 D | 生产手工具 | 不详 | 2021-01-18 | 无出厂编号 | 2021-06-16 | 0 | [5 empty] | 生产管理用工器具/维修工具/斜口钳 | 把 | 正常 | 未使用 | 5cb141d82caa45f1ba368c998e9dfecb
手动液压钳 | 马踏所#1 | EP-431 | 茂名供电局 | 电白供电局 | 电白供电局 | 马踏供电所 | 林伟明 |  |  | 马踏供电所安全工器具3室 | D | C A TB35 | 0309 C A TB35 2730049 D | 生产手工具 | 不详 | 2018-11-01 | 不详 | 2021-02-10 | 0 | [5 empty] | 生产管理用工器具/维修工具/液压剪线钳 | 把 | 正常 | 未使用 | 6c636e0b15cd4c33ad34bce96fe71037
链条摩托锯 | 马踏所#7 | CS-360TES/40RC-91S | 茂名供电局 | 电白供电局 | 电白供电局 | 马踏供电所 | 朱进 |  |  | 电白局马踏供电所 | T | J G SG24 | 0309 J G SG24 5261650 T | 生产手工具 | 爱可机械（深圳）有限公司 | 2021-08-30 | C58970012161 | 2021-12-21 | 120 | 2031-08-30 |  |  |  | C级工器具增资生成录入 | 检修维护设备/土木建筑用设备/链条摩托锯 |  | 正常 | 未使用 | 56daebc8d2634b9b9d8d468734bdc62d
剪线钳 | 马踏所#1 | 30"/750 | 茂名供电局 | 电白供电局 | 电白供电局 | 马踏供电所 | 林伟明 |  |  | 马踏供电所安全工器具3室 | D | J L SL39 | 0309 J L SL39 2730774 D | 生产手工具 | 不详 | 2018-11-01 | 不详 | 2021-02-10 | 0 | [5 empty] | 检修维护设备/其他检修及维护设备/断线剪 | 个 | 正常 | 未使用 | 6df1e35c743749e5833f67532a1619d2
绝缘导线剥线钳 | 马踏所#3 | BX-30 | 茂名供电局 | 电白供电局 | 电白供电局 | 马踏供电所 | 林伟明 |  |  | 马踏供电所安全工器具3室 | D | J L SL41 | 0309 J L SL41 0866174 D | 生产手工具 | 不详 | 2020-01-01 | 无出厂编号 | 2021-04-01 | 0 | [5 empty] | 检修维护设备/其他检修及维护设备/电缆主绝缘层剥除器 | 把 | 正常 | 未使用 | 5a71ec08e8494c9bbe11dfa879216fb7
防爆固态手提探照灯 | 马踏所#06 | RJW7102A/LT | 茂名供电局 | 电白供电局 | 电白供电局 | 马踏供电所 | 朱进 |  |  | 马踏供电所安全工器具2室 | D | J L TC01 | 0309 J L TC01 2088260 D | 用电设备 | 深圳市尚为照明有限公司 | 2019-10-10 | 无出厂编号 | 2021-02-10 | 0 | [5 empty] | 检修维护设备/其他检修及维护设备/便携式工作灯 | 台 | 正常 | 未使用 | 6adbe255017c489b9d5bbe647b58cc9e
防爆强光工作灯 | 马踏所#01 | SZSW2600 | 茂名供电局 | 电白供电局 | 电白供电局 | 马踏供电所 | 朱进 |  |  | 马踏供电所安全工器具2室 | F | J L TC24 | 0309 J L TC24 8327616 F | 用电设备 | 深圳市尚为照明有限公司 | 2021-12-04 | 2111140569 | 2022-01-01 | 120 | 2031-12-04 | 0 |  |  |  | 检修维护设备/其他检修及维护设备/强光灯 |  | 正常 | 未使用 | 66D869FC4201442BA146C00762E80E00
红外线测温枪 | 马踏所#01 | UT300-A | 茂名供电局 | 电白供电局 | 电白供电局 | 马踏供电所 | 朱进 |  |  | 马踏供电所安全工器具2室 | F | Z B | 0309 Z B 2044073 F | 测试设备 | 伏利德科技（中国）有限公司 | 2014-09-01 | 无出厂编号 | 2021-02-10 | 240 | 2034-09-01 | 0 | 2024-09-23 | 2025-09-22 |  | 自动化设备及仪器仪表/仪器仪表及测试设备 | 台 | 正常 | 未使用 | 5897e314b99b46d089d17e8212f7d07f
迷你温度计 | 马踏所#1 | UT333 | 茂名供电局 | 电白供电局 | 电白供电局 | 马踏供电所 | 朱进 |  |  | 马踏供电所安全工器具2室 | F | Z B | 0309 Z B 7013252 F | 测试设备 | 优利德科技（中国）股份有限公司 | 2020-06-12 | 202652008 | 2021-12-15 | 360 | 2050-06-12 | 0 | 2024-09-23 | 2025-09-22 |  | 自动化设备及仪器仪表/仪器仪表及测试设备 |  | 正常 | 未使用 | 6015EA836A3142CA82D8A48E4535B0DA
绝缘电阻表 | 马踏所#03 | ZC-7 | 茂名供电局 | 电白供电局 | 电白供电局 | 马踏供电所 | 朱进 |  |  | 马踏供电所安全工器具2室 | F | Z B | 0309 Z B 3701750 F | 测试设备 | 上海西利光电仪表有限公司 | 2013-06-10 | 无出厂编号 | 2021-02-10 | 240 | 2033-06-10 | 0 | 2023-09-05 |  |  | 自动化设备及仪器仪表/仪器仪表及测试设备 | 台 | 正常 | 未使用 | 6a67e85a54f34a0bb3be72644b456d3d
红外线测温枪 | 马踏所#02 | UT300-A | 茂名供电局 | 电白供电局 | 电白供电局 | 马踏供电所 | 朱进 |  |  | 马踏供电所安全工器具2室 | F | Z B | 0309 Z B 5541148 F | 测试设备 | 伏利德科技（中国）有限公司 | 2014-09-01 | 无出厂编号 | 2021-02-10 | 240 | 2034-09-01 | 0 | 2024-09-23 | 2025-09-22 |  | 自动化设备及仪器仪表/仪器仪表及测试设备 | 台 | 正常 | 未使用 | 730c2ffde9634004be0813685f98f6f0
测距仪 | 马踏所#2 | AK7015 | 茂名供电局 | 电白供电局 | 电白供电局 | 马踏供电所 | 朱进 |  |  | 马踏供电所安全工器具2室 | F | Z B | 0309 Z B 9170012 F | 测试设备 | 澳洲新儀器集團（香港）有限公司 | 2017-10-03 | 20171003 | 2021-12-15 | 360 | 2047-10-03 | 0 | 2024-09-23 | 2025-09-22 |  | 自动化设备及仪器仪表/仪器仪表及测试设备 |  | 正常 | 未使用 | 749F4322B1CE47B7AC14B1591EA4C528
低压核相仪 | 马踏所#1 | 8031 | 茂名供电局 | 电白供电局 | 电白供电局 | 马踏供电所 | 朱进 |  |  | 马踏供电所安全工器具2室 | T | Z B CT36 | 0309 Z B CT36 4401532 T | 测试设备 | 日本共立電気計器株式会社 | 2019-06-06 | W0428673 | 2021-02-08 | 120 | 2029-06-06 |  | 2024-09-23 | 2025-09-22 |  | 自动化设备及仪器仪表/仪器仪表及测试设备/核相器 |  | 正常 | 未使用 | 6213DC1A0BDE4EE29C4A9E9700585832
双面方位灯 | 马踏所#02 | FL4831/LN | 茂名供电局 | 电白供电局 | 电白供电局 | 马踏供电所 | 朱进 |  |  | 马踏供电所安全工器具2室 | D | 无对应的资产分类 | 0309 999999 5227733 D | 用电设备 | 海洋王照明科技股份有限公司 | 2019-10-10 | 无出厂编号 | 2021-02-10 | 360 | 2049-10-10 | [6 empty] | 正常 | 未使用 | 58061f217ac3464a8880c76d29b8fc51
登高板 | 马踏所#3 | 2.5米 | 茂名供电局 | 电白供电局 | 电白供电局 | 马踏供电所 | 朱进 |  |  | 马踏供电所安全工器具1室 | D | 无对应的资产分类 | 0309 999999 9268904 D | 爬梯平台脚手架类 | 河北诚拓 | 2017-11-01 | 无出厂编号 | 2021-04-26 | 120 | 2027-11-01 | 1 | 2024-08-26 | 2025-02-25 |  |  | 付 | 正常 | 未使用 | 5ee6d7b183734a619b350623c83b22a7
铁锄头 | 马踏所#1 | 不详 | 茂名供电局 | 电白供电局 | 电白供电局 | 马踏供电所 | 林伟明 |  |  | 马踏供电所安全工器具3室 | D | 无对应的资产分类 | 0309 999999 1889128 D | 生产手工具 | 不详 | 2018-11-01 | 不详 | 2021-02-10 | 0 | [7 empty] | 正常 | 未使用 | 6dd0efc214cb41c6b35fc88b2128c18c
充电扳手 | 马踏所#01 | BSS 18C12Z | 茂名供电局 | 电白供电局 | 电白供电局 | 马踏供电所 | 朱进 |  |  | 马踏供电所安全工器具2室 | D | J L TC07 | 0309 J L TC07 7082013 D | 用电设备 | 不详 | 2019-10-10 | 无出厂编号 | 2021-02-10 | 0 | [5 empty] | 检修维护设备/其他检修及维护设备/电动扳手 | 把 | 正常 | 维修中 | 5ec03c0302ea43a8854e1734288f52cf
热成像测温枪 | 马踏所#01 | HM300 | 茂名供电局 | 电白供电局 | 电白供电局 | 马踏供电所 | 朱进 |  |  | 马踏供电所安全工器具2室 | T | Z B CV80 | 0309 Z B CV80 7319555 T | 测试设备 | 不详 | 2017-09-01 | 无出厂编号 | 2021-02-10 | 120 | 2027-09-01 |  | 2023-10-12 | 2024-10-11 |  | 自动化设备及仪器仪表/仪器仪表及测试设备/红外热成像仪 | 台 | 正常 | 送检中 | 60a2f8be57b848f695430bc1126ebaf4
紧线钳头 | 马踏所#3 | 25-70 | 茂名供电局 | 电白供电局 | 电白供电局 | 马踏供电所 | 林伟明 |  |  | 马踏供电所安全工器具3室 | D | C A SS17 | 0309 C A SS17 2381106 D | 生产手工具 | 不详 | 2021-02-11 | 无出厂编号 | 2021-02-11 | 120 | 2031-02-11 | 1 | 2024-09-23 | 2025-09-22 |  | 生产管理用工器具/机械设备/紧线器 | 台 | 正常 | 未使用 | 3305c1d9d5384636a4a7aeabcecb4198
双筒望远镜 | 马踏所#3 |  | 茂名供电局 | 电白供电局 | 电白供电局 | 马踏供电所 | 朱进 |  |  | 马踏供电所安全工器具3室 | D | C A SS22 | 0309 C A SS22 9521993 D | 生产手工具 |  | 2020-01-01 | 无出厂编号 | 2020-01-01 | 120 | 2030-01-01 | 0 |  |  |  | 生产管理用工器具/维修工具/望远镜 |  | 正常 | 未使用 | 3FC84A34D46C4A2E8221E1ABCF5F2D86
10kV验电器 | 马踏所#08 | RSG-10kV | 茂名供电局 | 电白供电局 | 电白供电局 | 马踏供电所 | 朱进 |  |  | 马踏供电所安全工器具1室 | D | C A TA03 | 0309 C A TA03 3974158 D | 安全工器具 | 河北安电 | 2021-08-03 | 无出厂编号 | 2021-10-15 | 120 | 2031-08-03 | 1 | 2024-08-26 | 2025-08-25 | 工器具录入 | 生产管理用工器具/安全工器具/验电器 | 支 | 正常 | 未使用 | 3BE8EE306A8043E3B4DA458ECB0CA940
高压绝缘手套 | 马踏所#01 | 12kV | 茂名供电局 | 电白供电局 | 电白供电局 | 马踏供电所 | 朱进 |  |  | 马踏供电所安全工器具1室 | D | C A TA09 | 0309 C A TA09 1726891 D | 安全工器具 | 河北信得利电力设备有限公司 | 2022-07-29 | 43874 | 2022-09-27 | 60 | 2027-07-29 | 1 | 2024-08-26 | 2025-02-25 |  | 生产管理用工器具/安全工器具/绝缘手套 | 双 | 正常 | 未使用 | 354a0880376048ccab4725749b856f74
脚扣 | 马踏所#6 | 350 | 茂名供电局 | 电白供电局 | 电白供电局 | 马踏供电所 | 朱进 |  |  | 马踏供电所安全工器具1室 | D | C A TA14 | 0309 C A TA14 8015730 D | 爬梯平台脚手架类 | 保定通力电器设备有限公司 | 2022-04-01 | 无出厂编号 | 2022-07-06 | 120 | 2032-04-01 | 1 | 2024-03-04 | 2025-03-03 |  | 生产管理用工器具/安全工器具/脚扣 | 付 | 正常 | 未使用 | 4938BD24976647B185EA7753357EE83D
安全围栏杆（伸缩） | 马踏所#7 | 伸缩型 | 茂名供电局 | 电白供电局 | 电白供电局 | 马踏供电所 | 朱进 |  |  | 马踏供电所安全工器具1室 | D | C A TA26 | 0309 C A TA26 9453797 D | 安全工器具 | 河北安航 | 2023-02-01 | 无出厂编号 | 2023-03-28 |  |  | 1 |  |  |  | 生产管理用工器具/安全工器具/安全围网 | 个 | 正常 | 未使用 | 33DC584E2AF3424BB22AF04D31D98E47
安全警示路锥 | 马踏所#1 | 带反光标识 | 茂名供电局 | 电白供电局 | 电白供电局 | 马踏供电所 | 朱进 |  |  | 马踏供电所安全工器具1室 | D | C A TA29 | 0309 C A TA29 7520787 D | 安全工器具 | 电白县顺源物资有限公司 | 2017-10-10 | 无出厂编号 | 2021-04-23 | 360 | 2047-10-10 | 1 |  |  |  | 生产管理用工器具/安全工器具/伸缩式安全警示带 | 个 | 正常 | 未使用 | 38ddfd3e2e5442b1a1467ff83f23be89
安全警示路锥 | 马踏所#7 | 带反光标识 | 茂名供电局 | 电白供电局 | 电白供电局 | 马踏供电所 | 朱进 |  |  | 马踏供电所安全工器具1室 | D | C A TA29 | 0309 C A TA29 3734533 D | 安全工器具 | 电白县顺源物资有限公司 | 2017-10-10 | 无出厂编号 | 2021-04-23 | 360 | 2047-10-10 | 1 |  |  |  | 生产管理用工器具/安全工器具/伸缩式安全警示带 | 个 | 正常 | 未使用 | 3e996f8066f14320842d0657da3b9fe5
安全警示带 | 马踏所#7 | 卷盘式50米 | 茂名供电局 | 电白供电局 | 电白供电局 | 马踏供电所 | 朱进 |  |  | 马踏供电所安全工器具1室 | D | C A TA29 | 0309 C A TA29 2514725 D | 安全工器具 | 广东郎固 | 2021-08-15 | 无出厂编号 | 2021-10-19 | 360 | 2051-08-15 | 1 |  |  | 工器具录入 | 生产管理用工器具/安全工器具/伸缩式安全警示带 | 个 | 正常 | 未使用 | 46F495E73BE04DBC981E58922B4EA77C
安全警示路锥 | 马踏所#2 | 带反光标识 | 茂名供电局 | 电白供电局 | 电白供电局 | 马踏供电所 | 朱进 |  |  | 马踏供电所安全工器具1室 | D | C A TA29 | 0309 C A TA29 2384754 D | 安全工器具 | 电白县顺源物资有限公司 | 2017-10-10 | 无出厂编号 | 2021-04-23 | 360 | 2047-10-10 | 1 |  |  |  | 生产管理用工器具/安全工器具/伸缩式安全警示带 | 个 | 正常 | 未使用 | 4850827cacc245bd90d7c9c433e1b198
道路安全警示牌 | 马踏所#7 | 双面 | 茂名供电局 | 电白供电局 | 电白供电局 | 马踏供电所 | 朱进 |  |  | 马踏供电所安全工器具1室 | D | C A TA30 | 0309 C A TA30 1759123 D | 安全工器具 | 天津兆利达 | 2021-12-01 | 无出厂编号 | 2022-01-27 | 360 | 2051-12-01 | 1 |  |  |  | 生产管理用工器具/安全工器具/安全标示牌 | 个 | 正常 | 未使用 | 4EC9F1C11B4D4F5EA442FA916778FA5F
救生衣 | 马踏所#4 | 背心 | 茂名供电局 | 电白供电局 | 电白供电局 | 马踏供电所 | 朱进 |  |  | 马踏供电所安全工器具1室 | D | C A TA33 | 0309 C A TA33 7072372 D | 安全工器具 | 东方船舶 | 2017-10-10 | 无出厂编号 | 2021-04-23 | 360 | 2047-10-10 | 1 |  |  |  | 生产管理用工器具/安全工器具/救生衣 | 件 | 正常 | 未使用 | 3e22391a711348b3acd911d23808ac4a
反光衣 | 马踏所#3 | cnss120150 | 茂名供电局 | 电白供电局 | 电白供电局 | 马踏供电所 | 朱进 |  |  | 马踏供电所安全工器具1室 | D | C A TA34 | 0309 C A TA34 7503348 D | 安全工器具 | 星华 | 2020-05-08 | 无出厂编号 | 2020-05-08 | 240 | 2040-05-08 | 1 |  |  |  | 生产管理用工器具/安全工器具/反光背心 | 件 | 正常 | 未使用 | 4EEA32EEE8A7455C9C65537C7CDCCDDE
尼龙吊绳 | 马踏所#8 |  | 茂名供电局 | 电白供电局 | 电白供电局 | 马踏供电所 | 朱进 |  |  | 马踏供电所安全工器具3室 | D | C A TA36 | 0309 C A TA36 2018304 D | 生产手工具 | 宝应安全工具厂有限公司 | 2021-11-03 | 无出厂编号 | 2023-05-31 | 120 | 2031-11-03 | 1 | 2024-03-20 | 2025-03-19 |  | 生产管理用工器具/机械设备/白棕绳 |  | 正常 | 未使用 | 320952b79ac94befb02cdc71052894da
尼龙吊绳 | 马踏所#7 |  | 茂名供电局 | 电白供电局 | 电白供电局 | 马踏供电所 | 朱进 |  |  | 马踏供电所安全工器具3室 | D | C A TA36 | 0309 C A TA36 498774 D | 生产手工具 | 宝应安全工具厂有限公司 | 2021-11-03 | 无出厂编号 | 2023-05-31 | 120 | 2031-11-03 | 1 | 2024-03-20 | 2025-03-19 |  | 生产管理用工器具/机械设备/白棕绳 |  | 正常 | 未使用 | 3df6d0fd7808405a806c39251b7d0f26
尼龙吊绳 | 马踏所#5 |  | 茂名供电局 | 电白供电局 | 电白供电局 | 马踏供电所 | 朱进 |  |  | 马踏供电所安全工器具3室 | D | C A TA36 | 0309 C A TA36 4074838 D | 生产手工具 | 宝应安全工具厂有限公司 | 2021-11-03 | 无出厂编号 | 2023-05-31 | 120 | 2031-11-03 | 1 | 2024-03-20 | 2025-03-19 |  | 生产管理用工器具/机械设备/白棕绳 |  | 正常 | 未使用 | 464f9204986c45e39fdc1eb03bdb61d7
尼龙吊绳 | 马踏所#15 |  | 茂名供电局 | 电白供电局 | 电白供电局 | 马踏供电所 | 朱进 |  |  | 马踏供电所安全工器具3室 | D | C A TA36 | 0309 C A TA36 2004872 D | 生产手工具 | 宝应安全工具厂有限公司 | 2021-11-03 | 无出厂编号 | 2023-05-31 | 120 | 2031-11-03 | 1 | 2024-03-20 | 2025-03-19 |  | 生产管理用工器具/机械设备/白棕绳 |  | 正常 | 未使用 | 4dd434495c6a4e9cb247d4592dfde678
活动扳手 | 马踏所#3 | 不详 | 茂名供电局 | 电白供电局 | 电白供电局 | 马踏供电所 | 朱进 |  |  | 马踏供电所安全工器具3室 | D | C A TA70 | 0309 C A TA70 4259442 D | 生产手工具 | 不详 | 2021-01-18 | 无出厂编号 | 2021-06-16 | 0 | [5 empty] | 生产管理用工器具/维修工具/活动扳手 | 把 | 正常 | 未使用 | 45830ae56081459e908324068a45092d
十字螺丝刀 | 马踏所#1 | 不详 | 茂名供电局 | 电白供电局 | 电白供电局 | 马踏供电所 | 朱进 |  |  | 马踏供电所安全工器具3室 | D | C A TA92 | 0309 C A TA92 1652426 D | 生产手工具 | 不详 | 2021-01-18 | 无出厂编号 | 2021-06-16 | 0 | [5 empty] | 生产管理用工器具/维修工具/螺丝刀 | 把 | 正常 | 未使用 | 47364b03fcdd47c08f39fcbd365db02f
一字螺丝刀 | 马踏所#5 | 不详 | 茂名供电局 | 电白供电局 | 电白供电局 | 马踏供电所 | 朱进 |  |  | 马踏供电所安全工器具3室 | D | C A TA92 | 0309 C A TA92 3307903 D | 生产手工具 | 不详 | 2021-01-18 | 无出厂编号 | 2021-06-16 | 0 | [5 empty] | 生产管理用工器具/维修工具/螺丝刀 | 把 | 正常 | 未使用 | 4de1db31649f464b941428c4f98e0f47
梅花扳手 | 马踏所#3 | 不详 | 茂名供电局 | 电白供电局 | 电白供电局 | 马踏供电所 | 朱进 |  |  | 马踏供电所安全工器具3室 | D | C A TA95 | 0309 C A TA95 5264315 D | 生产手工具 | 不详 | 2021-01-18 | 无出厂编号 | 2021-06-16 | 0 | [5 empty] | 生产管理用工器具/维修工具/梅花扳手 | 把 | 正常 | 未使用 | 3d172bb0863c47719b5934860f0b86cc
斜口钳 | 马踏所#1 | 不详 | 茂名供电局 | 电白供电局 | 电白供电局 | 马踏供电所 | 朱进 |  |  | 马踏供电所安全工器具3室 | D | C A TB31 | 0309 C A TB31 1379526 D | 生产手工具 | 不详 | 2021-01-18 | 无出厂编号 | 2021-06-16 | 0 | [5 empty] | 生产管理用工器具/维修工具/斜口钳 | 把 | 正常 | 未使用 | 418bb98132634d74af14642385e1d335
合成纤维吊装绳带 | 马踏所#2 | 5T | 茂名供电局 | 电白供电局 | 电白供电局 | 马踏供电所 | 林伟明 |  |  | 马踏供电所安全工器具3室 | D | C A TB48 | 0309 C A TB48 0313513 D | 生产手工具 | 不详 | 2019-10-10 | 无出厂编号 | 2021-02-10 | 120 | 2029-10-10 |  | 2024-09-23 | 2025-09-22 |  | 生产管理用工器具/维修工具/吊装带 | 条 | 正常 | 未使用 | 520e75dbd6f44f279269a176dd10283b
滑轮 | 马踏所#3 | 不详 | 茂名供电局 | 电白供电局 | 电白供电局 | 马踏供电所 | 林伟明 |  |  | 马踏供电所安全工器具3室 | D | C A TB54 | 0309 C A TB54 3779390 D | 生产手工具 | 扬州康源 | 2018-11-01 | 不详 | 2021-02-10 | 120 | 2028-11-01 | 1 | 2024-09-23 | 2025-09-22 |  | 生产管理用工器具/维修工具/滑轮 | 只 | 正常 | 未使用 | 37e2720c79cf41d98e32c76498632abf
滑轮 | 马踏所#5 | 不详 | 茂名供电局 | 电白供电局 | 电白供电局 | 马踏供电所 | 林伟明 |  |  | 马踏供电所安全工器具3室 | D | C A TB54 | 0309 C A TB54 4435739 D | 生产手工具 | 天津开发区大东工贸 | 2018-11-01 | 不详 | 2021-02-10 | 120 | 2028-11-01 | 1 | 2024-09-23 | 2025-09-22 |  | 生产管理用工器具/维修工具/滑轮 | 只 | 正常 | 未使用 | 37e2fc155ce74f53a3a74af52d1a6823
充电式起子电钻 | 马踏所#03 | Mod.T08 | 茂名供电局 | 电白供电局 | 电白供电局 | 马踏供电所 | 朱进 |  |  | 马踏供电所安全工器具2室 | T | J C AE17 | 0309 J C AE17 2784703 T | 用电设备 | 大艺 | 2019-10-10 | 无出厂编号 | 2021-02-10 | 0 | [5 empty] | 检修维护设备/起重设备/电动葫芦 | 台 | 正常 | 未使用 | 3998975d5b5d44fd9ed0a45b71b8895a
绝缘导线剥线钳 | 马踏所#1 | BX-30 | 茂名供电局 | 电白供电局 | 电白供电局 | 马踏供电所 | 林伟明 |  |  | 马踏供电所安全工器具3室 | D | J L SL41 | 0309 J L SL41 0054289 D | 生产手工具 | 不详 | 2020-01-01 | 无出厂编号 | 2021-04-01 | 0 | [5 empty] | 检修维护设备/其他检修及维护设备/电缆主绝缘层剥除器 | 把 | 正常 | 未使用 | 3ff9d198036d40dd89d471d3a9b785ac
多功能车辆应急灯 | 马踏所#03 | SZSW2187-10 | 茂名供电局 | 电白供电局 | 电白供电局 | 马踏供电所 | 朱进 |  |  | 马踏供电所安全工器具2室 | D | J L SL64 | 0309 J L SL64 9303263 D | 用电设备 | 惠州市创舰实业有限公司 | 2021-12-06 | 2121237702 | 2022-01-01 | 120 | 2031-12-06 | 0 |  |  |  | 检修维护设备/其他检修及维护设备/泛光灯 |  | 正常 | 未使用 | 41AD430F824741D984FC5CC7B0849C32
便携应急灯 | 马踏所#01 | SZSW2175 | 茂名供电局 | 电白供电局 | 电白供电局 | 马踏供电所 | 陈观杰 |  |  | 马踏供电所安全工器具2室 | D | J L TC01 | 0309 J L TC01 8065437 D | 用电设备 | 深圳市尚为照明有限公司 | 2022-10-13 | 无出厂编号 | 2022-12-30 |  |  | 0 |  |  |  | 检修维护设备/其他检修及维护设备/便携式工作灯 | 台 | 正常 | 未使用 | 35FD7F7E6F8D4F338E85619DA8E8241E
防爆固态手提探照灯 | 马踏所#8 | SW2510 | 茂名供电局 | 电白供电局 | 电白供电局 | 马踏供电所 | 朱进 |  |  | 马踏供电所安全工器具2室 | D | J L TC01 | 0309 J L TC01 2268030 D | 用电设备 | 尚为 | 2021-01-18 | 无出厂编号 | 2021-06-16 | 0 | [5 empty] | 检修维护设备/其他检修及维护设备/便携式工作灯 | 台 | 正常 | 未使用 | 381141091ac343948edeca724df07b20
防爆固态手提探照灯 | 马踏所#04 | SW2300 | 茂名供电局 | 电白供电局 | 电白供电局 | 马踏供电所 | 朱进 |  |  | 马踏供电所安全工器具2室 | D | J L TC01 | 0309 J L TC01 0986611 D | 用电设备 | 深圳市海王鑫科技有限公司 | 2021-12-05 | 2121119275 | 2022-01-01 | 120 | 2031-12-05 |  |  |  |  | 检修维护设备/其他检修及维护设备/便携式工作灯 | 台 | 正常 | 未使用 | 51e79b924cf5446791ab13cf6d8dea46
充电式冲击钻 | 马踏所#1 | AP-DC326 | 茂名供电局 | 电白供电局 | 电白供电局 | 马踏供电所 | 朱进 |  |  | 马踏供电所安全工器具2室 | D | J L TC03 | 0309 J L TC03 3412127 D | 用电设备 | 不详 | 2020-01-01 | 无出厂编号 | 2021-04-01 |  |  | 0 |  |  |  | 检修维护设备/其他检修及维护设备/充电电钻 | 把 | 正常 | 未使用 | 373D201DCE2A48DC84086E6DD136CC16
魔电熊移动电源 | 马踏所#01 | E7PRO | 茂名供电局 | 电白供电局 | 电白供电局 | 马踏供电所 | 陈观杰 |  |  | 马踏供电所安全工器具2室 | F | Z A BRA GR10 | 0309 Z A BRA GR10 3455922 F | 用电设备 | 魔电熊有限公司 | 2023-08-16 | 无出厂编号 | 2023-11-29 |  |  | 0 |  |  |  | 自动化设备及仪器仪表/自动化主站设备/UPS系统/蓄电池组 | 套 | 正常 | 未使用 | 522F8B71D4054A66917197D8B3F3263B
红外线测温枪 | 马踏所#03 | UT300-A | 茂名供电局 | 电白供电局 | 电白供电局 | 马踏供电所 | 朱进 |  |  | 马踏供电所安全工器具2室 | F | Z B | 0309 Z B 7122662 F | 测试设备 | 伏利德科技（中国）有限公司 | 2014-09-01 | 无出厂编号 | 2021-02-10 | 240 | 2034-09-01 | 0 | 2024-09-23 | 2025-09-22 |  | 自动化设备及仪器仪表/仪器仪表及测试设备 | 台 | 正常 | 未使用 | 404e734597bf40d5a7dbfde6b506df5b
红外线测温枪 | 马踏所#04 | UT300-A | 茂名供电局 | 电白供电局 | 电白供电局 | 马踏供电所 | 朱进 |  |  | 马踏供电所安全工器具2室 | F | Z B | 0309 Z B 3396118 F | 测试设备 | 伏利德科技（中国）有限公司 | 2014-09-01 | 无出厂编号 | 2021-02-10 | 240 | 2034-09-01 | 0 | 2024-09-23 | 2025-09-22 |  | 自动化设备及仪器仪表/仪器仪表及测试设备 | 台 | 正常 | 未使用 | 42ee19dd19c94386a7a8601c4af59699
柔性钳形电流表 | 马踏所#02 | MSGC-6900 | 茂名供电局 | 电白供电局 | 电白供电局 | 马踏供电所 | 陈观杰 |  |  | 马踏供电所安全工器具2室 | T | Z B CT58 | 0309 Z B CT58 3031899 T | 测试设备 | 广州市麦斯格测科技有限公司 | 2022-11-09 | 无出厂编号 | 2023-03-15 |  |  | 0 | 2024-03-14 | 2025-03-13 |  | 自动化设备及仪器仪表/仪器仪表及测试设备/数字钳型电流表 | 台（组） | 正常 | 未使用 | 318B741FF5C045CC8FD2DFF6A80E9047
铁锄头 | 马踏所#2 | 不详 | 茂名供电局 | 电白供电局 | 电白供电局 | 马踏供电所 | 林伟明 |  |  | 马踏供电所安全工器具3室 | D | 无对应的资产分类 | 0309 999999 8971395 D | 生产手工具 | 不详 | 2018-11-01 | 不详 | 2021-02-10 | 0 | [7 empty] | 正常 | 未使用 | 33c8773c57e74c8781e8431ce7c8a469
安全围栏杆（伸缩） | 马踏所#4 | 金属折叠底座 | 茂名供电局 | 电白供电局 | 电白供电局 | 马踏供电所 | 朱进 |  |  | 马踏供电所安全工器具1室 | D | 无对应的资产分类 | 0309 999999 4195062 D | 安全工器具 | 河北安电电力器材有限公司 | 2017-10-10 | 无出厂编号 | 2021-04-23 | 360 | 2047-10-10 | 1 |  |  |  |  | 个 | 正常 | 未使用 | 42d6ca10b75a4fe3b9edd0cb00b2c478
接地棒 | 马踏所#02 | 不详 | 茂名供电局 | 电白供电局 | 电白供电局 | 马踏供电所 | 朱进 |  |  | 马踏供电所安全工器具1室 | D | 无对应的资产分类 | 0309 999999 8702164 D | 生产手工具 | 不详 | 2017-10-10 | 无出厂编号 | 2021-04-23 | 0 | [7 empty] | 正常 | 未使用 | 476a7644e21646d1b9a2899eb19f1a06
紧线器 | 马踏所#5 | 2T | 茂名供电局 | 电白供电局 | 电白供电局 | 马踏供电所 | 林伟明 |  |  | 马踏供电所安全工器具3室 | D | C A SS17 | 0309 C A SS17 2221562 D | 生产手工具 | 邦强 | 2018-11-01 | 不详 | 2021-02-10 | 120 | 2028-11-01 | 1 | 2023-10-17 | 2024-10-16 |  | 生产管理用工器具/机械设备/紧线器 | 台 | 正常 | 送检中 | 3862aabdedf44c699ca11f5a4fbc78e8
10kV接地线 | 马踏所#03 | 10kVHW-1 | 茂名供电局 | 电白供电局 | 电白供电局 | 马踏供电所 | 朱进 |  |  | 马踏供电所安全工器具1室 | D | C A TA01 | 0309 C A TA01 1043168 D | 安全工器具 | 保定通力设备有限公司 | 2024-04-01 | 无出厂编号 | 2024-05-08 | 120 | 2034-04-01 | 1 | 2024-05-08 | 2029-05-07 |  | 生产管理用工器具/安全工器具/接地线 | 组 | 正常 | 未使用 | 12471651353c43908c6309d1997bcfd0
10kV接地线 | 马踏所#05 | 10kVHW-1 | 茂名供电局 | 电白供电局 | 电白供电局 | 马踏供电所 | 朱进 |  |  | 马踏供电所安全工器具1室 | D | C A TA01 | 0309 C A TA01 0582824 D | 安全工器具 | 河北信得利电力设备有限公司 | 2020-01-01 | 无出厂编号 | 2021-04-26 | 120 | 2030-01-01 | 1 | 2021-04-20 | 2026-04-19 |  | 生产管理用工器具/安全工器具/接地线 | 组 | 正常 | 未使用 | 15b558844c2a465da5eba86c9cafb657
绝缘靴 | 马踏所#04 | 25KV | 茂名供电局 | 电白供电局 | 电白供电局 | 马踏供电所 | 朱进 |  |  | 马踏供电所安全工器具1室 | D | C A TA08 | 0309 C A TA08 5284184 D | 安全工器具 | 天津双安 | 2021-08-07 | 无出厂编号 | 2021-10-10 | 60 | 2026-08-07 | 1 | 2024-08-26 | 2025-02-25 | 工器具录入 | 生产管理用工器具/安全工器具/绝缘鞋 | 双 | 正常 | 未使用 | 2D8E4408510644F9B642501937FC9D4F
高压绝缘手套 | 马踏所#09 | 12kV | 茂名供电局 | 电白供电局 | 电白供电局 | 马踏供电所 | 朱进 |  |  | 马踏供电所安全工器具1室 | D | C A TA09 | 0309 C A TA09 5768794 D | 安全工器具 | 河北信得利电力设备有限公司 | 2022-07-29 | 43874 | 2022-09-27 | 60 | 2027-07-29 | 1 | 2024-08-26 | 2025-02-25 |  | 生产管理用工器具/安全工器具/绝缘手套 | 双 | 正常 | 未使用 | 0cd37b0ba300437695352d755d720d7d
安全围栏（安全网） | 马踏所#6 | 1X1.5m | 茂名供电局 | 电白供电局 | 电白供电局 | 马踏供电所 | 朱进 |  |  | 马踏供电所安全工器具1室 | D | C A TA26 | 0309 C A TA26 0611089 D | 安全工器具 | 石家庄中宝 | 2017-10-10 | 无出厂编号 | 2021-04-23 | 360 | 2047-10-10 | 1 |  |  |  | 生产管理用工器具/安全工器具/安全围网 | 套 | 正常 | 未使用 | 1207073741274c44ac474395127faac4
安全警示带 | 马踏所#6 | 卷盘式50米 | 茂名供电局 | 电白供电局 | 电白供电局 | 马踏供电所 | 朱进 |  |  | 马踏供电所安全工器具1室 | D | C A TA29 | 0309 C A TA29 7852147 D | 安全工器具 | 广东郎固 | 2021-08-14 | 无出厂编号 | 2021-10-19 | 360 | 2051-08-14 | 1 |  |  | 工器具录入 | 生产管理用工器具/安全工器具/伸缩式安全警示带 | 个 | 正常 | 未使用 | 1267135E3A55426085E1FB74F1241FD0
安全警示路锥 | 马踏所#3 | 带反光标识 | 茂名供电局 | 电白供电局 | 电白供电局 | 马踏供电所 | 朱进 |  |  | 马踏供电所安全工器具1室 | D | C A TA29 | 0309 C A TA29 7144230 D | 安全工器具 | 电白县顺源物资有限公司 | 2017-10-10 | 无出厂编号 | 2021-04-23 | 360 | 2047-10-10 | 1 |  |  |  | 生产管理用工器具/安全工器具/伸缩式安全警示带 | 个 | 正常 | 未使用 | 1e636849771d46d79e143f6139bc22d4
安全警示带 | 马踏所#5 | 卷盘式50米 | 茂名供电局 | 电白供电局 | 电白供电局 | 马踏供电所 | 朱进 |  |  | 马踏供电所安全工器具1室 | D | C A TA29 | 0309 C A TA29 4123578 D | 安全工器具 | 广东郎固 | 2021-08-13 | 无出厂编号 | 2021-10-19 | 360 | 2051-08-13 | 1 |  |  | 工器具录入 | 生产管理用工器具/安全工器具/伸缩式安全警示带 | 个 | 正常 | 未使用 | 210ACD626FF743DCBD9E62B5D8BBF750
道路安全警示牌 | 马踏所#4 | 双面 | 茂名供电局 | 电白供电局 | 电白供电局 | 马踏供电所 | 朱进 |  |  | 马踏供电所安全工器具1室 | D | C A TA30 | 0309 C A TA30 6920515 D | 安全工器具 | 天津兆利达 | 2021-12-01 | 无出厂编号 | 2022-01-27 | 360 | 2051-12-01 | 1 |  |  |  | 生产管理用工器具/安全工器具/安全标示牌 | 个 | 正常 | 未使用 | 2F57819192AD4EB7B693E89BFCC49A67
反光衣 | 马踏所#5 | cnss120150 | 茂名供电局 | 电白供电局 | 电白供电局 | 马踏供电所 | 朱进 |  |  | 马踏供电所安全工器具1室 | D | C A TA34 | 0309 C A TA34 9435293 D | 安全工器具 | 星华 | 2020-05-08 | 无出厂编号 | 2020-05-08 | 240 | 2040-05-08 | 1 |  |  |  | 生产管理用工器具/安全工器具/反光背心 | 件 | 正常 | 未使用 | 27B3C1DD849D41FA80C62AD527E3AD1C
电工刀 | 马踏所#3 | 不详 | 茂名供电局 | 电白供电局 | 电白供电局 | 马踏供电所 | 朱进 |  |  | 马踏供电所安全工器具3室 | D | C A TA48 | 0309 C A TA48 1552353 D | 生产手工具 | 不详 | 2021-01-18 | 无出厂编号 | 2021-06-16 | 0 | [5 empty] | 生产管理用工器具/维修工具/电工刀 | 把 | 正常 | 未使用 | 0cfcf3453f76424f9f6a5cbe47344ea5
活动扳手 | 马踏所#1 | 不详 | 茂名供电局 | 电白供电局 | 电白供电局 | 马踏供电所 | 朱进 |  |  | 马踏供电所安全工器具3室 | D | C A TA70 | 0309 C A TA70 1533853 D | 生产手工具 | 不详 | 2021-01-18 | 无出厂编号 | 2021-06-16 | 0 | [5 empty] | 生产管理用工器具/维修工具/活动扳手 | 把 | 正常 | 未使用 | 1f8e316b66ee4f61ac4ffac8ceb0fc6b
胶钳 | 马踏所#2 | 不详 | 茂名供电局 | 电白供电局 | 电白供电局 | 马踏供电所 | 朱进 |  |  | 马踏供电所安全工器具3室 | D | C A TA76 | 0309 C A TA76 7025103 D | 生产手工具 | 不详 | 2021-01-18 | 无出厂编号 | 2021-06-16 | 0 | [5 empty] | 生产管理用工器具/维修工具/尖嘴钳 | 把 | 正常 | 未使用 | 10ccffc34a9748ea9b8315e35e346caa
尖嘴钳 | 马踏所#2 | 不详 | 茂名供电局 | 电白供电局 | 电白供电局 | 马踏供电所 | 朱进 |  |  | 马踏供电所安全工器具3室 | D | C A TA76 | 0309 C A TA76 5973263 D | 生产手工具 | 不详 | 2021-01-18 | 无出厂编号 | 2021-06-16 | 0 | [5 empty] | 生产管理用工器具/维修工具/尖嘴钳 | 把 | 正常 | 未使用 | 208d725f0c5246e0a7ad657213ba3a1c
尖嘴钳 | 马踏所#3 | 不详 | 茂名供电局 | 电白供电局 | 电白供电局 | 马踏供电所 | 朱进 |  |  | 马踏供电所安全工器具3室 | D | C A TA76 | 0309 C A TA76 5838338 D | 生产手工具 | 不详 | 2021-01-18 | 无出厂编号 | 2021-06-16 | 0 | [5 empty] | 生产管理用工器具/维修工具/尖嘴钳 | 把 | 正常 | 未使用 | 2b94f49f625146d880a316e8405739c6
一字螺丝刀 | 马踏所#3 | 不详 | 茂名供电局 | 电白供电局 | 电白供电局 | 马踏供电所 | 朱进 |  |  | 马踏供电所安全工器具3室 | D | C A TA92 | 0309 C A TA92 7393517 D | 生产手工具 | 不详 | 2021-01-18 | 无出厂编号 | 2021-06-16 | 0 | [5 empty] | 生产管理用工器具/维修工具/螺丝刀 | 把 | 正常 | 未使用 | 29c92e59972648cd9f59c71ab72d96af
十字螺丝刀 | 马踏所#5 | 不详 | 茂名供电局 | 电白供电局 | 电白供电局 | 马踏供电所 | 朱进 |  |  | 马踏供电所安全工器具3室 | D | C A TA92 | 0309 C A TA92 0828219 D | 生产手工具 | 不详 | 2021-01-18 | 无出厂编号 | 2021-06-16 | 0 | [5 empty] | 生产管理用工器具/维修工具/螺丝刀 | 把 | 正常 | 未使用 | 2b62272eb5a4405ea29d517b26de91b3
十字螺丝刀 | 马踏所#3 | 不详 | 茂名供电局 | 电白供电局 | 电白供电局 | 马踏供电所 | 朱进 |  |  | 马踏供电所安全工器具3室 | D | C A TA92 | 0309 C A TA92 1766263 D | 生产手工具 | 不详 | 2021-01-18 | 无出厂编号 | 2021-06-16 | 0 | [5 empty] | 生产管理用工器具/维修工具/螺丝刀 | 把 | 正常 | 未使用 | 2bb9f912f1d54cd2933bcffa7675e2a7
梅花扳手 | 马踏所#2 | 不详 | 茂名供电局 | 电白供电局 | 电白供电局 | 马踏供电所 | 朱进 |  |  | 马踏供电所安全工器具3室 | D | C A TA95 | 0309 C A TA95 0605920 D | 生产手工具 | 不详 | 2021-01-18 | 无出厂编号 | 2021-06-16 | 0 | [5 empty] | 生产管理用工器具/维修工具/梅花扳手 | 把 | 正常 | 未使用 | 24eeaa162a4d4f2692d6e0fd1e191f83
套筒扳手 | 马踏所#2 | 不详 | 茂名供电局 | 电白供电局 | 电白供电局 | 马踏供电所 | 林伟明 |  |  | 马踏供电所安全工器具3室 | D | C A TB24 | 0309 C A TB24 0950208 D | 生产手工具 | 不详 | 2018-11-01 | 不详 | 2021-02-10 | 0 | [5 empty] | 生产管理用工器具/维修工具/套筒扳手组套 | 把 | 正常 | 未使用 | 1ecf50da352548d6ab3481f34952c155
铁撬 | 马踏所#2 | 不详 | 茂名供电局 | 电白供电局 | 电白供电局 | 马踏供电所 | 林伟明 |  |  | 马踏供电所安全工器具3室 | D | C A TB29 | 0309 C A TB29 7095398 D | 生产手工具 | 不详 | 2018-11-01 | 不详 | 2021-02-10 | 0 | [5 empty] | 生产管理用工器具/维修工具/铁钎 | 根 | 正常 | 未使用 | 10de67b869c3446787edf4232af966cf
铁撬 | 马踏所#1 | 不详 | 茂名供电局 | 电白供电局 | 电白供电局 | 马踏供电所 | 林伟明 |  |  | 马踏供电所安全工器具3室 | D | C A TB29 | 0309 C A TB29 1426051 D | 生产手工具 | 不详 | 2018-11-01 | 不详 | 2021-02-10 | 0 | [5 empty] | 生产管理用工器具/维修工具/铁钎 | 根 | 正常 | 未使用 | 12a25c968b234a9b860eab4b210c34aa
手动液压钳 | 马踏所#2 | EP-431 | 茂名供电局 | 电白供电局 | 电白供电局 | 马踏供电所 | 林伟明 |  |  | 马踏供电所安全工器具3室 | D | C A TB35 | 0309 C A TB35 0453263 D | 生产手工具 | 不详 | 2018-11-01 | 不详 | 2021-02-10 | 0 | [5 empty] | 生产管理用工器具/维修工具/液压剪线钳 | 把 | 正常 | 未使用 | 2900ac18425f4f3cb0806a09f274de5c
头戴式执法仪 | 马踏所#1（MM-tds377） | DS-3LHL20 | 茂名供电局 | 电白供电局 | 电白供电局 | 马踏供电所 | 朱进 |  |  | 马踏供电所安全工器具2室 | T | C B SS49 | 0309 C B SS49 858417 T | 用电设备 | 杭州海康威视数字技术股份有限公司 | 2022-08-01 | 无出厂编号 | 2022-10-09 | 60 | 2027-08-01 | 0 |  |  |  | 生产管理用工器具/电子设备/数码相机 |  | 正常 | 未使用 | 1184A87D74D64E8BAED7D26899553AF7
油锯 | 马踏所#1 | 不详 | 茂名供电局 | 电白供电局 | 电白供电局 | 马踏供电所 | 林伟明 |  |  | 马踏供电所安全工器具3室 | T | J G SG24 | 0309 J G SG24 4345694 T | 生产手工具 | 不详 | 2018-11-01 | 不详 | 2021-02-10 | 0 | [5 empty] | 检修维护设备/土木建筑用设备/链条摩托锯 |  | 正常 | 未使用 | 1fa035f2bb6e409191dca1a6d3d95c73
链条摩托锯 | 马踏所#6 | CS-360TES/40RC-91S | 茂名供电局 | 电白供电局 | 电白供电局 | 马踏供电所 | 朱进 |  |  | 电白局马踏供电所 | T | J G SG24 | 0309 J G SG24 0923844 T | 生产手工具 | 爱可机械（深圳）有限公司 | 2021-08-30 | C58970012187 | 2021-12-21 | 120 | 2031-08-30 |  |  |  | C级工器具增资生成录入 | 检修维护设备/土木建筑用设备/链条摩托锯 |  | 正常 | 未使用 | 2fe59f5e994746b09cfb1715a1f35d47
发电机 | 马踏所#01 |  | 茂名供电局 | 电白供电局 | 电白供电局 | 马踏供电所 | 朱进 |  |  | 马踏供电所安全工器具2室 | T | J L AG02 | 0309 J L AG02 2407634 T | 用电设备 | 不详 | 2015-01-10 | 不详 | 2015-05-08 | 240 | 2035-01-10 | 0 |  |  |  | 检修维护设备/其他检修及维护设备/内燃发电机 |  | 正常 | 未使用 | 252BE88D733C468BB0216FDFFD3E9F50
充电式冲击钻 | 马踏所#2 | AP-DC326 | 茂名供电局 | 电白供电局 | 电白供电局 | 马踏供电所 | 朱进 |  |  | 马踏供电所安全工器具2室 | D | J L TC03 | 0309 J L TC03 4949701 D | 用电设备 | 不详 | 2020-01-01 | 无出厂编号 | 2021-04-01 | 0 | [5 empty] | 检修维护设备/其他检修及维护设备/充电电钻 | 把 | 正常 | 未使用 | 0e37128edc7a41708a9ba30eacba6cf1
手电钻 | 马踏所#01 | GBM13RE | 茂名供电局 | 电白供电局 | 电白供电局 | 马踏供电所 | 朱进 |  |  | 马踏供电所安全工器具2室 | T | J L TC30 | 0309 J L TC30 5091904 T | 用电设备 | 不详 | 2019-10-10 | 无出厂编号 | 2021-02-10 | 0 | [5 empty] | 检修维护设备/其他检修及维护设备/手电钻 | 台 | 正常 | 未使用 | 0c8a8c444761478eaf0420d75960e83f
接地电阻表 | 马踏所#01 | 不详 | 茂名供电局 | 电白供电局 | 电白供电局 | 马踏供电所 | 朱进 |  |  | 马踏供电所安全工器具2室 | F | Z B | 0309 Z B 9531772 F | 测试设备 | 上海第六电表厂有限公司 | 2016-08-01 | 无出厂编号 | 2021-02-10 | 120 | 2026-08-01 | 0 | 2024-03-14 |  |  | 自动化设备及仪器仪表/仪器仪表及测试设备 | 台 | 正常 | 未使用 | 1de7f56298734a0d8c0c11e7406e1a1f
数字钳形表 | 马踏所#07 | UT205 | 茂名供电局 | 电白供电局 | 电白供电局 | 马踏供电所 | 朱进 |  |  | 马踏供电所安全工器具2室 | F | Z B | 0309 Z B 4360891 F | 测试设备 | 不详 | 2013-06-10 | 无出厂编号 | 2021-02-10 | 360 | 2043-06-10 | 0 | 2024-03-14 |  |  | 自动化设备及仪器仪表/仪器仪表及测试设备 | 只 | 正常 | 未使用 | 1fe2a65ae4bb4012a9cf218ddcaaa581
柔性钳形电流表 | 马踏所#01 | KEW2210R | 茂名供电局 | 电白供电局 | 电白供电局 | 马踏供电所 | 朱进 |  |  | 马踏供电所安全工器具2室 | F | Z B | 0309 Z B 1780158 F | 测试设备 | 克列茨 | 2020-12-01 | 无出厂编号 | 2021-02-10 | 120 | 2030-12-01 | 0 | 2024-09-23 | 2025-09-22 |  | 自动化设备及仪器仪表/仪器仪表及测试设备 | 只 | 正常 | 未使用 | 26e6e3562bbf4f6592ea3a7cf1d0d9bf
数字钳形表 | 马踏所#05 | UT205 | 茂名供电局 | 电白供电局 | 电白供电局 | 马踏供电所 | 朱进 |  |  | 马踏供电所安全工器具2室 | F | Z B | 0309 Z B 5246780 F | 测试设备 | 不详 | 2013-06-10 | 无出厂编号 | 2021-02-10 | 360 | 2043-06-10 | 0 | 2024-09-23 | 2025-09-22 |  | 自动化设备及仪器仪表/仪器仪表及测试设备 | 只 | 正常 | 未使用 | 299efbf8b0044e36ba80f2eea752df5d
螺母破切器 | 马踏所#1 | YPQ-0824 | 茂名供电局 | 电白供电局 | 电白供电局 | 马踏供电所 | 林伟明 |  |  | 马踏供电所安全工器具3室 | D | 无对应的资产分类 | 0309 999999 8540916 D | 生产手工具 | 长青电工 | 2018-11-01 | 不详 | 2021-02-10 | 0 | [7 empty] | 正常 | 未使用 | 13b2bab7eec24deeac46dd802047f306
普通可见光多旋翼无人机 | 电白马踏所-#04-御2Zoom | 御Mavic2Zoom | 茂名供电局 | 电白供电局 | 电白供电局 | 马踏供电所 | 朱进 |  |  | 马踏供电所安全工器具2室 | T | C B SS58 | 0309 C B SS58 5620093 T | 特种设备 | 深圳大疆 | 2017-10-10 | 0M6DG6B001K43H | 2019-02-10 | 0 | [5 empty] | 生产管理用工器具/电子设备/巡检无人机 | 台 | 正常 | 维修中 | 264bd9855b2048fbbbef5936920b323d
卡线器 | 马踏所#12 |  | 茂名供电局 | 电白供电局 | 电白供电局 | 马踏供电所 | 朱进 |  |  | 马踏供电所安全工器具3室 | D | C A SS31 | 0309 C A SS31 3914654 D | 生产手工具 | 无 | 2021-11-03 | 无出厂编号 | 2021-12-09 | 120 | 2031-11-03 | 1 | 2023-10-17 | 2024-10-16 |  | 生产管理用工器具/机械设备/卡线器 |  | 正常 | 送检中 | 29356471BEB047A4B4B7AAC740737C3F
绝缘测量杆 | 马踏所#01 | 12米 | 茂名供电局 | 电白供电局 | 电白供电局 | 马踏供电所 | 朱进 |  |  | 马踏供电所安全工器具1室 | D | C A TA04 | 0309 C A TA04 3468855 D | 安全工器具 | 中宝电器 | 2013-12-01 | 无出厂编号 | 2021-04-26 |  |  | 1 | 2024-03-04 | 2025-03-03 |  | 生产管理用工器具/安全工器具/绝缘棒 | 只 | 正常 | 未使用 | 006740627c244b7cad66c1d7592d9fcc
安全围栏杆（伸缩） | 马踏所#9 | 伸缩型 | 茂名供电局 | 电白供电局 | 电白供电局 | 马踏供电所 | 朱进 |  |  | 马踏供电所安全工器具1室 | D | C A TA26 | 0309 C A TA26 3762364 D | 安全工器具 | 河北安航 | 2023-02-01 | 无出厂编号 | 2023-03-28 |  |  | 1 |  |  |  | 生产管理用工器具/安全工器具/安全围网 | 个 | 正常 | 未使用 | 05D6DC8DB1194FE69A0C8AEBB293F0BA
反光衣 | 马踏所#4 | cnss120150 | 茂名供电局 | 电白供电局 | 电白供电局 | 马踏供电所 | 朱进 |  |  | 马踏供电所安全工器具1室 | D | C A TA34 | 0309 C A TA34 1510048 D | 安全工器具 | 星华 | 2020-05-08 | 无出厂编号 | 2020-05-08 | 240 | 2040-05-08 | 1 |  |  |  | 生产管理用工器具/安全工器具/反光背心 | 件 | 正常 | 未使用 | 0D06FB10B5BB44F7AC2CD4BB588D1834
充电式起子电钻 | 马踏所#04 | Mod.T08 | 茂名供电局 | 电白供电局 | 电白供电局 | 马踏供电所 | 朱进 |  |  | 马踏供电所安全工器具2室 | T | J C AE17 | 0309 J C AE17 2820323 T | 用电设备 | 大艺 | 2019-10-10 | 无出厂编号 | 2021-02-10 | 0 | [5 empty] | 检修维护设备/起重设备/电动葫芦 | 台 | 正常 | 未使用 | 0ab44e4ab543407a9e3ba485782d74d1
手电钻 | 马踏所#02 | GBM13RE | 茂名供电局 | 电白供电局 | 电白供电局 | 马踏供电所 | 朱进 |  |  | 马踏供电所安全工器具2室 | T | J L TC30 | 0309 J L TC30 6195402 T | 用电设备 | 不详 | 2019-10-10 | 无出厂编号 | 2021-02-10 | 0 | [5 empty] | 检修维护设备/其他检修及维护设备/手电钻 | 台 | 正常 | 未使用 | 087c1d8bad4d413b85fd65ec2168b3c3
智能绝缘电阻测试仪 | 马踏所#01 | / | 茂名供电局 | 电白供电局 | 电白供电局 | 马踏供电所 | 朱进 |  |  | 马踏供电所安全工器具2室 | F | Z B | 0309 Z B 8291176 F | 测试设备 | 不详 | 2019-10-10 | 无出厂编号 | 2021-02-10 | 120 | 2029-10-10 | 0 | 2024-09-23 | 2025-09-22 |  | 自动化设备及仪器仪表/仪器仪表及测试设备 | 台 | 正常 | 未使用 | 0212ee5f0c044a289e5c2cc6231322d3
栋锹 | 马踏所#2 | 不详 | 茂名供电局 | 电白供电局 | 电白供电局 | 马踏供电所 | 林伟明 |  |  | 马踏供电所安全工器具3室 | D | 无对应的资产分类 | 0309 999999 3494801 D | 生产手工具 | 不详 | 2021-01-18 | 无出厂编号 | 2021-06-10 | 0 | [7 empty] | 正常 | 未使用 | 02ffa66115ed4874830f2dc38d5512dd
安全围栏杆（伸缩） | 马踏所#1 | 金属折叠底座 | 茂名供电局 | 电白供电局 | 电白供电局 | 马踏供电所 | 朱进 |  |  | 马踏供电所安全工器具1室 | D | 无对应的资产分类 | 0309 999999 7499664 D | 安全工器具 | 河北安电电力器材有限公司 | 2023-02-01 | 无出厂编号 | 2023-03-28 | 360 | 2053-02-01 | 1 |  |  |  |  | 个 | 正常 | 未使用 | 072ba63f812245128d3c6ad07b2bfe21
接地棒 | 马踏所#09 | 不详 | 茂名供电局 | 电白供电局 | 电白供电局 | 马踏供电所 | 朱进 |  |  | 马踏供电所安全工器具1室 | D | 无对应的资产分类 | 0309 999999 4524446 D | 生产手工具 | 不详 | 2017-10-10 | 无出厂编号 | 2021-07-02 | 0 | [7 empty] | 正常 | 未使用 | 09f0493d830f4c4ca8f0e41de2845c2e
尼龙吊绳 | 马踏所#14 |  | 茂名供电局 | 电白供电局 | 电白供电局 | 马踏供电所 | 朱进 |  |  | 马踏供电所安全工器具3室 | D | C A TA36 | 0309 C A TA36 7747879 D | 生产手工具 | 宝应安全工具厂有限公司 | 2021-11-03 | 无出厂编号 | 2023-05-31 | 120 | 2031-11-03 | 1 | 2024-03-20 | 2025-03-19 |  | 生产管理用工器具/机械设备/白棕绳 |  | 正常 | 待报废 | 022b84e9e12e47f6aa27c58f3caef3f4
脚扣 | 马踏所#9 | 300 | 茂名供电局 | 电白供电局 | 电白供电局 | 马踏供电所 | 朱进 |  |  | 安全工器具1室 | D | C A TA14 | 0309 C A TA14 9104600 D | 爬梯平台脚手架类 | 广西贵庆电力科技有限公司 | 2023-08-01 | 20238 | 2023-09-27 | 120 | 2033-08-01 | 1 | 2024-08-26 | 2025-08-25 |  | 生产管理用工器具/安全工器具/脚扣 | 付 | 正常 | 未使用 | B045B1EB9C4A4F44B08B72E8EF3C5478
0.38kV绝缘毯 | 马踏所#46 | 900*1000mm | 茂名供电局 | 电白供电局 | 电白供电局 | 马踏供电所 | 朱进 |  |  | 马踏供电所安全工器具1室 | D | C A TA05 | 0309 C A TA05 8312957 D | 安全工器具 | 河北电之力 | 2022-08-25 | 无出厂编号 | 2022-12-22 | 60 | 2027-08-25 | 1 | 2024-08-26 | 2025-02-25 |  | 生产管理用工器具/安全工器具/绝缘垫 | 张 | 正常 | 未使用 | f0cfc190f893480294ba737fe8475aea
0.38kV绝缘毯 | 马踏所#43 | 900*1000mm | 茂名供电局 | 电白供电局 | 电白供电局 | 马踏供电所 | 朱进 |  |  | 马踏供电所安全工器具1室 | D | C A TA05 | 0309 C A TA05 1843508 D | 安全工器具 | 河北电之力 | 2022-08-25 | 无出厂编号 | 2022-12-22 | 60 | 2027-08-25 | 1 | 2024-08-26 | 2025-02-25 |  | 生产管理用工器具/安全工器具/绝缘垫 | 张 | 正常 | 未使用 | f11746b7ed064b479540a94fd80704ed
低压绝缘手套 | 马踏所#44 | 0.5kV | 茂名供电局 | 电白供电局 | 电白供电局 | 马踏供电所 | 朱进 |  |  | 马踏供电所安全工器具1室 | D | C A TA09 | 0309 C A TA09 6037517 D | 安全工器具 | 上海诚格安全防护用品有限公司 | 2022-09-01 | 202209 | 2023-09-27 | 60 | 2027-09-01 | 1 | 2024-08-26 | 2025-02-25 |  | 生产管理用工器具/安全工器具/绝缘手套 | 双 | 正常 | 未使用 | bf16ad655e0744b3a7cdd2d62929e8bd
绝缘毯夹 | 马踏所#5 | VACK-211-2-1,05型 | 茂名供电局 | 电白供电局 | 电白供电局 | 马踏供电所 | 朱进 |  |  | 马踏供电所安全工器具1室 | D | C A TA10 | 0309 C A TA10 8999300 D | 安全工器具 | 河北电之力 | 2022-12-22 | 无出厂编号 | 2022-12-22 | 60 | 2027-12-22 | 1 | 2024-03-11 | 2025-03-10 |  | 生产管理用工器具/安全工器具/绝缘夹钳 | 把 | 正常 | 未使用 | ef48c0b78edb497b85766a4755b5deb3
绝缘毯夹 | 马踏所#10 | VACK-211-2-1,05型 | 茂名供电局 | 电白供电局 | 电白供电局 | 马踏供电所 | 朱进 |  |  | 马踏供电所安全工器具1室 | D | C A TA10 | 0309 C A TA10 9076228 D | 安全工器具 | 河北电之力 | 2022-12-22 | 无出厂编号 | 2022-12-22 | 60 | 2027-12-22 | 1 | 2024-03-11 | 2025-03-10 |  | 生产管理用工器具/安全工器具/绝缘夹钳 | 把 | 正常 | 未使用 | f2860d47f565405e87f6251767e4558c
竹梯（11级） | 马踏所#8 | 11级 | 茂名供电局 | 电白供电局 | 电白供电局 | 马踏供电所 | 朱进 |  |  | 竹梯存放架 | D | C A TB46 | 0309 C A TB46 9443201 D | 爬梯平台脚手架类 | 泛沃克 | 2024-05-22 | 无出厂编号 | 2024-05-23 | 12 | 2025-05-22 | 1 | 2024-08-26 | 2025-02-25 |  | 生产管理用工器具/维修工具/竹梯 | 把 | 正常 | 未使用 | 18deeb3eab5741a3b605cb7b256f9f1b
竹梯（19级） | 马踏所#24 | 19级 | 茂名供电局 | 电白供电局 | 电白供电局 | 马踏供电所 | 朱进 |  |  | 竹梯存放架 | D | C A TB46 | 0309 C A TB46 5749528 D | 爬梯平台脚手架类 | 麦思格测 | 2024-05-22 | 无出厂编号 | 2024-05-23 | 12 | 2025-05-22 | 1 | 2024-08-26 | 2025-02-25 |  | 生产管理用工器具/维修工具/竹梯 | 把 | 正常 | 未使用 | 4E668F605E924007833FE1DB3F77CE87
竹梯（11级） | 马踏所#9 | 11级 | 茂名供电局 | 电白供电局 | 电白供电局 | 马踏供电所 | 朱进 |  |  | 竹梯存放架 | D | C A TB46 | 0309 C A TB46 0922941 D | 爬梯平台脚手架类 | 泛沃克 | 2024-05-22 | 无出厂编号 | 2024-05-23 | 12 | 2025-05-22 | 1 | 2024-08-26 | 2025-02-25 |  | 生产管理用工器具/维修工具/竹梯 | 把 | 正常 | 未使用 | 5aff513f749a4514beac1545538f98c0
防蜂服 | 马踏所#1 | 带通风 | 茂名供电局 | 电白供电局 | 电白供电局 | 马踏供电所 | 朱进 |  |  | 马踏供电所安全工器具1室 | D | C A SS28 | 0309 C A SS28 4049951 D | 安全工器具 | 圣华盾防护科技股份有限公司 | 2023-12-01 | 无出厂编号 | 2023-12-28 | 120 | 2033-12-01 | 1 |  |  |  | 生产管理用工器具/安全工器具/防蜂服 | 件 | 正常 | 未使用 | A6E50F4AD6A64D18AA2EC30DDF55731F
绝缘毯夹 | 马踏所#6 | VACK-211-2-1,05型 | 茂名供电局 | 电白供电局 | 电白供电局 | 马踏供电所 | 朱进 |  |  | 马踏供电所安全工器具1室 | D | C A TA10 | 0309 C A TA10 4039211 D | 安全工器具 | 河北电之力 | 2022-12-22 | 无出厂编号 | 2022-12-22 | 60 | 2027-12-22 | 1 | 2024-03-11 | 2025-03-10 |  | 生产管理用工器具/安全工器具/绝缘夹钳 | 把 | 正常 | 未使用 | a3337e5382cb41ea95e9b53847a2a339
绝缘毯夹 | 马踏所#16 | VACK-211-2-1,05型 | 茂名供电局 | 电白供电局 | 电白供电局 | 马踏供电所 | 朱进 |  |  | 马踏供电所安全工器具1室 | D | C A TA10 | 0309 C A TA10 1672410 D | 安全工器具 | 河北电之力 | 2022-12-22 | 无出厂编号 | 2022-12-22 | 60 | 2027-12-22 | 1 | 2024-03-11 | 2025-03-10 |  | 生产管理用工器具/安全工器具/绝缘夹钳 | 把 | 正常 | 未使用 | a5b4394516054b4d8407a490c9b36827
绝缘毯夹 | 马踏所#11 | VACK-211-2-1,05型 | 茂名供电局 | 电白供电局 | 电白供电局 | 马踏供电所 | 朱进 |  |  | 马踏供电所安全工器具1室 | D | C A TA10 | 0309 C A TA10 4972967 D | 安全工器具 | 河北电之力 | 2022-08-25 | 无出厂编号 | 2022-12-22 | 60 | 2027-08-25 | 1 | 2024-03-11 | 2025-03-10 |  | 生产管理用工器具/安全工器具/绝缘夹钳 | 把 | 正常 | 未使用 | a7fbcbeeea8f4ba8b43825db35e54d0e
防护面罩 | 马踏所#1 | ELVEX | 茂名供电局 | 电白供电局 | 电白供电局 | 马踏供电所 | 朱进 |  |  | 马踏供电所安全工器具1室 | D | C A TA24 | 0309 C A TA24 8327240 D | 安全工器具 | Honeywell | 2021-11-01 | 无出厂编号 | 2022-03-11 | 120 | 2031-11-01 | 1 |  |  |  | 生产管理用工器具/安全工器具/防护面罩 | 个 | 正常 | 未使用 | B024648EFE9D4B8A93E758A2A7E93231
防坠器 | 马踏所#1 | FZQ-10M | 茂名供电局 | 电白供电局 | 电白供电局 | 马踏供电所 | 朱进 |  |  | 马踏供电所安全工器具1室 | D | C A TA31 | 0309 C A TA31 8834007 D | 安全工器具 | 江苏耐特尔 | 2024-02-05 | 无出厂编号 | 2024-03-04 |  |  | 1 | 2024-03-04 | 2025-03-03 |  | 生产管理用工器具/安全工器具/安全带缓冲器 | 个 | 正常 | 未使用 | 992AA82DC35748C59A267DC12BD85C93
绝缘毯夹 | 马踏所#1 | VACK-211-2-1,05型 | 茂名供电局 | 电白供电局 | 电白供电局 | 马踏供电所 | 朱进 |  |  | 马踏供电所安全工器具1室 | D | C A TA10 | 0309 C A TA10 6646306 D | 安全工器具 | 河北电之力 | 2022-08-25 | 无出厂编号 | 2022-12-22 | 60 | 2027-08-25 | 1 | 2024-08-26 | 2025-08-25 |  | 生产管理用工器具/安全工器具/绝缘夹钳 | 把 | 正常 | 未使用 | 51B48E1FAD5C4ED5AB9930FC3B7FF0A5
绝缘毯夹 | 马踏所#2 | VACK-211-2-1,05型 | 茂名供电局 | 电白供电局 | 电白供电局 | 马踏供电所 | 朱进 |  |  | 马踏供电所安全工器具1室 | D | C A TA10 | 0309 C A TA10 7730846 D | 安全工器具 | 河北电之力 | 2022-08-25 | 无出厂编号 | 2022-12-22 | 60 | 2027-08-25 | 1 | 2024-08-26 | 2025-08-25 |  | 生产管理用工器具/安全工器具/绝缘夹钳 | 把 | 正常 | 未使用 | 58BF5C5A50CE4EBA80016A66FD7E61A8
绝缘毯夹 | 马踏所#15 | VACK-211-2-1,05型 | 茂名供电局 | 电白供电局 | 电白供电局 | 马踏供电所 | 朱进 |  |  | 马踏供电所安全工器具1室 | D | C A TA10 | 0309 C A TA10 3205381 D | 安全工器具 | 河北电之力 | 2022-08-25 | 无出厂编号 | 2022-12-22 | 60 | 2027-08-25 | 1 | 2024-03-11 | 2025-03-10 |  | 生产管理用工器具/安全工器具/绝缘夹钳 | 把 | 正常 | 未使用 | 78cc2c219b1e40b0a5521e1363658fc9
0.38kV绝缘毯 | 马踏所#44 | 900*1000mm | 茂名供电局 | 电白供电局 | 电白供电局 | 马踏供电所 | 朱进 |  |  | 马踏供电所安全工器具1室 | D | C A TA05 | 0309 C A TA05 1482521 D | 安全工器具 | 河北电之力 | 2022-08-25 | 无出厂编号 | 2022-12-22 | 60 | 2027-08-25 | 1 | 2024-08-26 | 2025-02-25 |  | 生产管理用工器具/安全工器具/绝缘垫 | 张 | 正常 | 未使用 | 0f86a8500c244309aba352aeae3d2ce1
0.38kV绝缘毯 | 马踏所#45 | 900*1000mm | 茂名供电局 | 电白供电局 | 电白供电局 | 马踏供电所 | 朱进 |  |  | 马踏供电所安全工器具1室 | D | C A TA05 | 0309 C A TA05 1525396 D | 安全工器具 | 河北电之力 | 2022-08-25 | 无出厂编号 | 2022-12-22 | 60 | 2027-08-25 | 1 | 2024-08-26 | 2025-02-25 |  | 生产管理用工器具/安全工器具/绝缘垫 | 张 | 正常 | 未使用 | 38ebaf9f38c2497d81133080117a7511
绝缘毯夹 | 马踏所#13 | VACK-211-2-1,05型 | 茂名供电局 | 电白供电局 | 电白供电局 | 马踏供电所 | 朱进 |  |  | 马踏供电所安全工器具1室 | D | C A TA10 | 0309 C A TA10 5793718 D | 安全工器具 | 河北电之力 | 2022-08-25 | 无出厂编号 | 2022-12-22 | 60 | 2027-08-25 | 1 | 2024-03-11 | 2025-03-10 |  | 生产管理用工器具/安全工器具/绝缘夹钳 | 把 | 正常 | 未使用 | 01d8de567d264f569ebd74ffee44241d
绝缘毯夹 | 马踏所#14 | VACK-211-2-1,05型 | 茂名供电局 | 电白供电局 | 电白供电局 | 马踏供电所 | 朱进 |  |  | 马踏供电所安全工器具1室 | D | C A TA10 | 0309 C A TA10 8128720 D | 安全工器具 | 河北电之力 | 2022-12-22 | 无出厂编号 | 2022-12-22 | 60 | 2027-12-22 | 1 | 2024-03-11 | 2025-03-10 |  | 生产管理用工器具/安全工器具/绝缘夹钳 | 把 | 正常 | 未使用 | 05dafbb604f54e45af01cbb63f4f25ed
安全带 | 马踏所#2 | 半身式 | 茂名供电局 | 电白供电局 | 电白供电局 | 马踏供电所 | 朱进 |  |  | 马踏供电所安全工器具1室 | D | C A TA16 | 0309 C A TA16 4156159 D | 安全工器具 | 河北信得利 | 2021-06-03 | 无出厂编号 | 2021-10-10 | 60 | 2026-06-03 | 1 | 2024-08-26 | 2025-08-25 |  | 生产管理用工器具/安全工器具/安全带 | 套 | 正常 | 未使用 | 3deaee5a33b3494baaab612bf5a075a9
高精度定位可见光多旋翼无人机 | 电白马踏所-#05-精灵4RTK | 精灵Phantom4RTK | 茂名供电局 | 电白供电局 | 电白供电局 | 马踏供电所 | 朱进 |  |  | 马踏供电所安全工器具2室 | T | C B SS58 | 0309 C B SS58 3689603 T | 特种设备 | 深圳大疆 | 2021-12-15 | 0V2DJCNRA40044 | 2022-06-09 | 360 | 2051-12-15 | 0 |  |  |  | 生产管理用工器具/电子设备/巡检无人机 |  | 异常 | 送检中 | 8CF4C4296D7747DBA219D434C1F944FA
安全带 | 树仔所#5 | 半身式 | 茂名供电局 | 电白供电局 | 电白供电局 | 树仔供电所 | 蔡亚稳 |  |  | 树仔供电所工器具室 | D | C A TA16 | 0309 C A TA16 4323300 D | 安全工器具 | 河北信得利电器设备有限公司 | 2021-05-01 | 无 | 2021-10-15 | 60 | 2026-05-01 | 1 | 2024-08-24 | 2025-08-23 | 工器具录入 | 生产管理用工器具/安全工器具/安全带 |  | 正常 | 未使用 | 2F0734107BC74666B48204AD002BF460
绝缘电阻测试仪（2500V) | 麻岗所#2 | ZC11D-10（2500V） | 茂名供电局 | 电白供电局 | 电白供电局 | 麻岗供电所 | 何江林 |  |  | 麻岗供电所工器具（1）室 | T | Z B CV75 | 0309 Z B CV75 6827957 T | 测试设备 | 上海康海仪器仪表有限公司 | 2014-12-01 | 1306073 | 2021-09-03 | 160 | 2028-04-01 | 1 | 2024-09-23 | 2025-09-22 |  | 自动化设备及仪器仪表/仪器仪表及测试设备/绝缘电阻测试仪 |  | 正常 | 未使用 | 861E6077C0204D9ABF91A0DDE0142E86
绝缘电阻测试仪（500V） | 麻岗所#1 | ZC-7（500V） | 茂名供电局 | 电白供电局 | 电白供电局 | 麻岗供电所 | 何江林 |  |  | 麻岗供电所工器具（1）室 | T | Z B CV75 | 0309 Z B CV75 6324800 T | 测试设备 | 北京远东仪表有限公司 | 2014-12-01 | 14111269 | 2021-09-03 | 160 | 2028-04-01 | 1 | 2024-09-23 | 2025-09-22 |  | 自动化设备及仪器仪表/仪器仪表及测试设备/绝缘电阻测试仪 |  | 正常 | 未使用 | 48440072BEF14DFFB4BB88238D38FEA3
充电式起子电钻 | 林头所#7 | T08 | 茂名供电局 | 电白供电局 | 电白供电局 | 林头供电所 | 池咏婧 |  |  | 林头供电所工器具房 | T | J C AE17 | 0309 J C AE17 6288860 T | 用电设备 | 江苏大艺机电 | 2020-10-01 | 无出厂编号 | 2020-11-01 | 60 | 2025-10-01 |  |  |  |  | 检修维护设备/起重设备/电动葫芦 | 台 | 正常 | 待报废 | 0b2967c5cc464ee599fc4a61b4f7993b
数字钳形表 | 林头所＃5 | KEW2210R | 茂名供电局 | 电白供电局 | 电白供电局 | 林头供电所 | 池咏婧 |  |  | 林头供电所工器具房 | T | Z B CT58 | 0309 Z B CT58 6349449 T | 测试设备 | 克列茨 | 2018-03-01 | 0005843 | 2021-02-08 |  |  |  | 2024-03-11 | 2025-03-10 |  | 自动化设备及仪器仪表/仪器仪表及测试设备/数字钳型电流表 | 台（组） | 正常 | 待报废 | 1d1cf3bab6ce436abaf8da93d0fd7968
望远镜 | 旦场所#14 | 10×50 | 茂名供电局 | 电白供电局 | 电白供电局 | 旦场供电所 | 石文彬 |  |  | 旦场供电所101工器具房 | D | C A SS22 | 0309 C A SS22 7830812 D | 生产手工具 | ONICK | 2022-11-20 | 2027479 | 2023-03-21 | [6 empty] | 生产管理用工器具/维修工具/望远镜 | 台 | 正常 | 未使用 | 90EBB4E91FE8468A9761D9825AB1D194
登高板 | 旦场所#6 | 登高板 | 茂名供电局 | 电白供电局 | 电白供电局 | 旦场供电所 | 蔡伟星 |  |  | 茂名供电局/电白供电局/旦场供电所/101工器具室 | D | C A TA13 | 0309 C A TA13 7881827 D | 安全工器具 | 河北诚拓 | 2017-11-11 | 无出厂编号 | 2017-12-05 |  |  | 1 | 2024-08-22 | 2025-02-21 |  | 生产管理用工器具/安全工器具/登高板 | 付 | 正常 | 未使用 | 562a85627e6349c6a0f926f241df5ab1
0.4kV绝缘手套 | 旦场所#437 | 0.4kV | 茂名供电局 | 电白供电局 | 电白供电局 | 旦场供电所 | 蔡伟星 |  |  | 旦场所101工器具房 | D | C A TA09 | 0309 C A TA09 1148668 D | 安全工器具 | 上海诚格 | 2024-02-15 | 无出厂编号 | 2024-05-10 | 60 | 2029-02-15 | 1 | 2024-08-22 | 2025-02-21 |  | 生产管理用工器具/安全工器具/绝缘手套 | 双 | 正常 | 未使用 | 5CE78F95F9F54A1E877AEC8F7CD58A4A
充电式电动液压钳 | 旦场所#1 | REC-6431 | 茂名供电局 | 电白供电局 | 电白供电局 | 旦场供电所 | 石文彬 |  |  | 茂名供电局/电白供电局/旦场供电所/101工器具室 | T | J B SB28 | 0309 J B SB28 4211051 T | 用电设备 | 德克 | 2017-06-10 | 无出厂编号 | 2017-11-10 | [6 empty] | 检修维护设备/锻压设备/充电式电动液压压线钳 | 把 | 正常 | 未使用 | 12d829abd60a4cecb712bd3d504adc02
临时接地棒 | 岭门所#2 | Փ16*0.8米 | 茂名供电局 | 电白供电局 | 电白供电局 | 岭门供电所 | 许国祥 |  |  | 岭门供电所安全工器具室 | D | C A TB29 | 0309 C A TB29 5128932 D | 安全工器具 | 河北安电电力器材有限公司 | 2015-12-01 | 无出厂编号 | 2016-02-01 |  |  | 0 |  |  |  | 生产管理用工器具/维修工具/铁钎 | 根 | 正常 | 未使用 | e9da513e1a0240e082b7b91b6d2d457b
鱼竿式伸缩绝缘梯（2m） | 岭门所#012（2m） | 2米 | 茂名供电局 | 电白供电局 | 电白供电局 | 岭门供电所 | 许国祥 |  |  | 岭门供电所安全工器具室 | D | C A TA15 | 0309 C A TA15 708146 D | 爬梯平台脚手架类 | 昆明飞翔材料技术有限公司 | 2024-03-13 | 无出厂编号 | 2024-05-13 |  |  | 1 | 2024-05-07 | 2025-05-06 |  | 生产管理用工器具/安全工器具/绝缘梯 | 把 | 正常 | 使用中 | 43DBD1770C284FBBAA7771C55B9A2F08
登高板 | 水东所#3（林晓闻） | 登高板 | 茂名供电局 | 电白供电局 | 电白供电局 | 水东供电所 | 卢极 |  |  | 水东供电所安全工器具室（二） | D | C A TA13 | 0309 C A TA13 4667782 D | 安全工器具 | 河北诚拓电力器材有限公司 | 2017-11-29 | 无出厂编号 | 2022-03-28 | 360 | 2047-11-29 | 0 | 2024-03-04 |  |  | 生产管理用工器具/安全工器具/登高板 | 个 | 正常 | 未使用 | 37d1725667b040e1bce7d76fdac89480
脚扣 | 水东所#5（何志强） | 不详 | 茂名供电局 | 电白供电局 | 电白供电局 | 水东供电所 | 卢极 |  |  | 水东供电所安全工器具室（二） | D | C A TA14 | 0309 C A TA14 6445327 D | 安全工器具 | 河北佳电力设备有限公司 | 2016-12-14 | 无出厂编号 | 2022-03-28 | 360 | 2046-12-14 |  | 2024-03-11 | 2025-03-10 |  | 生产管理用工器具/安全工器具/脚扣 | 个 | 正常 | 使用中 | 206fe3cbf92c475290fe44934908a486
防爆强光工作灯 | 水东所#3 | 雅格 | 茂名供电局 | 电白供电局 | 电白供电局 | 水东供电所 | 卢极 |  |  | 水东供电所安全工器具室（一） | T | J L SB64 | 0309 J L SB64 9323658 T | 用电设备 | 不祥 | 2016-12-06 | 无出厂编号 | 2021-04-10 |  |  |  | 2021-04-10 |  |  | 检修维护设备/其他检修及维护设备/全方位自动升降工作灯 | 台 | 正常 | 未使用 | ed894c7691114503999c1285312adb43
便携应急灯 | 水东所#1 | SZSW2175 | 茂名供电局 | 电白供电局 | 电白供电局 | 水东供电所 | 卢极 |  |  | 安全工器具室（一） | D | J L TC01 | 0309 J L TC01 9174282 D | 生产手工具 | 深圳尚为 | 2022-08-25 |  | 2022-12-19 | 600 | 2072-08-25 | 0 |  |  | 工器具录入 | 检修维护设备/其他检修及维护设备/便携式工作灯 | 台 | 正常 | 未使用 | 51d4c17502744ce7a7a7a5af4b65fac5
充电式电动起子电钻 | 旦场所#3 | 充电式 | 茂名供电局 | 电白供电局 | 电白供电局 | 旦场供电所 | 石文彬 |  |  | 茂名供电局/电白供电局/旦场供电所/101工器具室 | T | J C AE17 | 0309 J C AE17 6125318 T | 用电设备 | 江苏大艺 | 2020-01-08 | 无出厂编号 | 2020-06-01 | [6 empty] | 检修维护设备/起重设备/电动葫芦 | 台 | 正常 | 未使用 | a72417fdad514e4f9a251486e5212a77
套筒扳手（套装） | 旦场所#7 | E1219 | 茂名供电局 | 电白供电局 | 电白供电局 | 旦场供电所 | 石文彬 |  |  | 茂名供电局/电白供电局/旦场供电所/101工器具室 | D | C A TB24 | 0309 C A TB24 9390522 D | 生产手工具 | SATA | 2018-01-01 | 无出厂编号 | 2018-06-01 | [6 empty] | 生产管理用工器具/维修工具/套筒扳手组套 | 把 | 正常 | 未使用 | 778b62d90e8147eb878b6a36a06a9a74
竹梯 | 黄岭所#19-4 | 19级竹梯 | 茂名供电局 | 电白供电局 | 黄岭供电所 | 配电运维班 | 程芳海 |  |  | 黄岭供电所 | D | C A TB46 | 0309 C A TB46 4639083 D | 爬梯平台脚手架类 | 麦思格测 | 2024-03-13 | 无出厂编号 | 2024-05-20 |  |  | 0 | 2024-08-30 | 2025-02-27 |  | 生产管理用工器具/维修工具/竹梯 | 把 | 正常 | 未使用 | 571FC97A46C04A669CDFBE7208C680C0
蹬高板 | 黄岭所#6 | 1.8m | 茂名供电局 | 电白供电局 | 电白供电局 | 配电运维班 | 李增永 |  |  | 黄岭供电所工器具房 | D | 无对应的资产分类 | 0309 无对应的资产分类 1217431 D | 爬梯平台脚手架类 | 河北沈三开电器制造有限公司 | 2019-01-18 | 无出厂编号 | 2019-11-12 | 360 | 2049-01-18 |  | 2024-08-30 | 2025-02-27 |  |  |  | 正常 | 未使用 | 09aa5a4e23a44ff4a2731b5bda3ab4d1
蹬高板 | 黄岭所#8 | 1.8m | 茂名供电局 | 电白供电局 | 电白供电局 | 配电运维班 | 李增永 |  |  | 黄岭供电所工器具房 | D | 无对应的资产分类 | 0309 无对应的资产分类 5526669 D | 爬梯平台脚手架类 | 河北沈三开电器制造有限公司 | 2019-01-18 | 无出厂编号 | 2019-11-12 | 360 | 2049-01-18 |  | 2024-08-30 | 2025-02-27 |  |  |  | 正常 | 未使用 | 68abbb99337e442abd54f04272d37f79
临时接地棒 | 黄岭#1 | 1米 | 茂名供电局 | 电白供电局 | 电白供电局 | 配电运维班 | 李增永 |  |  | 黄岭供电所工器具房 | P | 无对应的资产分类 | 0309 999999 6897382 P |  | 河北安电电力器材有限公司 | 2018-01-18 | 无出厂编号 | 2019-03-25 | 360 | 2048-01-18 | [6 empty] | 正常 | 未使用 | b16fd6e704444f2ca50e0a895fc77ea6
充电式冲击钻 | 树仔所#3 | AP-DC326 | 茂名供电局 | 电白供电局 | 电白供电局 | 树仔供电所 | 蔡亚稳 |  |  | 树仔供电所工器具室 | D | J L SL18 | 0309 J L SL18 8495883 D | 用电设备 | 浙江傲普工具有限公司 | 2018-01-01 | 无出厂编号 | 2021-04-26 | 360 | 2048-01-01 |  |  |  | 工器具录入 | 检修维护设备/其他检修及维护设备/冲击电钻 | 台 | 正常 | 未使用 | 2b9cad85f7294686b25fa678cd8fffca
绝缘毯夹 | 林头所#14 | VACK-211-2-1,05型 | 茂名供电局 | 电白供电局 | 电白供电局 | 林头供电所 | 池咏婧 |  |  |  | D | C A TA10 | 0309 C A TA10 6005700 D | 安全工器具 | 华翼 | 2023-11-21 | 无出厂编号 | 2024-03-11 |  |  | 0 | 2024-03-11 | 2025-03-10 |  | 生产管理用工器具/安全工器具/绝缘夹钳 | 把 | 正常 | 未使用 | 67895E8FDE1345D483C3CA653F4EC552
液压导线压接钳 | 那霍所#2 | YQSH-240 | 茂名供电局 | 电白供电局 | 电白供电局 | 那霍供电所 | 黄业营 |  |  | 那霍所安全工器具房 | D | J L SL35 | 0309 J L SL35 8220254 D | 生产手工具 | 不详 | 2019-08-14 | 无出厂编号 | 2019-09-04 | 360 | 2049-08-14 |  | 2024-10-15 | 2025-10-14 |  | 检修维护设备/其他检修及维护设备/压线钳 | 把 | 正常 | 未使用 | bd49adb1b11f4b7297a1f1f7161d42a6
0.4KV绝缘手套 | 那霍所#44 |  | 茂名供电局 | 电白供电局 | 那霍供电所 | 那霍供电所 | 谢勇 |  |  |  | D | C A TA09 | 0309 C A TA09 841666 D | 安全工器具 | 上海诚格安全防护用品有限公司 | 2024-05-01 | 无出厂编号 | 2024-05-07 | 60 | 2029-05-01 | 1 | 2024-08-28 | 2025-02-27 |  | 生产管理用工器具/安全工器具/绝缘手套 | 双 | 正常 | 未使用 | D2F5835CC9BD40E2B72731C716E39425
道路警示牌（带支架） | 那霍所#3 | Q/12JH5113 | 茂名供电局 | 电白供电局 | 电白供电局 | 那霍供电所 | 黄业营 |  |  | 那霍所安全工器具房 | D | 无对应的资产分类 | 0309 999999 3686833 D | 安全工器具 | 不详 | 2019-07-19 | 无出厂编号 | 2019-08-22 | 360 | 2049-07-19 | [6 empty] | 正常 | 未使用 | 8e2639c94312417eb1f507d633b49798
0.4kV接地线 | 沙琅所#43 | 0.4kV | 茂名供电局 | 电白供电局 | 电白供电局 | 沙琅供电所 | 彭程 |  |  | 沙琅供电所安全工器具房 | D | C A TA01 | 0309 C A TA01 6605111 D | 安全工器具 | 河北安电电力器材有限公司 | 2022-08-01 | 无出厂编号 | 2022-10-01 | 360 | 2052-08-01 | 0 | 2022-09-27 | 2027-09-26 |  | 生产管理用工器具/安全工器具/接地线 | 组 | 正常 | 未使用 | FCF553F8A4424F3F8D783BF60E0A285D
低压绝缘手套 | 电白局#448 | 0.4kV | 茂名供电局 | 电白供电局 | 沙琅供电所 | 沙琅供电所 | 夏维聪 |  |  | 沙琅供电所工器具房 | D | C A TA09 | 0309 C A TA09 9361975 D | 安全工器具 | 天津双安劳保橡胶有限公司 | 2022-03-09 | 无出厂编号 | 2023-10-19 | 60 | 2027-03-09 | 0 | 2024-08-27 | 2025-02-26 |  | 生产管理用工器具/安全工器具/绝缘手套 | 双 | 正常 | 未使用 | 0deba1b46ea74f9a8af32b562410e616
安全围栏网 | 沙琅所#1 | 1m*15m | 茂名供电局 | 电白供电局 | 电白供电局 | 沙琅供电所 | 赖荣硕 |  |  | 沙琅供电所101室 | D | C A TA26 | 0309 C A TA26 4688596 D | 安全工器具 | 保定阳光电力设备有限公司 | 2018-01-01 | 无出厂编号 | 2020-10-01 | 240 | 2038-01-01 |  | 2020-09-30 | 2030-09-29 | 工器具录入 | 生产管理用工器具/安全工器具/安全围网 | 套 | 正常 | 未使用 | bcc1aef8cf234b9e89666f82b250fe09
临时接地棒 | 沙琅所#5 | 不详 | 茂名供电局 | 电白供电局 | 电白供电局 | 沙琅供电所 | 赖荣硕 |  |  | 沙琅供电所工器具房 | D | 无对应的资产分类 | 0309 无对应的资产分类 9856259 D | 生产手工具 | 朗固 | 2018-01-01 | 无出厂编号 | 2018-02-01 | 240 | 2038-01-01 |  |  | 2028-01-31 | 工器具录入 |  |  | 正常 | 未使用 | 4a3f60e47d0347b4b927ddf391efec37
临时接地棒 | 沙琅所#2 | 不详 | 茂名供电局 | 电白供电局 | 电白供电局 | 沙琅供电所 | 赖荣硕 |  |  | 沙琅供电所工器具房 | D | 无对应的资产分类 | 0309 无对应的资产分类 5045891 D | 生产手工具 | 朗固 | 2018-01-01 | 无出厂编号 | 2018-02-01 | 240 | 2038-01-01 |  |  | 2028-01-31 | 工器具录入 |  |  | 正常 | 未使用 | 4d4a0c79854b466c8aa4732ab320e5d0
临时接地棒 | 沙琅所#3 | 不详 | 茂名供电局 | 电白供电局 | 电白供电局 | 沙琅供电所 | 赖荣硕 |  |  | 沙琅供电所工器具房 | D | 无对应的资产分类 | 0309 无对应的资产分类 5634782 D | 生产手工具 | 朗固 | 2018-01-01 | 无出厂编号 | 2018-02-01 | 240 | 2038-01-01 |  | 2018-02-01 |  | 工器具录入 |  |  | 正常 | 未使用 | d667a02e5c2943b3adccda10c83a1a42
登高板 | 霞洞所#1 | 双保险2.5米 | 茂名供电局 | 电白供电局 | 电白供电局 | 霞洞供电所 | 蔡颖恒 |  |  |  | D | C A TA13 | 0309 C A TA13 4409528 D | 安全工器具 | 河北诚拓电力器材有限公司 | 2024-03-01 | 无出厂编号 | 2024-03-11 | 360 | 2054-03-01 | 0 | 2024-08-31 | 2025-02-27 |  | 生产管理用工器具/安全工器具/登高板 | 个 | 正常 | 未使用 | 74c77e08b1b6440cb4766b7b2c208229
白棕绳 | 旦场所#6 | 16MM×15M | 茂名供电局 | 电白供电局 | 电白供电局 | 旦场供电所 | 石文彬 |  |  | 茂名供电局/电白供电局/旦场供电所/101工器具室 | D | C A TA79 | 0309 C A TA79 6317474 D | 生产手工具 | 江苏海峰 | 2018-01-01 | 无出厂编号 | 2018-06-01 |  |  |  | 2024-11-02 | 2025-11-01 |  | 生产管理用工器具/维修工具/锦纶绳 | 条 | 正常 | 未使用 | ef9880bc6da04d20b7bd71a2a147087d
绝缘柄砍树刀 | 霞洞所#5 | 绝缘柄 | 茂名供电局 | 电白供电局 | 霞洞供电所 | 配电运维班 | 蔡颖恒 |  |  | 霞洞所手工器具房 | D | C A TA87 | 0309 C A TA87 6679599 D | 生产手工具 | 广东佛山 | 2021-08-31 | 无出厂编号 | 2021-08-31 | 360 | 2051-08-31 |  |  |  |  | 生产管理用工器具/维修工具/砍刀 | 把 | 正常 | 未使用 | 2c8e7e5faab6409a8c7d69280c99ad4c
安全带 | 博贺所#15 | W-Y | 茂名供电局 | 电白供电局 | 电白供电局 | 博贺供电所 | 曾胤开 |  |  | 博贺供电所工器具房 | D | C A TA16 | 0309 C A TA16 5479503 D | 安全工器具 | 保定阳光电力设备有限公司 | 2022-08-16 | 无出厂编号 | 2024-05-14 | 60 | 2027-08-16 | 1 | 2024-05-08 | 2025-05-07 |  | 生产管理用工器具/安全工器具/安全带 | 套 | 正常 | 未使用 | DFF6D22783004F708A3B85ED6C0BDAEC
竹梯 | 罗坑所#15-4 | 15级竹梯 | 茂名供电局 | 电白供电局 | 电白供电局 | 罗坑供电所 | 黎胜奎 |  |  | 罗坑供电所工器具房 | D | C A TB46 | 0309 C A TB46 2922034 D | 爬梯平台脚手架类 | 泛沃克 | 2024-03-13 | 无出厂编号 | 2024-05-16 | 12 | 2025-03-13 | 1 | 2024-08-28 | 2025-02-27 |  | 生产管理用工器具/维修工具/竹梯 | 把 | 正常 | 未使用 | ab1bbc58b17c4b48aadd4a835594acd3
安全带 | 罗坑所#12 | W-Y | 茂名供电局 | 电白供电局 | 罗坑供电所 | 罗坑供电所 | 杨贺清 |  |  | 罗坑供电所工器具房 | D | C A TA16 | 0309 C A TA16 2589385 D | 安全工器具 | 河北信得利电器设备有限公司 | 2021-05-12 | 无出厂编号 | 2022-09-19 | 60 | 2026-05-12 | 1 | 2024-08-28 | 2025-08-27 |  | 生产管理用工器具/安全工器具/安全带 | 套 | 正常 | 未使用 | 6fb39bd03ba0470eb9cd3349785a2707
钢锯 | 罗坑所#2 |  | 茂名供电局 | 电白供电局 | 电白供电局 | 罗坑供电所 | 黎胜奎 |  |  | 罗坑供电所工器具房 | D | C A TA56 | 0309 C A TA56 4905065 D | 生产手工具 | \ | 2024-08-01 | 无出厂编号 | 2024-08-19 |  |  | 0 |  |  |  | 生产管理用工器具/维修工具/钢锯 | 把 | 正常 | 未使用 | 6084a407423d4af6b672ad0e64182ace
0.4kV绝缘手套 | 电城所#442 | 500V | 茂名供电局 | 电白供电局 | 电城供电所 | 电城供电所 | 杨雄如 |  |  | 工器具房二（104） | D | C A TA09 | 0309 C A TA09 1129873 D | 安全工器具 | 双安科技（天津）有限公司 | 2024-05-13 |  | 2024-08-26 | 60 | 2029-05-13 | 0 | 2024-08-25 | 2025-02-24 |  | 生产管理用工器具/安全工器具/绝缘手套 | 双 | 正常 | 未使用 | 459aaf763ad940d499a7422460fcc488
0.4kV绝缘手套 | 电城所#449 | 500V | 茂名供电局 | 电白供电局 | 电城供电所 | 电城供电所 | 杨雄如 |  |  | 工器具房二（104） | D | C A TA09 | 0309 C A TA09 7914442 D | 安全工器具 | 双安科技（天津）有限公司 | 2024-05-13 |  | 2024-08-26 | 60 | 2029-05-13 | 0 | 2024-08-25 | 2025-02-24 |  | 生产管理用工器具/安全工器具/绝缘手套 | 双 | 正常 | 未使用 | 9d627d4d3f664ef995933c1ddf731224
链条摩托锯 | 电城所#5 | CS-360TES/40RC-91S | 茂名供电局 | 电白供电局 | 电城供电所 | 电城供电所 | 冯子宁 |  |  | 电城所工器具仓库 | T | J G SG24 | 0309 J G SG24 6994681 T | 生产手工具 | 爱可机械（深圳）有限公司 | 2021-08-30 | C58970012435 | 2021-12-21 | 120 | 2031-08-30 | 12 | 2022-10-05 |  | C级工器具增资生成录入 | 检修维护设备/土木建筑用设备/链条摩托锯 |  | 正常 | 未使用 | 2ae8930d5a674d0cbca4d6e3fedb0568
链条摩托锯 | 电城所#8 | CS-360TES/40RC-91S | 茂名供电局 | 电白供电局 | 电城供电所 | 电城供电所 | 冯子宁 |  |  | 电城所工器具仓库 | T | J G SG24 | 0309 J G SG24 2960304 T | 生产手工具 | 爱可机械（深圳）有限公司 | 2021-08-30 | C58970012178 | 2021-12-21 | 120 | 2031-08-30 | 12 | 2022-10-05 |  | C级工器具增资生成录入 | 检修维护设备/土木建筑用设备/链条摩托锯 |  | 正常 | 未使用 | 7feda41ef6524e75b8fe230c24a70d9b
绝缘靴 | 博贺所#01 | 20kV | 茂名供电局 | 电白供电局 | 电白供电局 | 博贺供电所 | 黄英期 |  |  | 博贺供电所工器具房 | D | C A TA08 | 0309 C A TA08 4136657 D | 安全工器具 | 双安科技（天津）有限公司 | 2021-07-10 | 无出厂编号 | 2021-10-03 | 60 | 2026-07-10 |  | 2024-08-25 | 2025-02-24 |  | 生产管理用工器具/安全工器具/绝缘鞋 | 双 | 正常 | 未使用 | 3b28786486ef4f67943b55316a21b665
手板葫芦 | 旦场所#4 | 1.5T | 茂名供电局 | 电白供电局 | 电白供电局 | 旦场供电所 | 石文彬 |  |  | 茂名供电局/电白供电局/旦场供电所/101工器具室 | D | C A SS30 | 0309 C A SS30 7165746 D | 生产手工具 | 沪工 | 2018-01-01 | 无出厂编号 | 2018-06-01 |  |  |  | 2024-11-02 | 2025-11-01 |  | 生产管理用工器具/机械设备/手板葫芦 | 个 | 正常 | 未使用 | 444f33770fe840b8a2f3c75731df56ff
10kV绝缘棒 | 沙琅所#09 | 10kV | 茂名供电局 | 电白供电局 | 电白供电局 | 沙琅供电所 | 赖荣硕 |  |  | 沙琅供电所101室 | D | C A TA04 | 0309 C A TA04 4977919 D | 安全工器具 | 河北安电电力器材有限公司 | 2022-05-16 | 无出厂编号 | 2022-06-15 | 120 | 2032-05-16 |  | 2024-03-11 | 2025-03-10 | 工器具录入 | 生产管理用工器具/安全工器具/绝缘棒 | 只 | 正常 | 未使用 | 0406f9e2e6c34ed2a81339bde2f43a0f
白棕绳 | 沙琅所#4 | 25mm*25m | 茂名供电局 | 电白供电局 | 电白供电局 | 沙琅供电所 | 赖荣硕 |  |  | 沙琅供电所工器具房 | D | C A TA79 | 0309 C A TA79 5423948 D | 生产手工具 | 朗固 | 2018-01-01 | 无出厂编号 | 2019-07-27 | 240 | 2038-01-01 |  | 2024-09-23 | 2025-09-22 | 工器具录入 | 生产管理用工器具/维修工具/锦纶绳 | 条 | 正常 | 未使用 | c2d93cab3e70448b888e26617e1739bc
竹梯 | 沙琅所#21-1 | 21级、竹 | 茂名供电局 | 电白供电局 | 沙琅供电所 | 沙琅供电所 | 夏维聪 |  |  | 沙琅供电所工器具房 | D | C A TB46 | 0309 C A TB46 3563557 D | 爬梯平台脚手架类 | 麦思格测 | 2024-03-31 | 无出厂编号 | 2024-05-09 | 12 | 2025-03-31 | 0 | 2024-08-27 | 2025-02-26 |  | 生产管理用工器具/维修工具/竹梯 | 把 | 正常 | 未使用 | 3799C6E083DB4B929CA3612C78B6A0DD
充电式双功能电锤电钻 | 沙琅所#11 | BBH 18LI-402C | 茂名供电局 | 电白供电局 | 电白供电局 | 沙琅供电所 | 赖荣硕 |  |  | 沙琅供电所102室 | D | J L TC03 | 0309 J L TC03 9442320 D | 用电设备 | AEG | 2014-10-18 | 无出厂编号 | 2014-11-18 | 240 | 2034-10-18 |  | 2014-11-18 |  | 工器具录入 | 检修维护设备/其他检修及维护设备/充电电钻 | 把 | 正常 | 未使用 | ec0ee48cb5a54c83af9ab09030fd2b76
充电式电动扳手 | 沙琅所#2 | BSS18C12Z LI-402C | 茂名供电局 | 电白供电局 | 电白供电局 | 沙琅供电所 | 赖荣硕 |  |  | 沙琅供电所102室 | D | J L TC07 | 0309 J L TC07 3177295 D | 用电设备 | AEG | 2013-12-12 | 无出厂编号 | 2014-12-12 | 240 | 2033-12-12 |  |  |  | 工器具录入 | 检修维护设备/其他检修及维护设备/电动扳手 | 把 | 正常 | 未使用 | 08f4af23974c40d0bbfd80a2a5ebc522
电力施工 车辆慢行警示路牌 | 观珠所#6 | 电力施工 车辆慢行警示路牌 | 茂名供电局 | 电白供电局 | 电白供电局 | 观珠供电所 | 冯志勇 |  |  | 手工器具仓库（3） | D | C A TA29 | 0309 C A TA29 6131554 D | 安全工器具 | 茂名市粤恒力输变电工程有限公司 | 2018-01-01 | 无出厂编号 | 2018-01-01 | 360 | 2048-01-01 | 1 |  |  |  | 生产管理用工器具/安全工器具/伸缩式安全警示带 | 个 | 正常 | 未使用 | 992ea6db4c9a4af383f973ea5d22e9a5
标志牌（禁止合闸，线路有人工作） | 观珠所#4 | 禁止合闸，线路有人工作 | 茂名供电局 | 电白供电局 | 电白供电局 | 观珠供电所 | 冯志勇 |  |  | 安全工器具室 | D | C A TA30 | 0309 C A TA30 3767851 D | 安全工器具 | 茂名市粤恒力输变电工程有限公司 | 2014-12-12 | 无出厂编号 | 2015-01-12 | 360 | 2044-12-12 | 1 |  |  |  | 生产管理用工器具/安全工器具/安全标示牌 | 个 | 正常 | 未使用 | 3be28548c1f94db8b7fafbfb601f4fda
标志牌（禁止攀登，高压危险） | 观珠所#2 | 禁止攀登，高压危险 | 茂名供电局 | 电白供电局 | 观珠供电所 | 观珠供电所 | 冯志勇 |  |  | 观珠供电所 | D | C A TA30 | 0309 C A TA30 5253190 D | 安全工器具 | 茂名市粤恒力输变电工程有限公司 | 2021-01-18 | 无出厂编号 | 2022-01-27 | 360 | 2051-01-18 | 1 |  |  |  | 生产管理用工器具/安全工器具/安全标示牌 |  | 正常 | 未使用 | 9b33491416e9409e80951307aa8699ca
10kV验电器 | 麻岗所#09 | RSG-10kV | 茂名供电局 | 电白供电局 | 电白供电局 | 麻岗供电所 | 何江林 |  |  | 麻岗供电所工器具（2）室 | D | C A TA03 | 0309 C A TA03 8081023 D | 安全工器具 | 河北安电电力器材有限公司 | 2021-08-01 | 无出厂编号 | 2022-03-28 | 60 | 2026-08-01 | 1 | 2024-08-24 | 2025-08-23 | 工器具录入 | 生产管理用工器具/安全工器具/验电器 | 只 | 正常 | 未使用 | 6965719c9ac34017aa988d42c748f6fd
高压绝缘手套 | 麻岗所#07 | 交流17kV/直流25.55kV | 茂名供电局 | 电白供电局 | 电白供电局 | 麻岗供电所 | 何江林 |  |  | 麻岗供电所安全工器具（2）室 | D | C A TA09 | 0309 C A TA09 4900664 D | 安全工器具 | 双安科技（天津）有限公司 | 2021-08-01 | 无出厂编号 | 2022-04-02 | 60 | 2026-08-01 | 1 | 2024-08-24 | 2025-02-23 |  | 生产管理用工器具/安全工器具/绝缘手套 | 双 | 正常 | 未使用 | 5B4BADFC69FC4276AF3B49C67BB0A01D
鱼竿式伸缩绝缘梯（3m） | 麻岗所#7 | 3m | 茂名供电局 | 电白供电局 | 电白供电局 | 麻岗供电所 | 林松宽 |  |  | 安全工器具室（２） | D | C A TA15 | 0309 C A TA15 5780180 D | 爬梯平台脚手架类 | 昆明飞翔村料技术有限公司 | 2024-03-01 | 无出厂编号 | 2024-03-01 |  |  | 0 | 2024-05-07 | 2025-05-06 |  | 生产管理用工器具/安全工器具/绝缘梯 | 把 | 正常 | 未使用 | 0719ADE99D264A46A5199F4C4D0A9239
安全警示带 | 麻岗所#5 | 50米 | 茂名供电局 | 电白供电局 | 电白供电局 | 麻岗供电所 | 胡杰 |  |  | 麻岗供电所工器具（2）室 | D | C A TA30 | 0309 C A TA30 2745183 D | 安全工器具 | 河北安电电力器材有限公司 | 2021-10-01 | 无出厂编号 | 2021-10-12 | 60 | 2026-10-01 | 1 |  |  | 工器具录入 | 生产管理用工器具/安全工器具/安全标示牌 | 个 | 正常 | 未使用 | 8c3303f36e6647c68ec43c6aa0783b30
红外线测温仪 | 树仔所#1 | UT300A | 茂名供电局 | 电白供电局 | 电白供电局 | 树仔供电所 | 蔡亚稳 |  |  | 树仔供电所工器具室 | T | Z B CQ21 | 0309 Z B CQ21 9405377 T | 测试设备 | 优利德科技 | 2014-01-04 | C140839668 | 2021-11-04 | 360 | 2044-01-04 |  | 2024-09-23 | 2025-09-22 | 工器具录入 | 自动化设备及仪器仪表/仪器仪表及测试设备/红外测温仪 | 台 | 正常 | 未使用 | 0ba3169edd07419b87d3862cb63710ba
数字钳式万用表 | 配网综合班#2 | UT205 | 茂名供电局 | 电白供电局 | 电白供电局 | 配网综合班 | 梁廷轩 |  |  | 配网综合班工器具室 | D | Z B CE35 | 0309 Z B CE35 5403319 D | 测试设备 | 优利德（上海）有限公司 | 2016-11-01 | 3100476942 | 2018-03-31 | 360 | 2046-11-01 |  | 2024-03-13 | 2025-03-12 | 工器具录入 | 自动化设备及仪器仪表/仪器仪表及测试设备/钳形数字万用表 | 只 | 正常 | 未使用 | 8db1b0e94ae14c649195d2d47bc7e501
剪线钳 | 罗坑所#3 | 不详 | 茂名供电局 | 电白供电局 | 罗坑供电所 | 罗坑供电所 | 杨贺清 |  |  | 罗坑供电所工器具房 | D | J L SL39 | 0309 J L SL39 2162820 D | 生产手工具 | 广东茂名 | 2019-10-01 | 无出厂编号 | 2019-10-01 | [6 empty] | 检修维护设备/其他检修及维护设备/断线剪 | 个 | 正常 | 未使用 | 372900d4edec43c485a05d73846e1055
0.4kV绝缘手套 | 黄岭所#43 | 0.4kV | 茂名供电局 | 电白供电局 | 电白供电局 | 配电运维班 | 李增永 |  |  | 黄岭供电所工器具房 | D | C A TA09 | 0309 C A TA09 2620488 D | 安全工器具 | 天津双安劳保橡胶公司 | 2022-04-04 | 无出厂编号 | 2023-05-10 | 60 | 2027-04-04 | 6 | 2024-08-30 | 2025-02-27 |  | 生产管理用工器具/安全工器具/绝缘手套 | 双 | 正常 | 未使用 | a7e9c73abf9741829078ebdd1174760f
绝缘毯夹 | 黄岭所#1 | VACK-211-2-1,05型 | 茂名供电局 | 电白供电局 | 黄岭供电所 | 配电运维班 | 李增永 |  |  | 黄岭供电所工器具室 | D | C A TA10 | 0309 C A TA10 747262 D | 安全工器具 | 河北电之力电气有限公司 | 2022-08-25 | 无出厂编号 | 2022-12-15 | 360 | 2052-08-25 | 0 | 2024-08-30 | 2025-08-29 |  | 生产管理用工器具/安全工器具/绝缘夹钳 | 把 | 正常 | 未使用 | 09F6998A0D764C3BBA9B5C5EAA4EDC56
0.4kV绝缘手套 | 岭门所#41 | 0.4kV | 茂名供电局 | 电白供电局 | 电白供电局 | 岭门供电所 | 许国祥 |  |  | 岭门供电所安全工器具室 | D | C A TA09 | 0309 C A TA09 5018811 D | 安全工器具 | 上海诚格安全防护用品有限公司 | 2024-02-01 | 无出厂编号 | 2024-05-13 | 60 | 2029-02-01 | 1 | 2024-08-26 | 2025-02-25 |  | 生产管理用工器具/安全工器具/绝缘手套 | 双 | 正常 | 未使用 | 57833C59DA4345AFBD7324F11B14A0F1
脚扣 | 岭门所#1 | JXJK-1 | 茂名供电局 | 电白供电局 | 电白供电局 | 岭门供电所 | 许国祥 |  |  | 岭门供电所安全工器具室 | D | C A TA14 | 0309 C A TA14 3091167 D | 爬梯平台脚手架类 | 河北佳兴电力设备有限公司 | 2016-12-01 | 无出厂编号 | 2021-10-10 |  |  | 1 | 2024-03-04 | 2025-03-03 |  | 生产管理用工器具/安全工器具/脚扣 | 个 | 正常 | 未使用 | 2b1c4a519fa94e669599c88431bbff1e
安全警示带 | 电城所#1 | 50米 | 茂名供电局 | 电白供电局 | 电城供电所 | 电城供电所 | 杨雄如 |  |  | 电城所工器具仓库 | D | C A TA29 | 0309 C A TA29 0906626 D | 安全工器具 | 广东郎固实业有限公司 | 2021-08-12 | 270 | 2021-10-10 | 60 | 2026-08-12 | 1 | 2021-08-12 | 2026-08-11 |  | 生产管理用工器具/安全工器具/伸缩式安全警示带 |  | 正常 | 未使用 | c7b6b4f07bf84acebd8577560246274a
紧线器 | 树仔所#4 | 2T | 茂名供电局 | 电白供电局 | 电白供电局 | 树仔供电所 | 蔡亚稳 |  |  | 树仔供电所工器具室 | D | C A SS17 | 0309 C A SS17 1293821 D | 生产手工具 | 邦强有限公司 | 2018-01-01 | 无出厂编号 | 2021-09-09 | 360 | 2048-01-01 |  | 2024-09-23 | 2025-09-22 | 工器具录入 | 生产管理用工器具/机械设备/紧线器 | 台 | 正常 | 未使用 | b48163f03134433d89e5088e594562a3
汽油高枝锯 | 树仔所#2 | TU26PFD-UFD | 茂名供电局 | 电白供电局 | 电白供电局 | 树仔供电所 | 蔡亚稳 |  |  | 树仔供电所工器具室 | T | J G SG24 | 0309 J G SG24 8135863 T | 生产手工具 | MITSUBISHI | 2018-06-01 | 1063986 | 2020-04-26 | 360 | 2048-06-01 |  |  |  | 工器具录入 | 检修维护设备/土木建筑用设备/链条摩托锯 | 把 | 正常 | 未使用 | e5399f353e634e43ab7de5aab76fd934
低压绝缘手套 | 电城所#421 | 500V | 茂名供电局 | 电白供电局 | 电城供电所 | 电城供电所 | 杨雄如 |  |  | 工器具房二（104） | D | C A TA09 | 0309 C A TA09 2258741 D | 安全工器具 | 双安科技（天津）有限公司 | 2023-09-03 |  | 2023-09-26 | 60 | 2028-09-03 | 0 | 2024-08-25 | 2025-02-24 |  | 生产管理用工器具/安全工器具/绝缘手套 | 双 | 正常 | 未使用 | 7ae635e502234537aeaab5f7db809279
低压绝缘手套 | 电城所#48 | 500V | 茂名供电局 | 电白供电局 | 电城供电所 | 电城供电所 | 杨雄如 |  |  | 工器具房二（104） | D | C A TA09 | 0309 C A TA09 5377367 D | 安全工器具 | 双安科技（天津）有限公司 | 2023-09-03 |  | 2023-09-26 | 60 | 2028-09-03 | 0 | 2024-08-25 | 2025-02-24 |  | 生产管理用工器具/安全工器具/绝缘手套 | 双 | 正常 | 未使用 | b12c6c920ef4408f84d08083ef0698fa
绝缘棘轮紧线器 | 博贺所#2 | PATNGK1.5T*1.5M | 茂名供电局 | 电白供电局 | 电白供电局 | 博贺供电所 | 林柏 |  |  | 博贺供电所工器具房 | D | C A SS17 | 0309 C A SS17 2299624 D | 生产手工具 | 不祥 | 2012-11-09 | 无出厂编号 | 2013-03-01 | 360 | 2042-11-09 |  | 2024-11-08 | 2025-11-07 |  | 生产管理用工器具/机械设备/紧线器 | 台 | 正常 | 未使用 | 59179217f4b643ff8228f8b1acaa9662
0.38kV绝缘毯 | 博贺所#42 | 900×1000mm | 茂名供电局 | 电白供电局 | 电白供电局 | 博贺供电所 | 林柏 |  |  | 博贺供电所工器具房 | D | C A TA05 | 0309 C A TA05 2106902 D | 安全工器具 | 河北电之力电气有限公司 | 2022-08-25 | 无出厂编号 | 2022-12-12 |  |  | 1 | 2024-08-25 | 2025-02-24 |  | 生产管理用工器具/安全工器具/绝缘垫 | 张 | 正常 | 未使用 | 29E09610AC9E4239BD599672F88A5CC5
0.38kV绝缘毯 | 博贺所#41 | 900×1000mm | 茂名供电局 | 电白供电局 | 电白供电局 | 博贺供电所 | 林柏 |  |  | 博贺供电所工器具房 | D | C A TA05 | 0309 C A TA05 5258640 D | 安全工器具 | 河北电之力电气有限公司 | 2022-08-25 | 无出厂编号 | 2022-12-12 |  |  | 1 | 2024-08-25 | 2025-02-24 |  | 生产管理用工器具/安全工器具/绝缘垫 | 张 | 正常 | 未使用 | D1738A36246448968B1892B6DF4F185C
绝缘毯夹 | 博贺所#2 | VACK-211-2-1,05型 | 茂名供电局 | 电白供电局 | 电白供电局 | 博贺供电所 | 林柏 |  |  | 博贺供电所工器具房 | D | C A TA10 | 0309 C A TA10 8773089 D | 安全工器具 | 河北电之力电气有限公司 | 2022-08-25 | 无出厂编号 | 2022-12-12 |  |  | 1 | 2024-08-25 | 2025-08-24 |  | 生产管理用工器具/安全工器具/绝缘夹钳 | 把 | 正常 | 未使用 | 8CBF7CA53128435784817BC89B4C619B
绝缘毯夹 | 博贺所#4 | VACK-211-2-1,05型 | 茂名供电局 | 电白供电局 | 电白供电局 | 博贺供电所 | 林柏 |  |  | 博贺供电所工器具房 | D | C A TA10 | 0309 C A TA10 1291755 D | 安全工器具 | 河北电之力电气有限公司 | 2022-08-25 | 无出厂编号 | 2022-12-12 |  |  | 1 | 2024-08-25 | 2025-08-24 |  | 生产管理用工器具/安全工器具/绝缘夹钳 | 把 | 正常 | 未使用 | D30DA68F6C854658A8433DBA672A8319
棘轮式剪切钳 | 博贺所#1 | J50 | 茂名供电局 | 电白供电局 | 电白供电局 | 博贺供电所 | 林柏 |  |  | 博贺供电所工器具房 | D | C A TA74 | 0309 C A TA74 9073361 D | 生产手工具 | 广州必克机械工具有限公司 | 2020-10-23 | 无出厂编号 | 2020-12-10 | 360 | 2050-10-23 |  |  |  |  | 生产管理用工器具/维修工具/棘轮电缆剪 | 把 | 正常 | 未使用 | 43cf02fe5ee64d96ae27db6c5bc0b038
砍刀 | 博贺所#5 | 短柄 | 茂名供电局 | 电白供电局 | 电白供电局 | 博贺供电所 | 林柏 |  |  | 博贺供电所工器具房 | D | C A TA87 | 0309 C A TA87 5900825 D | 生产手工具 | 不祥 | 2021-07-12 | 无出厂编号 | 2022-08-09 | 360 | 2051-07-12 | 3 |  |  |  | 生产管理用工器具/维修工具/砍刀 | 把 | 正常 | 未使用 | 8A7DFC23D27F41F5A695C6A6CFE9C65E
无刷锂电角磨机 | 博贺所#1 | J6 | 茂名供电局 | 电白供电局 | 电白供电局 | 博贺供电所 | 林柏 |  |  | 博贺供电所工器具房 | D | J L TC21 | 0309 J L TC21 7472996 D | 用电设备 | 浙江傲普工具有限公司 | 2020-09-15 | 无出厂编号 | 2020-12-16 | 360 | 2050-09-15 |  |  |  |  | 检修维护设备/其他检修及维护设备/角磨机 | 把 | 正常 | 未使用 | 131afd49613d4a02b16329deebf64e0a
白棕绳 | 观珠所#7 | φ22×23.2m | 茂名供电局 | 电白供电局 | 电白供电局 | 观珠供电所 | 冯志勇 |  |  | 观珠供电所 | D | C A TA79 | 0309 C A TA79 5715036 D | 生产手工具 | 不详 | 2018-01-01 | 无出厂编号 | 2021-10-25 | 0 |  | 6 | 2024-09-23 | 2025-09-22 |  | 生产管理用工器具/维修工具/锦纶绳 | 条 | 正常 | 未使用 | 8ef1701f34ea465086607af334fccf98
竹梯 | 观珠所#19-5 | 19级 | 茂名供电局 | 电白供电局 | 观珠供电所 | 观珠供电所 | 冯志勇 |  |  | 观珠供电所 | D | C A TB46 | 0309 C A TB46 887155 D | 爬梯平台脚手架类 | 麦思格测 | 2024-03-13 | 无出厂编号 | 2024-05-01 |  |  | 3 | 2024-08-31 | 2025-02-27 | 工器具录入 | 生产管理用工器具/维修工具/竹梯 | 把 | 正常 | 未使用 | b6157fbac14747b697a863837b4bae64
卡线器 | 那霍所#2 | 不详 | 茂名供电局 | 电白供电局 | 电白供电局 | 那霍供电所 | 黄业营 |  |  | 那霍所安全工器具房 | D | C A SS31 | 0309 C A SS31 1119649 D | 生产手工具 | 不详 | 2020-03-19 | 无出厂编号 | 2020-03-25 | 360 | 2050-03-19 |  | 2024-09-23 | 2025-09-22 |  | 生产管理用工器具/机械设备/卡线器 | 个 | 正常 | 未使用 | 6dee6cda33f948aa881bee581ffa8953
卡线器 | 那霍所#1 | 不详 | 茂名供电局 | 电白供电局 | 电白供电局 | 那霍供电所 | 黄业营 |  |  | 那霍所安全工器具房 | D | C A SS31 | 0309 C A SS31 8519679 D | 生产手工具 | 不详 | 2019-12-12 | 无出厂编号 | 2020-03-12 | 360 | 2049-12-12 |  | 2024-09-23 | 2025-09-22 |  | 生产管理用工器具/机械设备/卡线器 | 个 | 正常 | 未使用 | f959b95b407440fda492d8bd203cfa83
绝缘(伸缩)梯 | 那霍所#03 | 3米 | 茂名供电局 | 电白供电局 | 那霍供电所 | 那霍供电所 | 谢勇 |  |  | 那霍所安全工器具房 | D | C A TA15 | 0309 C A TA15 59752 D | 安全工器具 | 河北安电 | 2022-09-06 | GB/T17620-2008 | 2022-10-13 | 120 | 2032-09-06 | 1 | 2024-03-11 | 2025-03-10 |  | 生产管理用工器具/安全工器具/绝缘梯 | 把 | 正常 | 未使用 | 3249392AC24746968CA82553DA865764
链条摩托锯 | 那霍所#2 | CS-360TES/40RC-91S | 茂名供电局 | 电白供电局 | 电白供电局 | 那霍供电所 | 黄业营 |  |  | 电白局那霍供电所 | T | J G SG24 | 0309 J G SG24 3196168 T | 生产手工具 | 爱可机械（深圳）有限公司 | 2021-08-30 | c58970012173 | 2021-12-21 | 120 | 2031-08-30 | 12 | 2024-10-15 | 2025-10-14 | C级工器具增资生成录入 | 检修维护设备/土木建筑用设备/链条摩托锯 |  | 正常 | 未使用 | 5ebdbbf4223340db8209164e7440c297
低压绝缘手套 | 博贺所#416 | 0.4kV | 茂名供电局 | 电白供电局 | 电白供电局 | 博贺供电所 | 林柏 |  |  | 博贺供电所工器具房 | D | C A TA09 | 0309 C A TA09 9978374 D | 安全工器具 | 上海诚格安全防护用品有限公司 | 2024-03-13 | 无出厂编号 | 2024-05-14 | 60 | 2029-03-13 | 1 | 2024-08-25 | 2025-02-24 |  | 生产管理用工器具/安全工器具/绝缘手套 | 双 | 正常 | 未使用 | 41749BDF16BD412EA7714314F3C8CF58
10kV绝缘手套 | 旦场所#013 | 10kV | 茂名供电局 | 电白供电局 | 电白供电局 | 旦场供电所 | 石文彬 |  |  | 茂名供电局/电白供电局/旦场供电所/101工器具室 | D | C A TA09 | 0309 C A TA09 5753213 D | 安全工器具 | 天津双安 | 2021-10-20 | 无出厂编号 | 2022-09-29 | 60 | 2026-10-20 | 1 | 2024-08-22 | 2025-02-21 |  | 生产管理用工器具/安全工器具/绝缘手套 | 双 | 正常 | 待报废 | ce49388d4f05448fb0b8f7aebda3fdc5
0.4kV绝缘手套 | 旦场所#421 | 0.4kV | 茂名供电局 | 电白供电局 | 电白供电局 | 旦场供电所 | 蔡伟星 |  |  | 旦场所101工器具室 | D | C A TA09 | 0309 C A TA09 4740223 D | 安全工器具 | 天津双安 | 2023-09-05 | 无出厂编号 | 2024-02-08 | 60 | 2028-09-05 | 1 | 2024-08-22 | 2025-02-21 |  | 生产管理用工器具/安全工器具/绝缘手套 | 双 | 正常 | 待报废 | A5142638416945A0B5DFCD33621109CA
护目镜 | 观珠所#5 | TM | 茂名供电局 | 电白供电局 | 电白供电局 | 观珠供电所 | 冯志勇 |  |  | 安全工器具室 | D | C A TA18 | 0309 C A TA18 6456335 D | 安全工器具 | 瑞氪维尔（Raxwell） | 2018-01-01 | 无出厂编号 | 2018-01-01 | 360 | 2048-01-01 | 1 |  |  |  | 生产管理用工器具/安全工器具/护目镜 | 个 | 正常 | 未使用 | 5630e9f1257f43979c0a78b6c3605411
道路警示牌（带支架） | 那霍所#4 | Q/12JH5113 | 茂名供电局 | 电白供电局 | 电白供电局 | 那霍供电所 | 黄业营 |  |  | 那霍所安全工器具房 | D | 无对应的资产分类 | 0309 999999 5080027 D | 安全工器具 | 河北安航电气设备制造有限公司 | 2019-07-10 | 无出厂编号 | 2019-09-19 | 360 | 2049-07-10 | [6 empty] | 正常 | 未使用 | e2078a6062dd40339058589196117443
道路警示牌（带支架） | 那霍所#5 | Q/12JH5113 | 茂名供电局 | 电白供电局 | 电白供电局 | 那霍供电所 | 黄业营 |  |  | 那霍所安全工器具房 | D | 无对应的资产分类 | 0309 999999 4437362 D | 安全工器具 | 河北安航电气设备制造有限公司 | 2019-07-18 | 无出厂编号 | 2019-09-12 | 360 | 2049-07-18 | [6 empty] | 正常 | 未使用 | d78da093bf014accab8631f3b0cea21a
接地线 | 那霍所#010 | 10kVHW-1 | 茂名供电局 | 电白供电局 | 电白供电局 | 那霍供电所 | 黄业营 |  |  | 那霍所安全工器具房 | D | C A TA01 | 0309 C A TA01 5589571 D | 安全工器具 | 浙江永泰市亚泰工贸公司 | 2020-01-08 | 无出厂编号 | 2020-03-12 | 360 | 2050-01-08 |  | 2021-04-20 | 2026-04-19 |  | 生产管理用工器具/安全工器具/接地线 | 组 | 正常 | 未使用 | 1f1aaf6308cf41f7b2d28d07a0a981bf
10kV绝缘棒 | 望夫所#08 | 10kV4节6米 | 茂名供电局 | 电白供电局 | 电白供电局 | 望夫供电所 | 黄家焕 |  |  | 望夫供电所工器具室1 | D | C A TA04 | 0309 C A TA04 2985863 D | 安全工器具 | 河北信得利电器设备有限公司 | 2018-03-01 | 无出厂编号 | 2018-03-11 | 120 | 2028-03-01 | 1 | 2024-08-27 | 2025-08-26 | 工器具录入 | 生产管理用工器具/安全工器具/绝缘棒 | 只 | 正常 | 未使用 | 30da9a23bca54fe69ef485ac72448642
10kV绝缘棒 | 望夫所#07 | 10kV4节6米 | 茂名供电局 | 电白供电局 | 电白供电局 | 望夫供电所 | 黄家焕 |  |  | 望夫供电所工器具室1 | D | C A TA04 | 0309 C A TA04 8435142 D | 安全工器具 | 河北信得利电器设备有限公司 | 2018-03-01 | 无出厂编号 | 2018-03-12 | 120 | 2028-03-01 | 1 | 2024-08-27 | 2025-08-26 | 工器具录入 | 生产管理用工器具/安全工器具/绝缘棒 | 只 | 正常 | 未使用 | a82dad09992845e7a719bb9887edd36c
绝缘靴 | 望夫所#07 | 25KV | 茂名供电局 | 电白供电局 | 电白供电局 | 望夫供电所 | 黄家焕 |  |  | 望夫供电所工器具室1 | D | C A TA08 | 0309 C A TA08 3201703 D | 安全工器具 | 天津双安劳保橡胶公司 | 2022-03-09 | 无出厂编号 | 2022-04-02 | 60 | 2027-03-09 | 1 | 2024-08-27 | 2025-02-26 | 工器具录入 | 生产管理用工器具/安全工器具/绝缘鞋 | 双 | 正常 | 未使用 | 1607059614db45e89f05332a9c854d28
绝缘靴 | 望夫所#08 | 25KV | 茂名供电局 | 电白供电局 | 电白供电局 | 望夫供电所 | 黄家焕 |  |  | 望夫供电所工器具室1 | D | C A TA08 | 0309 C A TA08 349204 D | 安全工器具 | 天津双安劳保橡胶公司 | 2022-03-09 | 无出厂编号 | 2022-04-02 | 60 | 2027-03-09 | 1 | 2024-08-27 | 2025-02-26 | 工器具录入 | 生产管理用工器具/安全工器具/绝缘鞋 | 双 | 正常 | 未使用 | 7511f9fa01e14a8a9292a0e1abecf066
低压绝缘手套 | 望夫所#46 | 280 | 茂名供电局 | 电白供电局 | 电白供电局 | 望夫供电所 | 黄家焕 |  |  | 望夫供电所工器具室1 | D | C A TA09 | 0309 C A TA09 9483022 D | 安全工器具 | 天津双安劳保橡胶有限公司 | 2023-09-01 | 无出厂编号 | 2023-09-26 | 60 | 2028-09-01 | 0 | 2024-08-27 | 2025-02-26 |  | 生产管理用工器具/安全工器具/绝缘手套 | 双 | 正常 | 未使用 | FCFAF695E44B43A181572368B0103ADA
高压绝缘手套 | 望夫所#03 | 12kV | 茂名供电局 | 电白供电局 | 电白供电局 | 望夫供电所 | 黄家焕 |  |  | 望夫供电所工器具室1 | D | C A TA09 | 0309 C A TA09 1070181 D | 安全工器具 | 天津双安劳保橡胶公司 | 2021-05-07 | 无出厂编号 | 2021-08-01 | 60 | 2026-05-07 | 1 | 2024-08-27 | 2025-02-26 |  | 生产管理用工器具/安全工器具/绝缘手套 | 双 | 正常 | 未使用 | f670a9978ba44c9faa81c5a1bd396be8
鱼竽式伸缩绝缘梯 | 望夫所#1（3米） | 3米 | 茂名供电局 | 电白供电局 | 电白供电局 | 望夫供电所 | 黄家焕 |  |  | 望夫供电所工器具室1 | D | C A TA15 | 0309 C A TA15 597567 D | 安全工器具 | 河北安电电力器材有限公司 | 2022-09-27 | 无出厂编号 | 2022-09-27 |  |  | 1 | 2024-08-27 | 2025-08-26 |  | 生产管理用工器具/安全工器具/绝缘梯 | 把 | 正常 | 未使用 | 2B7EA4E5FB81476293CCA1C30712ED8A
鱼竽式伸缩绝缘梯 | 望夫所#2（3米） | ADF-5(3米) | 茂名供电局 | 电白供电局 | 电白供电局 | 望夫供电所 | 黄家焕 |  |  | 望夫供电所工器具室1 | D | C A TA15 | 0309 C A TA15 837680 D | 安全工器具 | 河北安电电力器材有限公司 | 2023-08-17 | 无出厂编号 | 2023-09-26 | 60 | 2028-08-17 | 0 | 2024-08-27 | 2025-08-26 |  | 生产管理用工器具/安全工器具/绝缘梯 | 把 | 正常 | 未使用 | BC9C0A21D8284DE4A2F5B55EA0F32696
安全警示带 | 望夫所#2 | 50m | 茂名供电局 | 电白供电局 | 电白供电局 | 望夫供电所 | 黄家焕 |  |  | 望夫供电所工器具室1 | D | C A TA29 | 0309 C A TA29 3796325 D | 安全工器具 | 广东朋固实业有限公司 | 2019-08-07 | 无出厂编号 | 2019-10-07 | 120 | 2029-08-07 | 0 |  |  | 工器具录入 | 生产管理用工器具/安全工器具/伸缩式安全警示带 | 个 | 正常 | 未使用 | bfe425847a2e41149034aec8fcad2164
鱼竿式伸缩绝缘梯（3m） | 林头所#3 | 3米 | 茂名供电局 | 电白供电局 | 电白供电局 | 林头供电所 | 池咏婧 |  |  |  | D | C A TA15 | 0309 C A TA15 2582854 D | 爬梯平台脚手架类 | 昆明飞翔材料技术有限公司 | 2024-03-13 | 无出厂编号 | 2024-05-11 |  |  | 1 | 2024-05-07 | 2025-05-06 |  | 生产管理用工器具/安全工器具/绝缘梯 | 把 | 正常 | 未使用 | BCE77CE0117C436DA8C021D58F9FA559
禁止合闸、线路有人工作 | 麻岗所#4 | 禁止合闸、线路有人工作 | 茂名供电局 | 电白供电局 | 电白供电局 | 麻岗供电所 | 胡杰 |  |  | 麻岗供电所工器具（2）室 | D | C A TA30 | 0309 C A TA30 5256277 D | 安全工器具 | 奔极力 | 2014-09-10 | 无出厂编号 | 2014-10-01 | 360 | 2044-09-10 | 1 |  |  | 工器具录入 | 生产管理用工器具/安全工器具/安全标示牌 | 个 | 正常 | 未使用 | 11fb000aabfa460b803894eda8269b8a
低压绝缘手套 | 麻岗所#413 | 交流2.5kV | 茂名供电局 | 电白供电局 | 麻岗供电所 | 麻岗供电所 | 林松宽 |  |  | 麻岗供电所安全工器具（2）室 | D | C A TA09 | 0309 C A TA09 3384756 D | 安全工器具 | 上海九天橡胶制品有限公司 | 2023-09-01 | 无出厂编号 | 2023-09-28 | 60 | 2028-09-01 | 1 | 2024-08-24 | 2025-02-23 |  | 生产管理用工器具/安全工器具/绝缘手套 |  | 正常 | 未使用 | 4a47eaa1eddf4acdb4d0c5bdb785e38c
低压绝缘手套 | 麻岗所#412 |  | 茂名供电局 | 电白供电局 | 电白供电局 | 麻岗供电所 | 林松宽 |  |  |  | D | C A TA09 | 0309 C A TA09 7762809 D | 安全工器具 | 进口 | 2024-01-01 | 无出厂编号 | 2024-09-04 | 60 | 2029-01-01 | 0 | 2024-08-20 | 2025-02-19 |  | 生产管理用工器具/安全工器具/绝缘手套 | 双 | 正常 | 未使用 | 8f816686a17d446f98878ef35a79b7ca
禁止合闸、线路有人工作 | 麻岗所#17 | 禁止合闸、线路有人工作 | 茂名供电局 | 电白供电局 | 电白供电局 | 麻岗供电所 | 何江林 |  |  | 麻岗供电所安全工器具（2）室 | D | C A TA30 | 0309 C A TA30 3726059 D | 安全工器具 | 奔极力 | 2021-08-01 | 无出厂编号 | 2021-10-10 | 360 | 2051-08-01 | 1 |  |  |  | 生产管理用工器具/安全工器具/安全标示牌 | 块 | 正常 | 未使用 | 1D3AA105AE0B4C9195373EF7399618A6
禁止合闸、线路有人工作 | 麻岗所#19 | 禁止合闸、线路有人工作 | 茂名供电局 | 电白供电局 | 电白供电局 | 麻岗供电所 | 何江林 |  |  | 麻岗供电所安全工器具（2）室 | D | C A TA30 | 0309 C A TA30 644159 D | 安全工器具 | 奔极力 | 2021-08-01 | 无出厂编号 | 2021-10-10 | 360 | 2051-08-01 | 1 |  |  |  | 生产管理用工器具/安全工器具/安全标示牌 | 块 | 正常 | 未使用 | 3D224E86855749C69BC27C525BD3B0C4
无刷锂电扳手 | 麻岗所#2 | HLK-S32（笙爱） | 茂名供电局 | 电白供电局 | 电白供电局 | 麻岗供电所 | 何江林 |  |  | 麻岗供电所工器具（1）室 | T | Z B CT19 | 0309 Z B CT19 2530882 T | 用电设备 | 广州聚心电力科技有限公司 | 2022-12-01 | 无出厂编号 | 2023-01-17 | 120 | 2032-12-01 | 1 |  |  |  | 自动化设备及仪器仪表/仪器仪表及测试设备/电动扭矩扳手 | 台（组） | 正常 | 未使用 | D977A0063D244D97921325E19403051C
脚扣 | 博贺所#7 | JCJK-I | 茂名供电局 | 电白供电局 | 电白供电局 | 博贺供电所 | 麦臻恒 |  |  | 博贺供电所工器具房 | D | C A TA14 | 0309 C A TA14 5255658 D | 爬梯平台脚手架类 | 河北佳兴 | 2016-12-13 | 无出厂编号 | 2017-05-15 |  |  |  | 2024-08-25 | 2025-08-24 |  | 生产管理用工器具/安全工器具/脚扣 | 副 | 正常 | 未使用 | 9326602c4bc24e61be27c07fec7c3826
禁止合闸，线路有人工作 | 博贺所#8 | 300×240 | 茂名供电局 | 电白供电局 | 电白供电局 | 博贺供电所 | 林柏 |  |  | 博贺供电所工器具房 | D | C A TA30 | 0309 C A TA30 2807195 D | 安全工器具 | 茂名市粤恒力输变电工程有限公司 | 2012-12-01 | 无出厂编号 | 2013-04-03 | [6 empty] | 生产管理用工器具/安全工器具/安全标示牌 | 块 | 正常 | 未使用 | a4f89da5a77c45e7b8bbc1edb7d3ca65
临时接地棒 | 博贺所#10 | 800×16 | 茂名供电局 | 电白供电局 | 电白供电局 | 博贺供电所 | 林柏 |  |  | 博贺供电所工器具房 | D | 无对应的资产分类 | 0309 无对应的资产分类 6913658 D | 生产手工具 | 无锡 | 2021-03-10 | 无出厂编号 | 2021-07-05 | [8 empty] | 正常 | 未使用 | 679013b9b93b4757a83012040b9f2c0d
禁止合闸，线路有人工作 | 博贺所#2 | 120×80 | 茂名供电局 | 电白供电局 | 电白供电局 | 博贺供电所 | 林柏 |  |  | 博贺供电所工器具房 | D | C A TA30 | 0309 C A TA30 7625627 D | 安全工器具 | 茂名市粤恒力输变电工程有限公司 | 2012-12-01 | 无出厂编号 | 2013-04-03 | [6 empty] | 生产管理用工器具/安全工器具/安全标示牌 | 块 | 正常 | 未使用 | d2510db539c44fe6a21d00ccf2979c2c
禁止合闸，线路有人工作 | 博贺所#5 | 120×80 | 茂名供电局 | 电白供电局 | 电白供电局 | 博贺供电所 | 林柏 |  |  | 博贺供电所工器具房 | D | C A TA30 | 0309 C A TA30 8696376 D | 安全工器具 | 茂名市粤恒力输变电工程有限公司 | 2012-12-01 | 无出厂编号 | 2013-04-03 | [6 empty] | 生产管理用工器具/安全工器具/安全标示牌 | 块 | 正常 | 未使用 | d6e88fe71f0c43978be431f2657af1f0
安全带 | 罗坑所#9 | 坠落悬挂（组装型） | 茂名供电局 | 电白供电局 | 罗坑供电所 | 罗坑供电所 | 杨贺清 |  |  | 罗坑供电所工器具房 | D | C A TA16 | 0309 C A TA16 6344233 D | 安全工器具 | 青阳 | 2020-10-01 | 无出厂编号 | 2020-10-01 | 60 | 2025-10-01 | 1 | 2024-03-04 | 2025-03-03 | 工器具录入 | 生产管理用工器具/安全工器具/安全带 | 套 | 正常 | 未使用 | 279a6cc803b04abe9b8e8edc833fde47
钢锯 | 罗坑所#1 |  | 茂名供电局 | 电白供电局 | 电白供电局 | 罗坑供电所 | 黎胜奎 |  |  | 罗坑供电所工器具房 | D | C A TA56 | 0309 C A TA56 1069919 D | 生产手工具 | \ | 2024-08-01 | 无出厂编号 | 2024-08-19 |  |  | 0 |  |  |  | 生产管理用工器具/维修工具/钢锯 | 把 | 正常 | 未使用 | 558EF5B1B8F4488BB3E12B1FC94E339C
合成纤维吊装绳带 | 罗坑所#2 | 无 | 茂名供电局 | 电白供电局 | 罗坑供电所 | 罗坑供电所 | 杨贺清 |  |  | 罗坑供电所工器具房 | D | C A TA28 | 0309 C A TA28 1902155 D | 生产手工具 | 茂名 | 2020-12-05 | 无出厂编号 | 2018-11-01 | 60 | 2025-12-05 | 1 | 2024-09-23 | 2025-09-22 | 工器具录入 | 生产管理用工器具/安全工器具/安全围绳 | 个 | 正常 | 未使用 | d2cabfb747f04a30a56080f00a973d35
合成纤维吊装绳带 | 罗坑所#1 | 无 | 茂名供电局 | 电白供电局 | 罗坑供电所 | 罗坑供电所 | 杨贺清 |  |  | 罗坑供电所工器具房 | D | C A TA28 | 0309 C A TA28 4691790 D | 生产手工具 | 茂名 | 2020-12-05 | 无出厂编号 | 2020-01-01 | 60 | 2025-12-05 | 1 | 2024-09-23 | 2025-09-22 | 工器具录入 | 生产管理用工器具/安全工器具/安全围绳 | 个 | 正常 | 未使用 | 9f833a2ffce54182b22fe7ceb73330e8
无人机 | 罗坑所#4 | 精灵4 | 茂名供电局 | 电白供电局 | 电白供电局 | 罗坑供电所 | 黎胜奎 |  |  | 罗坑所安全工器具房 | T | C B SS58 | 0309 C B SS58 7521500 T | 特种设备 | 深圳市大疆创新科技有限公司 | 2020-01-03 | 11UCF7R0A50958 | 2020-02-27 | 120 | 2030-01-03 |  |  |  |  | 生产管理用工器具/电子设备/巡检无人机 | 台 | 正常 | 未使用 | 9ea9c403ca744492a2090a54c81f2d5b
无人机 | 罗坑所#1 | RTK | 茂名供电局 | 电白供电局 | 罗坑供电所 | 罗坑供电所 | 杨贺清 |  |  | 罗坑供电所工器具房 | T | R D SQ03 | 0309 R D SQ03 6406397 T | 特种设备 | 大疆 | 2022-09-01 | 0V2SH7GRA30060 | 2023-07-17 |  |  | 0 | 2023-09-30 |  |  | 运输设备/空运设备/无人机 | 架 | 正常 | 维修中 | 6301B955FF044F0A8DEAD10DC380F792
无人机 | 罗坑所#2 | 精灵4 | 茂名供电局 | 电白供电局 | 罗坑供电所 | 罗坑供电所 | 杨贺清 |  |  | 罗坑供电所工器具房 | T | R D SQ03 | 0309 R D SQ03 8900931 T | 特种设备 | 深圳市大疆创新科技有限公司 | 2020-01-01 | 0AXCE660B31732 | 2023-07-17 |  |  | 0 |  |  |  | 运输设备/空运设备/无人机 | 架 | 正常 | 未使用 | 765785BA9B8043018F1225630766A809
无人机 | 罗坑所#3 | 精灵4 | 茂名供电局 | 电白供电局 | 罗坑供电所 | 罗坑供电所 | 杨贺清 |  |  | 罗坑供电所工器具房 | T | R D SQ03 | 0309 R D SQ03 9979960 T | 特种设备 | 大疆 | 2020-01-01 | 11UCF7P0A51256 | 2023-07-17 |  |  | 0 |  |  |  | 运输设备/空运设备/无人机 | 架 | 正常 | 未使用 | 183C23F5DD274290B0071DE14A204D04
手提式探照灯 | 水东所#5 |  | 茂名供电局 | 电白供电局 | 电白供电局 | 水东供电所 | 卢极 |  |  | 安全工器具室（一） | D | J L TC01 | 0309 J L TC01 5619096 D | 用电设备 | 深圳市海王鑫科技有限公司 | 2021-09-24 | 无出厂编号 | 2023-06-05 | 60 | 2026-09-24 | 0 |  |  |  | 检修维护设备/其他检修及维护设备/便携式工作灯 | 台 | 正常 | 未使用 | A88E63CBEE354F739C87F45FD37B23CE
手提式探照灯 | 水东所#4 | SW2201 | 茂名供电局 | 电白供电局 | 电白供电局 | 水东供电所 | 卢极 |  |  | 安全工器具室（一） | D | J L TC01 | 0309 J L TC01 1124482 D | 用电设备 | 不祥 | 2016-12-06 | 无出厂编号 | 2021-04-10 | 600 | 2066-12-06 |  | 2021-04-10 |  |  | 检修维护设备/其他检修及维护设备/便携式工作灯 | 台 | 正常 | 未使用 | ab7b210a6ed34e6eb76a07477d715a81
望远镜 | 那霍所#3 | 不详 | 茂名供电局 | 电白供电局 | 电白供电局 | 那霍供电所 | 黄业营 |  |  | 那霍所安全工器具房 | D | C A SS22 | 0309 C A SS22 5632429 D | 测试设备 | 不详 | 2020-07-15 | 无出厂编号 | 2020-10-13 | 360 | 2050-07-15 |  | 2024-10-15 | 2025-10-14 |  | 生产管理用工器具/维修工具/望远镜 | 台 | 正常 | 未使用 | a19ac19d312f4324b2341c6ef6f76dbf
砍树刀 | 那霍所#6 | 不详 | 茂名供电局 | 电白供电局 | 电白供电局 | 那霍供电所 | 黄业营 |  |  | 那霍所安全工器具房 | D | C A TA87 | 0309 C A TA87 5024301 D | 生产手工具 | 不详 | 2018-01-01 | 无出厂编号 | 2020-05-12 | 360 | 2048-01-01 |  |  |  |  | 生产管理用工器具/维修工具/砍刀 | 把 | 正常 | 未使用 | 757223ce237e47fda8d84c82245fb69b
砍树刀 | 那霍所#7 | 不详 | 茂名供电局 | 电白供电局 | 电白供电局 | 那霍供电所 | 黄业营 |  |  | 那霍所安全工器具房 | D | C A TA87 | 0309 C A TA87 4035700 D | 生产手工具 | 不详 | 2018-01-01 | 无出厂编号 | 2020-05-12 | 360 | 2048-01-01 |  |  |  |  | 生产管理用工器具/维修工具/砍刀 | 把 | 正常 | 未使用 | 9cbe333b99d642b28ae00ade90a0b461
砍树刀 | 那霍所#5 | 不详 | 茂名供电局 | 电白供电局 | 电白供电局 | 那霍供电所 | 黄业营 |  |  | 那霍所安全工器具房 | D | C A TA87 | 0309 C A TA87 2689858 D | 生产手工具 | 不详 | 2018-01-01 | 无出厂编号 | 2020-05-12 | 360 | 2048-01-01 |  | 2024-10-15 | 2025-10-14 |  | 生产管理用工器具/维修工具/砍刀 | 把 | 正常 | 未使用 | d42122217df542689d5f9e1faa215d5f
棘轮式剪切钳-J150 | 沙琅所#1 | 3<J150 | 茂名供电局 | 电白供电局 | 电白供电局 | 沙琅供电所 | 赖荣硕 |  |  | 沙琅供电所102室 | D | C A TA74 | 0309 C A TA74 2376745 D | 生产手工具 | 朗固 | 2018-01-01 | 无出厂编号 | 2019-01-01 | 240 | 2038-01-01 |  |  |  | 工器具录入 | 生产管理用工器具/维修工具/棘轮电缆剪 | 把 | 正常 | 未使用 | 068957a111b044719c92d27937c62890
长柄柴刀 | 沙琅所#6 | 不详 | 茂名供电局 | 电白供电局 | 电白供电局 | 沙琅供电所 | 赖荣硕 |  |  | 沙琅供电所102室 | D | C A TA87 | 0309 C A TA87 9665705 D | 生产手工具 | 朗固 | 2018-01-01 | 无出厂编号 | 2024-11-21 | 240 | 2038-01-01 |  | 2019-01-01 |  | 工器具录入 | 生产管理用工器具/维修工具/砍刀 | 把 | 正常 | 未使用 | 39a46f31517c4a529d4ac65677954f1f
电动螺丝刀 | 霞洞所#2 | 手持 | 茂名供电局 | 电白供电局 | 霞洞供电所 | 配电运维班 | 蔡颖恒 |  |  | 霞洞所手工器具房 | D | J L TC10 | 0309 J L TC10 7536986 D | 生产手工具 | 广州聚芯电力 | 2023-01-18 | 无出厂编号 | 2023-01-18 | 360 | 2053-01-18 | 0 |  |  |  | 检修维护设备/其他检修及维护设备/电动螺丝刀 | 把 | 正常 | 未使用 | 48FEF8FFA2A74CE3B4CA177979B9F718
0.4kV接地线 | 配网综合班#432 | 0.4kV | 茂名供电局 | 电白供电局 | 电白供电局 | 配网综合班 | 梁廷轩 |  |  | 配网综合班工器具室 | D | C A TA01 | 0309 C A TA01 2267034 D | 安全工器具 | 河北省晋力电气有限公司 | 2016-11-01 | 无出厂编号 | 2017-03-31 | 360 | 2046-11-01 | 3 | 2021-04-10 | 2026-04-09 | 工器具录入 | 生产管理用工器具/安全工器具/接地线 | 组 | 正常 | 未使用 | f607f93a76f94bcabecbdda038720fa3
高压验电器 | 配电试验班#09 | GSY型 | 茂名供电局 | 电白供电局 | 电白供电局 | 配网综合班 | 梁廷轩 |  |  | 配网综合班工器具室 | D | C A TA03 | 0309 C A TA03 1025911 D | 安全工器具 | 河北安电电气集团有限公司 | 2018-11-12 | 无出厂编号 | 2019-08-26 | 360 | 2048-11-12 | 3 | 2024-08-20 | 2025-08-19 | 工器具录入 | 生产管理用工器具/安全工器具/验电器 | 只 | 正常 | 未使用 | f5ec6482c3f94710a1a7bd4d61c7a1c1
高压绝缘手套 | 配网综合班#03 | 12kV | 茂名供电局 | 电白供电局 | 电白供电局 | 配网综合班 | 梁廷轩 |  |  | 配网综合班工器具室 | D | C A TA09 | 0309 C A TA09 1919640 D | 安全工器具 | YOTSUGI | 2020-01-31 | 无出厂编号 | 2021-04-20 | 60 | 2025-01-31 | 3 | 2024-08-20 | 2025-02-19 | 工器具录入 | 生产管理用工器具/安全工器具/绝缘手套 | 双 | 正常 | 未使用 | f0860fb949d54d6c862af920fb507fe3
脚扣 | 配网综合班#1 | JXJK-1 | 茂名供电局 | 电白供电局 | 电白供电局 | 配网综合班 | 梁廷轩 |  |  | 配网综合班工器具室 | D | C A TA14 | 0309 C A TA14 3105087 D | 爬梯平台脚手架类 | 河北佳兴电力设备有限公司 | 2016-11-01 | 无出厂编号 | 2017-03-31 | 360 | 2046-11-01 |  | 2024-03-04 | 2025-03-03 | 工器具录入 | 生产管理用工器具/安全工器具/脚扣 | 个 | 正常 | 未使用 | ef974d08495b4db284b363a63d0ff2dc
全身式安全带 | 生计部配网综合班#1 | Z-Y | 茂名供电局 | 电白供电局 | 电白供电局 | 配网综合班 | 梁廷轩 |  |  | 配网综合班工器具室 | D | C A TA16 | 0309 C A TA16 0459745 D | 安全工器具 | 四川青阳电力设备有限公司 | 2020-10-12 | 无出厂编号 | 2021-02-22 | 60 | 2025-10-12 | 3 | 2024-08-20 | 2025-08-19 | 工器具录入 | 生产管理用工器具/安全工器具/安全带 | 套 | 正常 | 未使用 | f398417012e640ce96868c189ce5de55
安全标示牌 | 配网综合班#26 | 从此进出 | 茂名供电局 | 电白供电局 | 电白供电局 | 配网综合班 | 梁廷轩 |  |  | 配网综合班工器具室 | D | C A TA30 | 0309 C A TA30 8324227 D | 安全工器具 | 奔极力 | 2016-11-01 | 无出厂编号 | 2018-07-31 | 360 | 2046-11-01 |  |  |  | 工器具录入 | 生产管理用工器具/安全工器具/安全标示牌 | 个 | 正常 | 未使用 | f5bf4aba2b6642cfb9e5c06d7210ec22
安全标示牌 | 配网综合班#37 | 施工现场，禁止通行 | 茂名供电局 | 电白供电局 | 电白供电局 | 配网综合班 | 梁廷轩 |  |  | 配网综合班工器具室 | D | C A TA30 | 0309 C A TA30 3216542 D | 安全工器具 | 奔极力 | 2016-11-01 | 无出厂编号 | 2018-07-31 | 360 | 2046-11-01 |  |  |  | 工器具录入 | 生产管理用工器具/安全工器具/安全标示牌 | 个 | 正常 | 未使用 | fddf9b04674a4aee8840a874c3ced19b
活动扳手 | 配网综合班#4 | 10”，250mm（47251） | 茂名供电局 | 电白供电局 | 电白供电局 | 配网综合班 | 梁廷轩 |  |  | 配网综合班工器具室 | D | C A TA70 | 0309 C A TA70 6104190 D | 生产手工具 | 世达工具（上海）有限公司 | 2018-01-01 | 无出厂编号 | 2019-01-31 | 360 | 2048-01-01 |  |  |  | 工器具录入 | 生产管理用工器具/维修工具/活动扳手 | 把 | 正常 | 未使用 | f328535f0760482f89f15e2e1cf9f7a6
一字螺丝刀 | 配网综合班#5 | 6×100mm | 茂名供电局 | 电白供电局 | 电白供电局 | 配网综合班 | 梁廷轩 |  |  | 配网综合班工器具室 | D | C A TA92 | 0309 C A TA92 1111915 D | 生产手工具 | SHEFFIELD | 2018-01-01 | 无出厂编号 | 2019-01-31 | 360 | 2048-01-01 |  |  |  | 工器具录入 | 生产管理用工器具/维修工具/螺丝刀 | 把 | 正常 | 未使用 | fe57af5270a9434dbc60442b3e610af2
铁锤 | 配网综合班#4 | 纤维柄羊角锤 | 茂名供电局 | 电白供电局 | 电白供电局 | 配网综合班 | 梁廷轩 |  |  | 配网综合班工器具室 | D | C A TB12 | 0309 C A TB12 0312720 D | 生产手工具 | 中美合资宁波（巨人）工具实业有限公司 | 2018-01-01 | 无出厂编号 | 2019-01-31 | 360 | 2048-01-01 |  |  |  | 工器具录入 | 生产管理用工器具/维修工具/手锤 | 把 | 正常 | 未使用 | f289dc3436bd4817a65c4543c72ef536
钢丝钳 | 配网综合班#4 | 70323A | 茂名供电局 | 电白供电局 | 电白供电局 | 配网综合班 | 梁廷轩 |  |  | 配网综合班工器具室 | D | C A TB22 | 0309 C A TB22 7829442 D | 生产手工具 | 世达工具（上海）有限公司 | 2018-01-01 | 无出厂编号 | 2019-01-31 | 360 | 2048-01-01 |  |  |  | 工器具录入 | 生产管理用工器具/维修工具/台式虎钳 | 只 | 正常 | 未使用 | f4183b7501614405999137b53059c475
钢丝钳 | 一号箱#1 | / | 茂名供电局 | 电白供电局 | 电白供电局 | 配网综合班 | 梁廷轩 |  |  | 配网综合班工器具室 | D | C A TB22 | 0309 C A TB22 1344716 D | 生产手工具 | 泰森工具 | 2018-01-01 | 无出厂编号 | 2020-04-22 | 360 | 2048-01-01 |  |  |  | 工器具录入 | 生产管理用工器具/维修工具/台式虎钳 | 只 | 正常 | 未使用 | f4cbdb9055b44cd1a08557b5fa50da36
无线对讲机 | 配网综合班#9 | TC-500S | 茂名供电局 | 电白供电局 | 电白供电局 | 配网综合班 | 梁廷轩 |  |  | 配网综合班工器具室 | D | C B SS54 | 0309 C B SS54 8577882 D | 用电设备 | 海能达通信股份有限公司 | 2014-07-31 | 无出厂编号 | 2017-02-28 | 360 | 2044-07-31 |  |  |  | 工器具录入 |  | 台 | 正常 | 未使用 | ff09da941e6240f6bdf089b67350d3af
变压器变比组别测试仪 | 配网综合班#1 | EBZ-2000C | 茂名供电局 | 电白供电局 | 电白供电局 | 配网综合班 | 梁廷轩 |  |  | 配网综合班工器具室 | T | Z B CR50 | 0309 Z B CR50 6230054 T | 测试设备 | 珠海艾迪神电力科技有限公司 | 2016-08-31 | EBZ17010405 | 2017-08-31 | 360 | 2046-08-31 |  | 2024-10-31 | 2025-10-30 | 工器具录入 | 自动化设备及仪器仪表/仪器仪表及测试设备/变压器变比测试仪 | 台 | 正常 | 未使用 | f4216b0b1f2f4af683777ba41f9dd7af
微机型互感器测试仪 | 配网综合班#1 | C900 | 茂名供电局 | 电白供电局 | 电白供电局 | 配网综合班 | 梁廷轩 |  |  | 配网综合班工器具室 | T | Z B CS02 | 0309 Z B CS02 3832425 T | 测试设备 | 广东昂立电气自动化有限公司 | 2020-01-31 | DTP350200405122 | 2021-01-31 | 360 | 2050-01-31 |  | 2024-10-31 | 2025-10-30 | 工器具录入 | 自动化设备及仪器仪表/仪器仪表及测试设备/全自动互感器测试仪 | 台 | 正常 | 未使用 | f75df1d9b1b04db590ab57feff6afad5
电缆故障定位电桥 | 配网综合班#1 | GZD-4A | 茂名供电局 | 电白供电局 | 电白供电局 | 配网综合班 | 梁廷轩 |  |  | 配网综合班工器具室 | T | Z B CV44 | 0309 Z B CV44 8581324 T | 测试设备 | 上海慧东电气设备有限公司 | 2014-11-01 | 无出厂编号 | 2017-03-31 | 360 | 2044-11-01 |  | 2024-10-31 | 2025-10-30 | 工器具录入 | 自动化设备及仪器仪表/仪器仪表及测试设备/电力电缆故障定点仪 | 台 | 正常 | 未使用 | f552e19b3f2a480f9a936766ea30d6df
高压无线核相器 | 配网综合班#2 | TAG-6000 | 茂名供电局 | 电白供电局 | 电白供电局 | 配网综合班 | 梁廷轩 |  |  | 配网综合班工器具室 | T | Z B CW36 | 0309 Z B CW36 7428932 T | 测试设备 | 上海怡珠电气有限公司 | 2016-11-01 | 1501092 | 2017-03-31 | 360 | 2046-11-01 |  | 2024-10-31 | 2025-10-30 | 工器具录入 | 自动化设备及仪器仪表/仪器仪表及测试设备/无线核相器 | 台 | 正常 | 未使用 | f44e1843a6634e86b6d24e23aed4453e
围栏支架 | 配网综合班#4 | 1.2米 | 茂名供电局 | 电白供电局 | 电白供电局 | 配网综合班 | 梁廷轩 |  |  | 配网综合班工器具室 | D | 无对应的资产分类 | 0309 999999 7332533 D | 安全工器具 | 河北安电电力器材有限公司 | 2020-08-31 | 无出厂编号 | 2021-02-22 | 360 | 2050-08-31 |  |  |  | 工器具录入 |  |  | 正常 | 未使用 | f394075622144776bc7fa7892967d5a1
望远镜 | 配网综合班#3 | 野狼8×45 | 茂名供电局 | 电白供电局 | 电白供电局 | 配网综合班 | 梁廷轩 |  |  | 配网综合班工器具室 | D | C A SS22 | 0309 C A SS22 4591902 D | 生产手工具 | 广州博冠光电科技股份有限公司 | 2014-07-31 | 无出厂编号 | 2019-01-31 | 360 | 2044-07-31 |  |  |  | 工器具录入 | 生产管理用工器具/维修工具/望远镜 | 台 | 正常 | 未使用 | dc4a4dc00de842f6ab56554e45e7f233
10kV接地线 | 配网综合班#012 | 10kV | 茂名供电局 | 电白供电局 | 电白供电局 | 配网综合班 | 梁廷轩 |  |  | 配网综合班工器具室 | D | C A TA01 | 0309 C A TA01 2560991 D | 安全工器具 | 河北省晋力电气有限公司 | 2016-11-01 | 无出厂编号 | 2017-03-31 | 360 | 2046-11-01 | 3 | 2021-04-10 | 2026-04-09 | 工器具录入 | 生产管理用工器具/安全工器具/接地线 | 组 | 正常 | 未使用 | cee30a8c784843e187f47a483ce1af2f
0.4kV接地线 | 配网综合班#424 | 0.4kV | 茂名供电局 | 电白供电局 | 电白供电局 | 配网综合班 | 梁廷轩 |  |  | 配网综合班工器具室 | D | C A TA01 | 0309 C A TA01 5924991 D | 安全工器具 | 河北省晋力电气有限公司 | 2016-11-01 | 无出厂编号 | 2017-03-31 | 360 | 2046-11-01 | 3 | 2021-04-10 | 2026-04-09 | 工器具录入 | 生产管理用工器具/安全工器具/接地线 | 组 | 正常 | 未使用 | def57fe2d3944509994bcbfaf04de95c
10kV接地线 | 配网综合班#03 | 10kV | 茂名供电局 | 电白供电局 | 电白供电局 | 配网综合班 | 梁廷轩 |  |  | 配网综合班工器具室 | D | C A TA01 | 0309 C A TA01 8290204 D | 安全工器具 | 河北省晋力电气有限公司 | 2016-11-01 | 无出厂编号 | 2017-03-31 | 360 | 2046-11-01 | 3 | 2021-04-10 | 2026-04-09 | 工器具录入 | 生产管理用工器具/安全工器具/接地线 | 组 | 正常 | 未使用 | eb4f27326f02443dac49d7c281dd0d47
高压验电器 | 配网综合班#01 | AH-YDQ-10 | 茂名供电局 | 电白供电局 | 电白供电局 | 配网综合班 | 梁廷轩 |  |  | 配网综合班工器具室 | D | C A TA03 | 0309 C A TA03 6847766 D | 安全工器具 | 常州市安恒电力设备有限公司 | 2017-07-01 | 无出厂编号 | 2018-03-31 | 360 | 2047-07-01 | 3 | 2024-03-04 | 2025-03-03 | 工器具录入 | 生产管理用工器具/安全工器具/验电器 | 只 | 正常 | 未使用 | ca322acbe29141c8b124b5d6dd9e7898
10kV绝缘操作杆 | 配网综合班#05 | JYG-10kV 4节6米 | 茂名供电局 | 电白供电局 | 电白供电局 | 配网综合班 | 梁廷轩 |  |  | 配网综合班工器具室 | D | C A TA04 | 0309 C A TA04 4658788 D | 安全工器具 | 河北安电 | 2022-05-01 | 无出厂编号 | 2023-03-24 | 360 | 2052-05-01 | 3 | 2024-03-04 | 2025-03-03 | 工器具录入 | 生产管理用工器具/安全工器具/绝缘棒 | 只 | 正常 | 未使用 | e93277461eae49b98b56c75c0100a2fc
安全带 | 配网综合班#6 | 680161 | 茂名供电局 | 电白供电局 | 电白供电局 | 配网综合班 | 梁廷轩 |  |  | 配网综合班工器具室 | D | C A TA16 | 0309 C A TA16 0166094 D | 安全工器具 | 廊坊建钢新育工贸有限公司 | 2021-05-01 | 无出厂编号 | 2021-10-15 | 60 | 2026-05-01 | 3 | 2024-03-04 | 2025-03-03 | 工器具录入 | 生产管理用工器具/安全工器具/安全带 | 套 | 正常 | 未使用 | e3bb146414c24a10afc2e6cb21de8adf
安全警示带 | 配网综合班#3 | 50m | 茂名供电局 | 电白供电局 | 电白供电局 | 配网综合班 | 梁廷轩 |  |  | 配网综合班工器具室 | D | C A TA29 | 0309 C A TA29 3974227 D | 安全工器具 | 河北安电电力器材有限公司 | 2016-07-31 | 无出厂编号 | 2019-02-22 | 360 | 2046-07-31 |  |  |  | 工器具录入 | 生产管理用工器具/安全工器具/伸缩式安全警示带 | 个 | 正常 | 未使用 | d0767737c4994277ae74454c42187740
安全警示带 | 配网综合班#4 | 50m | 茂名供电局 | 电白供电局 | 电白供电局 | 配网综合班 | 梁廷轩 |  |  | 配网综合班工器具室 | D | C A TA29 | 0309 C A TA29 4713228 D | 安全工器具 | 河北安电电力器材有限公司 | 2016-07-31 | 无出厂编号 | 2019-02-22 | 360 | 2046-07-31 |  |  |  | 工器具录入 | 生产管理用工器具/安全工器具/伸缩式安全警示带 | 个 | 正常 | 未使用 | e2b111f9677344d0b6a3aa8058d54cfb
安全标示牌 | 配网综合班#18 | 从此上下 | 茂名供电局 | 电白供电局 | 电白供电局 | 配网综合班 | 梁廷轩 |  |  | 配网综合班工器具室 | D | C A TA30 | 0309 C A TA30 9223240 D | 安全工器具 | 奔极力 | 2016-11-01 | 无出厂编号 | 2018-07-31 | 360 | 2046-11-01 |  |  |  | 工器具录入 | 生产管理用工器具/安全工器具/安全标示牌 | 个 | 正常 | 未使用 | d7cf79aabf2245f094dba5f0d492cbb1
安全标示牌 | 配网综合班#9 | 在此工作 | 茂名供电局 | 电白供电局 | 电白供电局 | 配网综合班 | 梁廷轩 |  |  | 配网综合班工器具室 | D | C A TA30 | 0309 C A TA30 4507435 D | 安全工器具 | 奔极力 | 2016-11-01 | 无出厂编号 | 2018-07-31 | 360 | 2046-11-01 |  |  |  | 工器具录入 | 生产管理用工器具/安全工器具/安全标示牌 | 个 | 正常 | 未使用 | e168ae8542404591bedde78c3fe0ee22
安全标示牌 | 配网综合班#21 | 禁止合闸，线路有人工作 | 茂名供电局 | 电白供电局 | 电白供电局 | 配网综合班 | 梁廷轩 |  |  | 配网综合班工器具室 | D | C A TA30 | 0309 C A TA30 4209334 D | 安全工器具 | 奔极力 | 2016-11-01 | 无出厂编号 | 2018-07-31 | 360 | 2046-11-01 |  |  |  | 工器具录入 | 生产管理用工器具/安全工器具/安全标示牌 | 个 | 正常 | 未使用 | e239a5faf1d14edb939fd4ba46a3982c
电工刀 | 一号箱#1 | / | 茂名供电局 | 电白供电局 | 电白供电局 | 配网综合班 | 梁廷轩 |  |  | 配网综合班工器具室 | D | C A TA48 | 0309 C A TA48 0176320 D | 生产手工具 | 泰森工具 | 2018-01-01 | 无出厂编号 | 2020-04-22 | 360 | 2048-01-01 |  |  |  | 工器具录入 | 生产管理用工器具/维修工具/电工刀 | 把 | 正常 | 未使用 | d591677bc0904d128e2479d475cc7b2e
电工刀 | 二号试验包#1 | BS303192 | 茂名供电局 | 电白供电局 | 电白供电局 | 配网综合班 | 梁廷轩 |  |  | 配网综合班工器具室 | D | C A TA48 | 0309 C A TA48 1991452 D | 生产手工具 | 宁波世际波斯工具有限公司 | 2018-01-01 | 无出厂编号 | 2020-04-22 | 360 | 2048-01-01 |  |  |  | 工器具录入 | 生产管理用工器具/维修工具/电工刀 | 把 | 正常 | 未使用 | d95c15f6b0b64bf4adc6ab4a81856849
电工刀 | 配网综合班#4 | 389045 | 茂名供电局 | 电白供电局 | 电白供电局 | 配网综合班 | 梁廷轩 |  |  | 配网综合班工器具室 | D | C A TA48 | 0309 C A TA48 9283871 D | 生产手工具 | MTC | 2018-01-01 | 无出厂编号 | 2019-01-31 | 360 | 2048-01-01 |  |  |  | 工器具录入 | 生产管理用工器具/维修工具/电工刀 | 把 | 正常 | 未使用 | da17589f9a6748f9973fe7fdde1f8eee
钢卷尺 | 配网综合班#2 | 5m×19mm | 茂名供电局 | 电白供电局 | 电白供电局 | 配网综合班 | 梁廷轩 |  |  | 配网综合班工器具室 | D | C A TA57 | 0309 C A TA57 8037252 D | 生产手工具 | 广博集团股份有限公司 | 2018-01-01 | 无出厂编号 | 2019-01-31 | 360 | 2048-01-01 |  |  |  | 工器具录入 | 生产管理用工器具/维修工具/钢卷尺 | 把 | 正常 | 未使用 | d0a22bcffae0456e98b7ef190f2f916a
活动扳手 | 二号试验包#2 | 10”，250mm（47251） | 茂名供电局 | 电白供电局 | 电白供电局 | 配网综合班 | 梁廷轩 |  |  | 配网综合班工器具室 | D | C A TA70 | 0309 C A TA70 1702569 D | 生产手工具 | 世达工具（上海）有限公司 | 2018-01-01 | 无出厂编号 | 2020-04-22 | 360 | 2048-01-01 |  |  |  | 工器具录入 | 生产管理用工器具/维修工具/活动扳手 | 把 | 正常 | 未使用 | e2b742ea28d74790a3c1dfa8a8e7633e
棘轮扳手 | 一号试验包#1 | 10，11（46202） | 茂名供电局 | 电白供电局 | 电白供电局 | 配网综合班 | 梁廷轩 |  |  | 配网综合班工器具室 | D | C A TA72 | 0309 C A TA72 3746576 D | 生产手工具 | 世达工具（上海）有限公司 | 2018-01-01 | 无出厂编号 | 2020-04-22 | 360 | 2048-01-01 |  |  |  | 工器具录入 | 生产管理用工器具/维修工具/棘轮扳手 | 把 | 正常 | 未使用 | cb06a609090e43e596323ce09f389a8e
棘轮扳手 | 一号试验包#4 | 17，19（46206） | 茂名供电局 | 电白供电局 | 电白供电局 | 配网综合班 | 梁廷轩 |  |  | 配网综合班工器具室 | D | C A TA72 | 0309 C A TA72 9233881 D | 生产手工具 | 世达工具（上海）有限公司 | 2018-01-01 | 无出厂编号 | 2020-04-22 | 360 | 2048-01-01 |  |  |  | 工器具录入 | 生产管理用工器具/维修工具/棘轮扳手 | 把 | 正常 | 未使用 | cfe8c846739f43aca998b7b547709a46
棘轮扳手 | 一号试验包#3 | 14，15（46204） | 茂名供电局 | 电白供电局 | 电白供电局 | 配网综合班 | 梁廷轩 |  |  | 配网综合班工器具室 | D | C A TA72 | 0309 C A TA72 1291643 D | 生产手工具 | 世达工具（上海）有限公司 | 2018-01-01 | 无出厂编号 | 2020-04-22 | 360 | 2048-01-01 |  |  |  | 工器具录入 | 生产管理用工器具/维修工具/棘轮扳手 | 把 | 正常 | 未使用 | d0dd824a84a24c3c9e6821208cf8ca10
棘轮扳手 | 配网综合班#3 | 16，18（46205） | 茂名供电局 | 电白供电局 | 电白供电局 | 配网综合班 | 梁廷轩 |  |  | 配网综合班工器具室 | D | C A TA72 | 0309 C A TA72 6525136 D | 生产手工具 | 世达工具（上海）有限公司 | 2018-01-01 | 无出厂编号 | 2019-01-31 | 360 | 2048-01-01 |  |  |  | 工器具录入 | 生产管理用工器具/维修工具/棘轮扳手 | 把 | 正常 | 未使用 | dab16604b6b54845be5fc1a2fa221767
一字螺丝刀 | 配网综合班#2 | 3×150mm | 茂名供电局 | 电白供电局 | 电白供电局 | 配网综合班 | 梁廷轩 |  |  | 配网综合班工器具室 | D | C A TA92 | 0309 C A TA92 9461462 D | 生产手工具 | ENDURA | 2018-01-01 | 无出厂编号 | 2019-01-31 | 360 | 2048-01-01 |  |  |  | 工器具录入 | 生产管理用工器具/维修工具/螺丝刀 | 把 | 正常 | 未使用 | d61281e80b794fb7a2e8263f8a37864c
一字螺丝刀 | 一号试验包#2 | 6×100mm | 茂名供电局 | 电白供电局 | 电白供电局 | 配网综合班 | 梁廷轩 |  |  | 配网综合班工器具室 | D | C A TA92 | 0309 C A TA92 6579531 D | 生产手工具 | SHEFFIELD | 2018-01-01 | 无出厂编号 | 2020-04-22 | 360 | 2048-01-01 |  |  |  | 工器具录入 | 生产管理用工器具/维修工具/螺丝刀 | 把 | 正常 | 未使用 | e39bfed7fcc34e01abf2f1cd02eaa15b
一字螺丝刀 | 配网综合班#4 | 5×150mm | 茂名供电局 | 电白供电局 | 电白供电局 | 配网综合班 | 梁廷轩 |  |  | 配网综合班工器具室 | D | C A TA92 | 0309 C A TA92 1010016 D | 生产手工具 | SHEFFIELD | 2018-01-01 | 无出厂编号 | 2019-01-31 | 360 | 2048-01-01 |  |  |  | 工器具录入 | 生产管理用工器具/维修工具/螺丝刀 | 把 | 正常 | 未使用 | eb4bedeeec664864ab653cd96cf9fced
梅花扳手 | 二号试验包#3 | 16，18 | 茂名供电局 | 电白供电局 | 电白供电局 | 配网综合班 | 梁廷轩 |  |  | 配网综合班工器具室 | D | C A TA95 | 0309 C A TA95 4246703 D | 生产手工具 | SGP | 2018-01-01 | 无出厂编号 | 2019-01-31 | 360 | 2048-01-01 |  |  |  | 工器具录入 | 生产管理用工器具/维修工具/梅花扳手 | 把 | 正常 | 未使用 | d85dc46b6f274ac3b52ea1bbae4f0713
梅花扳手 | 一号试验包#3 | 16，18 | 茂名供电局 | 电白供电局 | 电白供电局 | 配网综合班 | 梁廷轩 |  |  | 配网综合班工器具室 | D | C A TA95 | 0309 C A TA95 0881500 D | 生产手工具 | SGP | 2018-01-01 | 无出厂编号 | 2019-01-31 | 360 | 2048-01-01 |  |  |  | 工器具录入 | 生产管理用工器具/维修工具/梅花扳手 | 把 | 正常 | 未使用 | d99f25cdb9054cceb3398d3eec145568
梅花扳手 | 二号箱#2 | 14，17 | 茂名供电局 | 电白供电局 | 电白供电局 | 配网综合班 | 梁廷轩 |  |  | 配网综合班工器具室 | D | C A TA95 | 0309 C A TA95 1767701 D | 生产手工具 | 泰森工具 | 2018-01-01 | 无出厂编号 | 2020-04-22 | 360 | 2048-01-01 |  |  |  | 工器具录入 | 生产管理用工器具/维修工具/梅花扳手 | 把 | 正常 | 未使用 | db0aaaba196348a0900c8e75dc681a74
梅花扳手 | 配网综合班#8 | 10，12 | 茂名供电局 | 电白供电局 | 电白供电局 | 配网综合班 | 梁廷轩 |  |  | 配网综合班工器具室 | D | C A TA95 | 0309 C A TA95 2493864 D | 生产手工具 | SHEFFIELD | 2018-01-01 | 无出厂编号 | 2019-01-31 | 360 | 2048-01-01 |  |  |  | 工器具录入 | 生产管理用工器具/维修工具/梅花扳手 | 把 | 正常 | 未使用 | ee84b51c4e024f4ca34612e0e1cb5708
铁锤 | 配网综合班#1 | 胡桃木柄圆头锤SO88408 | 茂名供电局 | 电白供电局 | 电白供电局 | 配网综合班 | 梁廷轩 |  |  | 配网综合班工器具室 | D | C A TB12 | 0309 C A TB12 4590884 D | 生产手工具 | 杭州巨星钢盾工具有限公司 | 2018-01-01 | 无出厂编号 | 2019-01-31 | 360 | 2048-01-01 |  |  |  | 工器具录入 | 生产管理用工器具/维修工具/手锤 | 把 | 正常 | 未使用 | d56d8d4209e24810b133f4d53d9324f7
铁锤 | 二号试验包#1 | 80Z-251108 | 茂名供电局 | 电白供电局 | 电白供电局 | 配网综合班 | 梁廷轩 |  |  | 配网综合班工器具室 | D | C A TB12 | 0309 C A TB12 9318003 D | 生产手工具 | 中美合资宁波巨丰（巨人）工具实业有限公司 | 2018-01-01 | 无出厂编号 | 2020-04-22 | 360 | 2048-01-01 |  |  |  | 工器具录入 | 生产管理用工器具/维修工具/手锤 | 把 | 正常 | 未使用 | d7043306c0fe4b5b84e458bf9ebd5c57
钢丝钳 | 一号试验包#1 | BS193088（8”/200mm） | 茂名供电局 | 电白供电局 | 电白供电局 | 配网综合班 | 梁廷轩 |  |  | 配网综合班工器具室 | D | C A TB22 | 0309 C A TB22 9643795 D | 生产手工具 | 宁波世际波斯工具有限公司 | 2018-01-01 | 无出厂编号 | 2020-04-22 | 360 | 2048-01-01 |  |  |  | 工器具录入 | 生产管理用工器具/维修工具/台式虎钳 | 只 | 正常 | 未使用 | d72cc8577ccf4edd9582682e135d9860
套筒组套 | 配网综合班#4 | E1219 | 茂名供电局 | 电白供电局 | 电白供电局 | 配网综合班 | 梁廷轩 |  |  | 配网综合班工器具室 | D | C A TB24 | 0309 C A TB24 4178841 D | 生产手工具 | ENDURA | 2018-11-01 | 无出厂编号 | 2019-11-01 | 360 | 2048-11-01 |  |  |  | 工器具录入 | 生产管理用工器具/维修工具/套筒扳手组套 | 把 | 正常 | 未使用 | daecf3fd03ca44d0912295327b1d480e
套筒组套 | 配网综合班#1 | 9526 | 茂名供电局 | 电白供电局 | 电白供电局 | 配网综合班 | 梁廷轩 |  |  | 配网综合班工器具室 | D | C A TB24 | 0309 C A TB24 6473256 D | 生产手工具 | 世达 | 2018-11-01 | 无出厂编号 | 2019-11-01 | 360 | 2048-11-01 |  |  |  | 工器具录入 | 生产管理用工器具/维修工具/套筒扳手组套 | 把 | 正常 | 未使用 | ec5f8a5254434bac9121665e987020f5
无线对讲机 | 配网综合班#1 | TC-500S | 茂名供电局 | 电白供电局 | 电白供电局 | 配网综合班 | 梁廷轩 |  |  | 配网综合班工器具室 | D | C B SS54 | 0309 C B SS54 9691021 D | 用电设备 | 海能达通信股份有限公司 | 2014-07-31 | 无出厂编号 | 2017-02-28 | 360 | 2044-07-31 |  |  |  | 工器具录入 |  | 台 | 正常 | 未使用 | d2d826ef50e0403387b13d7db6c73ece
无线对讲机 | 配网综合班#8 | TC-500S | 茂名供电局 | 电白供电局 | 电白供电局 | 配网综合班 | 梁廷轩 |  |  | 配网综合班工器具室 | D | C B SS54 | 0309 C B SS54 2639554 D | 用电设备 | 海能达通信股份有限公司 | 2014-07-31 | 无出厂编号 | 2017-02-28 | 360 | 2044-07-31 |  |  |  | 工器具录入 |  | 台 | 正常 | 未使用 | edb5b9a7364b42e8b724fdc83f071fb8
数码变频发电机 | 配网综合班#1 | SC2000i | 茂名供电局 | 电白供电局 | 电白供电局 | 配网综合班 | 梁廷轩 |  |  | 配网综合班工器具室 | T | J L AG02 | 0309 J L AG02 6855972 T | 用电设备 | 重庆安来动力机械有限公司 | 2016-11-12 | 无出厂编号 | 2017-11-12 | 360 | 2046-11-12 |  | 2017-11-12 |  | 工器具录入 | 检修维护设备/其他检修及维护设备/内燃发电机 | 台 | 正常 | 未使用 | d7b0114c5b794b02bd21b16d48b13715
防爆强光工作灯 | 配网综合班#1 | SW2600 | 茂名供电局 | 电白供电局 | 电白供电局 | 配网综合班 | 梁廷轩 |  |  | 配网综合班工器具室 | D | J L TC01 | 0309 J L TC01 8370343 D | 用电设备 | 深圳市尚为照明有限公司 | 2017-06-28 | 151125215 | 2018-02-22 | 360 | 2047-06-28 |  |  |  | 工器具录入 | 检修维护设备/其他检修及维护设备/便携式工作灯 | 台 | 正常 | 未使用 | df08b0363d134e468273a50bebf3c89e
手摇式充电巡检工作灯 | 配网综合班#7 | IW5510/JU | 茂名供电局 | 电白供电局 | 电白供电局 | 配网综合班 | 梁廷轩 |  |  | 配网综合班工器具室 | D | J L TC01 | 0309 J L TC01 4602830 D | 用电设备 | 海洋王照明科技股份有限公司 | 2017-06-28 | 160420379 | 2018-02-22 | 360 | 2047-06-28 |  |  |  | 工器具录入 | 检修维护设备/其他检修及维护设备/便携式工作灯 | 台 | 正常 | 未使用 | ea3f840b6ea947d8b5eab701030e5e91
防爆固态手提探照灯 | 配网综合班#8 | SW2300 | 茂名供电局 | 电白供电局 | 电白供电局 | 配网综合班 | 梁廷轩 |  |  | 配网综合班工器具室 | D | J L TC01 | 0309 J L TC01 3862491 D | 用电设备 | 深圳市尚为照明有限公司 | 2017-06-28 | 161231556 | 2018-02-22 | 360 | 2047-06-28 |  |  |  | 工器具录入 | 检修维护设备/其他检修及维护设备/便携式工作灯 | 台 | 正常 | 未使用 | ec2fef73bf524bd58d18adac12b97393
除湿机 | 配网综合班#1 | LBJCSJ-C608 | 茂名供电局 | 电白供电局 | 电白供电局 | 配网综合班 | 梁廷轩 |  |  | 配网综合班工器具室 | D | J L TC05 | 0309 J L TC05 5642480 D | 用电设备 | 安徽路博加环保科技有限公司 | 2016-01-31 | 无出厂编号 | 2017-02-22 | 360 | 2046-01-31 |  |  |  | 工器具录入 | 检修维护设备/其他检修及维护设备/除湿机 | 台 | 正常 | 未使用 | e94f91f1dda14cc4bf553704dfb2db68
电缆卷盘 | 配网综合班#1 | DOK-300 | 茂名供电局 | 电白供电局 | 电白供电局 | 配网综合班 | 梁廷轩 |  |  | 配网综合班工器具室 | D | J L TC16 | 0309 J L TC16 5947301 D | 用电设备 | 永康市川汇电器有限公司 | 2016-01-31 | 无出厂编号 | 2017-02-22 | 360 | 2046-01-31 |  | 2017-02-22 |  | 工器具录入 | 检修维护设备/其他检修及维护设备/电源盘 | 只 | 正常 | 未使用 | cf8be5769edb4b418f0d3fcc93b6d949
数字钳式万用表 | 配网综合班#1 | UT205 | 茂名供电局 | 电白供电局 | 电白供电局 | 配网综合班 | 梁廷轩 |  |  | 配网综合班工器具室 | D | Z B CE35 | 0309 Z B CE35 7672130 D | 测试设备 | 优利德（上海）有限公司 | 2016-11-01 | 3100476934 | 2018-03-31 | 360 | 2046-11-01 |  | 2024-09-23 | 2025-09-22 | 工器具录入 | 自动化设备及仪器仪表/仪器仪表及测试设备/钳形数字万用表 | 只 | 正常 | 未使用 | d39b4052d05642a3a9fbe66a1ee3988a
低压测电笔 | 配网综合班#3 | 12-220V | 茂名供电局 | 电白供电局 | 电白供电局 | 配网综合班 | 梁廷轩 |  |  | 配网综合班工器具室 | T | Z B CS07 | 0309 Z B CS07 2986933 T | 测试设备 | 世达工具（上海）有限公司 | 2018-07-31 | 无出厂编号 | 2019-01-31 | 360 | 2048-07-31 |  | 2022-11-26 |  | 工器具录入 | 自动化设备及仪器仪表/仪器仪表及测试设备/数显测电笔 | 台 | 正常 | 未使用 | e9e838d859a84c82a5dc45b380e78485
大电流发生器 | 配网综合班#1 | ZS-901Z | 茂名供电局 | 电白供电局 | 电白供电局 | 配网综合班 | 梁廷轩 |  |  | 配网综合班工器具室 | T | Z B CV87 | 0309 Z B CV87 8976925 T | 测试设备 | 保定市力兴电子设备有限公司 | 2014-11-01 | 13120903 | 2016-05-31 | 360 | 2044-11-01 |  | 2024-10-31 | 2025-10-30 | 工器具录入 | 自动化设备及仪器仪表/仪器仪表及测试设备/轻型升流装置（大电流发生器） | 套 | 正常 | 未使用 | ea26966c85224feeb4b5f6208ff909d4
安全帽 | 配网综合班#1 | 欧式透气型 | 茂名供电局 | 电白供电局 | 电白供电局 | 配网综合班 | 梁廷轩 |  |  | 配网综合班工器具室 | D | C A SS49 | 0309 C A SS49 8794872 D | 安全工器具 | 领工防护装备（湖北）有限公司 | 2022-08-01 | 0 241 | 2022-09-02 | 30 | 2025-02-01 |  | 2022-08-01 | 2025-01-31 | 工器具录入 | 生产管理用工器具/安全工器具/安全帽 | 只 | 正常 | 未使用 | aece4e9fd58443d7b5e6dbb620fe81f9
10kV接地线 | 配网综合班#07 | 10kV | 茂名供电局 | 电白供电局 | 电白供电局 | 配网综合班 | 梁廷轩 |  |  | 配网综合班工器具室 | D | C A TA01 | 0309 C A TA01 3802502 D | 安全工器具 | 河北省晋力电气有限公司 | 2016-11-01 | 无出厂编号 | 2017-03-31 | 360 | 2046-11-01 | 3 | 2021-04-10 | 2026-04-09 | 工器具录入 | 生产管理用工器具/安全工器具/接地线 | 组 | 正常 | 未使用 | a1f21b8303b0433eb1cfd96d49102408
高压绝缘靴 | 配网综合班#02 | 25kV | 茂名供电局 | 电白供电局 | 电白供电局 | 配网综合班 | 梁廷轩 |  |  | 配网综合班工器具室 | D | C A TA08 | 0309 C A TA08 2096150 D | 安全工器具 | 双安科技（天津）有限公司 | 2021-08-01 | 无出厂编号 | 2021-10-15 | 60 | 2026-08-01 | 3 | 2024-08-20 | 2025-02-19 | 工器具录入 | 生产管理用工器具/安全工器具/绝缘鞋 | 双 | 正常 | 未使用 | c73ce7bfd80d47269960fa9fa4caf55d
安全围网 | 配网综合班#3 | 1×15 | 茂名供电局 | 电白供电局 | 电白供电局 | 配网综合班 | 梁廷轩 |  |  | 配网综合班工器具室 | D | C A TA26 | 0309 C A TA26 5598662 D | 安全工器具 | 河北安电电力器材有限公司 | 2020-08-31 | 无出厂编号 | 2021-02-22 | 360 | 2050-08-31 |  |  |  | 工器具录入 | 生产管理用工器具/安全工器具/安全围网 | 套 | 正常 | 未使用 | b50e6a5b94864b7fab0fb40aaab0cf9f
安全警示带 | 配网综合班#1 | 50m | 茂名供电局 | 电白供电局 | 电白供电局 | 配网综合班 | 梁廷轩 |  |  | 配网综合班工器具室 | D | C A TA29 | 0309 C A TA29 6590909 D | 安全工器具 | 河北安电电力器材有限公司 | 2020-09-30 | 无出厂编号 | 2021-02-22 | 360 | 2050-09-30 |  | 2021-02-22 |  | 工器具录入 | 生产管理用工器具/安全工器具/伸缩式安全警示带 | 个 | 正常 | 未使用 | c0748c59658b4471843852f85354271d
安全标示牌 | 配网综合班#19 | 禁止合闸，线路有人工作 | 茂名供电局 | 电白供电局 | 电白供电局 | 配网综合班 | 梁廷轩 |  |  | 配网综合班工器具室 | D | C A TA30 | 0309 C A TA30 0690467 D | 安全工器具 | 奔极力 | 2016-11-01 | 无出厂编号 | 2018-07-31 | 360 | 2046-11-01 |  |  |  | 工器具录入 | 生产管理用工器具/安全工器具/安全标示牌 | 个 | 正常 | 未使用 | a5200d1b4bdc4209889afaca7afd08d6
安全标示牌 | 配网综合班#44 | 禁止攀登，高压危险 | 茂名供电局 | 电白供电局 | 电白供电局 | 配网综合班 | 梁廷轩 |  |  | 配网综合班工器具室 | D | C A TA30 | 0309 C A TA30 3551491 D | 安全工器具 | 奔极力 | 2016-11-01 | 无出厂编号 | 2018-07-31 | 360 | 2046-11-01 |  |  |  | 工器具录入 | 生产管理用工器具/安全工器具/安全标示牌 | 个 | 正常 | 未使用 | a5944a4dd89748e898ad1f71b2c3fb5a
安全标示牌 | 配网综合班#33 | 禁止合闸，有人工作 | 茂名供电局 | 电白供电局 | 电白供电局 | 配网综合班 | 梁廷轩 |  |  | 配网综合班工器具室 | D | C A TA30 | 0309 C A TA30 4738363 D | 安全工器具 | 奔极力 | 2016-11-01 | 无出厂编号 | 2018-07-31 | 360 | 2046-11-01 |  |  |  | 工器具录入 | 生产管理用工器具/安全工器具/安全标示牌 | 个 | 正常 | 未使用 | ab0009c602ba443788092683a8e05be9
安全标示牌 | 配网综合班#7 | 在此工作 | 茂名供电局 | 电白供电局 | 电白供电局 | 配网综合班 | 梁廷轩 |  |  | 配网综合班工器具室 | D | C A TA30 | 0309 C A TA30 5081431 D | 安全工器具 | 奔极力 | 2016-11-01 | 无出厂编号 | 2018-07-31 | 360 | 2046-11-01 |  |  |  | 工器具录入 | 生产管理用工器具/安全工器具/安全标示牌 | 个 | 正常 | 未使用 | ad2fa2e14c09459894f1103294454402
安全标示牌 | 配网综合班#48 | 禁止攀登，高压危险 | 茂名供电局 | 电白供电局 | 电白供电局 | 配网综合班 | 梁廷轩 |  |  | 配网综合班工器具室 | D | C A TA30 | 0309 C A TA30 9535370 D | 安全工器具 | 奔极力 | 2016-11-01 | 无出厂编号 | 2018-07-31 | 360 | 2046-11-01 |  |  |  | 工器具录入 | 生产管理用工器具/安全工器具/安全标示牌 | 个 | 正常 | 未使用 | af9c80c9867c4b7a8eade583912609d6
安全标示牌 | 配网综合班#11 | 在此工作 | 茂名供电局 | 电白供电局 | 电白供电局 | 配网综合班 | 梁廷轩 |  |  | 配网综合班工器具室 | D | C A TA30 | 0309 C A TA30 0271805 D | 安全工器具 | 奔极力 | 2016-11-01 | 无出厂编号 | 2018-07-31 | 360 | 2046-11-01 |  | 2018-07-31 |  | 工器具录入 | 生产管理用工器具/安全工器具/安全标示牌 | 个 | 正常 | 未使用 | c08065c540b0418db521f48fe499a08b
安全标示牌 | 配网综合班#31 | 禁止合闸，有人工作 | 茂名供电局 | 电白供电局 | 电白供电局 | 配网综合班 | 梁廷轩 |  |  | 配网综合班工器具室 | D | C A TA30 | 0309 C A TA30 2770115 D | 安全工器具 | 奔极力 | 2016-11-01 | 无出厂编号 | 2018-07-31 | 360 | 2046-11-01 |  |  |  | 工器具录入 | 生产管理用工器具/安全工器具/安全标示牌 | 个 | 正常 | 未使用 | c15d4a77a7894fa182b4b0f29297bb00
安全标示牌 | 配网综合班#10 | 在此工作 | 茂名供电局 | 电白供电局 | 电白供电局 | 配网综合班 | 梁廷轩 |  |  | 配网综合班工器具室 | D | C A TA30 | 0309 C A TA30 1846101 D | 安全工器具 | 奔极力 | 2016-11-01 | 无出厂编号 | 2018-07-31 | 360 | 2046-11-01 |  |  |  | 工器具录入 | 生产管理用工器具/安全工器具/安全标示牌 | 个 | 正常 | 未使用 | c1f1e2d689f7412c92cf6b94fc25e7d0
安全标示牌 | 配网综合班#8 | 在此工作 | 茂名供电局 | 电白供电局 | 电白供电局 | 配网综合班 | 梁廷轩 |  |  | 配网综合班工器具室 | D | C A TA30 | 0309 C A TA30 5587437 D | 安全工器具 | 奔极力 | 2016-11-01 | 无出厂编号 | 2018-07-31 | 360 | 2046-11-01 |  |  |  | 工器具录入 | 生产管理用工器具/安全工器具/安全标示牌 | 个 | 正常 | 未使用 | c3915562e0c840718b3e344235ffcf4a
安全标示牌 | 配网综合班#28 | 从此进出 | 茂名供电局 | 电白供电局 | 电白供电局 | 配网综合班 | 梁廷轩 |  |  | 配网综合班工器具室 | D | C A TA30 | 0309 C A TA30 9918680 D | 安全工器具 | 奔极力 | 2016-11-01 | 无出厂编号 | 2018-07-31 | 360 | 2046-11-01 |  |  |  | 工器具录入 | 生产管理用工器具/安全工器具/安全标示牌 | 个 | 正常 | 未使用 | c4da5622ad044aee996f57e6ffd99317
工具包 | 配网综合班#3 | DGD010 | 茂名供电局 | 电白供电局 | 电白供电局 | 配网综合班 | 梁廷轩 |  |  | 配网综合班工器具室 | D | C A TA65 | 0309 C A TA65 9363215 D | 生产手工具 | 百威狮 | 2018-01-01 | 无出厂编号 | 2020-04-22 | 360 | 2048-01-01 |  |  |  | 工器具录入 | 生产管理用工器具/维修工具/工具包 | 个 | 正常 | 未使用 | c40e376d69084af5adf5c878eb1f2a8e
活动扳手 | 配网综合班#3 | 300×36 | 茂名供电局 | 电白供电局 | 电白供电局 | 配网综合班 | 梁廷轩 |  |  | 配网综合班工器具室 | D | C A TA70 | 0309 C A TA70 2154544 D | 生产手工具 | 劳动牌 | 2018-01-01 | 无出厂编号 | 2019-01-31 | 360 | 2048-01-01 |  |  |  | 工器具录入 | 生产管理用工器具/维修工具/活动扳手 | 把 | 正常 | 未使用 | b28fa3f02f1f41ecb4676d3cc51a892b
活动扳手 | 配网综合班#5 | 8”，200mm（KS-2162） | 茂名供电局 | 电白供电局 | 电白供电局 | 配网综合班 | 梁廷轩 |  |  | 配网综合班工器具室 | D | C A TA70 | 0309 C A TA70 4796650 D | 生产手工具 | KESHENG科胜工具 | 2018-01-01 | 无出厂编号 | 2019-01-31 | 360 | 2048-01-01 |  |  |  | 工器具录入 | 生产管理用工器具/维修工具/活动扳手 | 把 | 正常 | 未使用 | c0f2135963974812a05f2c3b92013643
棘轮扳手 | 配网综合班#5 | 14，15（46204） | 茂名供电局 | 电白供电局 | 电白供电局 | 配网综合班 | 梁廷轩 |  |  | 配网综合班工器具室 | D | C A TA72 | 0309 C A TA72 4014117 D | 生产手工具 | 世达工具（上海）有限公司 | 2018-01-01 | 无出厂编号 | 2019-01-31 | 360 | 2048-01-01 |  |  |  | 工器具录入 | 生产管理用工器具/维修工具/棘轮扳手 | 把 | 正常 | 未使用 | b54c7b03665340a3910f663c0f634657
开口扳手 | 配网综合班#7 | 14，17 | 茂名供电局 | 电白供电局 | 电白供电局 | 配网综合班 | 梁廷轩 |  |  | 配网综合班工器具室 | D | C A TA86 | 0309 C A TA86 4795143 D | 生产手工具 | DE&LI | 2018-01-01 | 无出厂编号 | 2019-01-31 | 360 | 2048-01-01 |  |  |  | 工器具录入 | 生产管理用工器具/维修工具/开口扳手 | 把 | 正常 | 未使用 | aa4bbef9d77f4ab196fe9f9c0e78d8ef
开口扳手 | 配网综合班#3 | 17，19 | 茂名供电局 | 电白供电局 | 电白供电局 | 配网综合班 | 梁廷轩 |  |  | 配网综合班工器具室 | D | C A TA86 | 0309 C A TA86 9811803 D | 生产手工具 | DE&LI | 2018-01-01 | 无出厂编号 | 2019-01-31 | 360 | 2048-01-01 |  |  |  | 工器具录入 | 生产管理用工器具/维修工具/开口扳手 | 把 | 正常 | 未使用 | ac993e50e1f0467bbc4529db5d3b1efd
开口扳手 | 二号试验包#2 | 17，19 | 茂名供电局 | 电白供电局 | 电白供电局 | 配网综合班 | 梁廷轩 |  |  | 配网综合班工器具室 | D | C A TA86 | 0309 C A TA86 6946729 D | 生产手工具 | DE&LI | 2018-01-01 | 无出厂编号 | 2020-04-22 | 360 | 2048-01-01 |  |  |  | 工器具录入 | 生产管理用工器具/维修工具/开口扳手 | 把 | 正常 | 未使用 | c35f14bf580d4b8db0feb4abfc83ed1a
开口扳手 | 配网综合班#1 | 17，19 | 茂名供电局 | 电白供电局 | 电白供电局 | 配网综合班 | 梁廷轩 |  |  | 配网综合班工器具室 | D | C A TA86 | 0309 C A TA86 4324858 D | 生产手工具 | DE&LI | 2018-01-01 | 无出厂编号 | 2019-01-31 | 360 | 2048-01-01 |  |  |  | 工器具录入 | 生产管理用工器具/维修工具/开口扳手 | 把 | 正常 | 未使用 | c6c5358ceca8485db7682b7b6c6b8627
十字螺丝刀 | 二号箱#1 | 5×75 | 茂名供电局 | 电白供电局 | 电白供电局 | 配网综合班 | 梁廷轩 |  |  | 配网综合班工器具室 | D | C A TA92 | 0309 C A TA92 8067944 D | 生产手工具 | 泰森工具 | 2018-01-01 | 无出厂编号 | 2020-04-22 | 360 | 2048-01-01 |  |  |  | 工器具录入 | 生产管理用工器具/维修工具/螺丝刀 | 把 | 正常 | 未使用 | afcc6a8717b34811b6e259dbb285ae19
十字螺丝刀 | 二号试验包#2 | 3×150mm（62316） | 茂名供电局 | 电白供电局 | 电白供电局 | 配网综合班 | 梁廷轩 |  |  | 配网综合班工器具室 | D | C A TA92 | 0309 C A TA92 7610554 D | 生产手工具 | 世达工具（上海）有限公司 | 2018-01-01 | 无出厂编号 | 2020-04-22 | 360 | 2048-01-01 |  |  |  | 工器具录入 | 生产管理用工器具/维修工具/螺丝刀 | 把 | 正常 | 未使用 | c03dc20d92fb414c809faf00d7d8da71
十字螺丝刀 | 配网综合班#4 | 3×150mm（62316） | 茂名供电局 | 电白供电局 | 电白供电局 | 配网综合班 | 梁廷轩 |  |  | 配网综合班工器具室 | D | C A TA92 | 0309 C A TA92 8616968 D | 生产手工具 | 世达工具（上海）有限公司 | 2018-01-01 | 无出厂编号 | 2019-01-31 | 360 | 2048-01-01 |  |  |  | 工器具录入 | 生产管理用工器具/维修工具/螺丝刀 | 把 | 正常 | 未使用 | c59a185c863a4236b3b96cb0ec783eb7
一字螺丝刀 | 一号箱#2 | 6×100 | 茂名供电局 | 电白供电局 | 电白供电局 | 配网综合班 | 梁廷轩 |  |  | 配网综合班工器具室 | D | C A TA92 | 0309 C A TA92 6552280 D | 生产手工具 | 泰森工具 | 2018-01-01 | 无出厂编号 | 2020-04-22 | 360 | 2048-01-01 |  |  |  | 工器具录入 | 生产管理用工器具/维修工具/螺丝刀 | 把 | 正常 | 未使用 | c960342510264c4c8b183f5b586c8f44
梅花扳手 | 一号箱#2 | 14，17 | 茂名供电局 | 电白供电局 | 电白供电局 | 配网综合班 | 梁廷轩 |  |  | 配网综合班工器具室 | D | C A TA95 | 0309 C A TA95 3968881 D | 生产手工具 | 泰森工具 | 2018-01-01 | 无出厂编号 | 2020-04-22 | 360 | 2048-01-01 |  |  |  | 工器具录入 | 生产管理用工器具/维修工具/梅花扳手 | 把 | 正常 | 未使用 | bff51ce2981148039df1df7637919cc4
梅花扳手 | 二号箱#1 | 10，12 | 茂名供电局 | 电白供电局 | 电白供电局 | 配网综合班 | 梁廷轩 |  |  | 配网综合班工器具室 | D | C A TA95 | 0309 C A TA95 5188886 D | 生产手工具 | 泰森工具 | 2018-01-01 | 无出厂编号 | 2020-04-22 | 360 | 2048-01-01 |  |  |  | 工器具录入 | 生产管理用工器具/维修工具/梅花扳手 | 把 | 正常 | 未使用 | c95f2034e97e4ff2a77c8e640cf3563f
钢丝钳 | 二号试验包#1 | BS193088（8”/200mm） | 茂名供电局 | 电白供电局 | 电白供电局 | 配网综合班 | 梁廷轩 |  |  | 配网综合班工器具室 | D | C A TB22 | 0309 C A TB22 6942514 D | 生产手工具 | 宁波世际波斯工具有限公司 | 2018-01-01 | 无出厂编号 | 2020-04-22 | 360 | 2048-01-01 |  |  |  | 工器具录入 | 生产管理用工器具/维修工具/台式虎钳 | 只 | 正常 | 未使用 | a688a1e07f214c4cb4421274d09b8d07
斜口钳 | 二号箱#1 | / | 茂名供电局 | 电白供电局 | 电白供电局 | 配网综合班 | 梁廷轩 |  |  | 配网综合班工器具室 | D | C A TB31 | 0309 C A TB31 2749296 D | 生产手工具 | 泰森工具 | 2018-01-01 | 无出厂编号 | 2020-04-22 | 360 | 2048-01-01 |  |  |  | 工器具录入 | 生产管理用工器具/维修工具/斜口钳 | 把 | 正常 | 未使用 | a84f67397e0b48c1b1d800521ab73012
斜口钳 | 配网综合班#3 | 72303 | 茂名供电局 | 电白供电局 | 电白供电局 | 配网综合班 | 梁廷轩 |  |  | 配网综合班工器具室 | D | C A TB31 | 0309 C A TB31 8607324 D | 生产手工具 | 世达工具（上海）有限公司 | 2018-01-01 | 无出厂编号 | 2019-01-31 | 360 | 2048-01-01 |  |  |  | 工器具录入 | 生产管理用工器具/维修工具/斜口钳 | 把 | 正常 | 未使用 | aff40d82f31a41e19cba890621317b8d
斜口钳 | 配网综合班#1 | / | 茂名供电局 | 电白供电局 | 电白供电局 | 配网综合班 | 梁廷轩 |  |  | 配网综合班工器具室 | D | C A TB31 | 0309 C A TB31 0778382 D | 生产手工具 | 泰森工具 | 2018-01-01 | 无出厂编号 | 2019-01-31 | 360 | 2048-01-01 |  |  |  | 工器具录入 | 生产管理用工器具/维修工具/斜口钳 | 把 | 正常 | 未使用 | bb42b09129b747418f5182dc3a32f045
无刷锂电扳手 | 配网综合班#1 | AP-BS280N | 茂名供电局 | 电白供电局 | 电白供电局 | 配网综合班 | 梁廷轩 |  |  | 配网综合班工器具室 | D | J L TC07 | 0309 J L TC07 0409896 D | 用电设备 | 浙江傲普工具有限公司 | 2020-01-31 | 无出厂编号 | 2021-02-22 | 360 | 2050-01-31 |  |  |  | 工器具录入 | 检修维护设备/其他检修及维护设备/电动扳手 | 把 | 正常 | 未使用 | c6e8d2965429466c8b8805ec681e46ed
笔记本移动电源 | 配网综合班#1 | KL11WPLUS220V | 茂名供电局 | 电白供电局 | 电白供电局 | 配网综合班 | 梁廷轩 |  |  | 配网综合班工器具室 | D | J L TC16 | 0309 J L TC16 1019002 D | 用电设备 | 深圳腾迅电子 | 2019-07-31 | 无出厂编号 | 2020-02-22 | 360 | 2049-07-31 |  |  |  | 工器具录入 | 检修维护设备/其他检修及维护设备/电源盘 | 只 | 正常 | 未使用 | a306430df202422087af3d032c58fef7
电缆卷盘 | 配网综合班#2 | DOK-350 | 茂名供电局 | 电白供电局 | 电白供电局 | 配网综合班 | 梁廷轩 |  |  | 配网综合班工器具室 | D | J L TC16 | 0309 J L TC16 6740050 D | 用电设备 | 永康市川汇电器有限公司 | 2016-01-31 | 无出厂编号 | 2017-02-22 | 360 | 2046-01-31 |  |  |  | 工器具录入 | 检修维护设备/其他检修及维护设备/电源盘 | 只 | 正常 | 未使用 | aef5cd49c75e4350819b726428a70dbb
角磨机 | 配网综合班#2 | DW803 | 茂名供电局 | 电白供电局 | 电白供电局 | 配网综合班 | 梁廷轩 |  |  | 配网综合班工器具室 | D | J L TC21 | 0309 J L TC21 0623636 D | 用电设备 | 百得（苏州） | 2018-11-01 | 117620 | 2019-11-01 | 360 | 2048-11-01 |  |  |  | 工器具录入 | 检修维护设备/其他检修及维护设备/角磨机 | 把 | 正常 | 未使用 | b0deaf6ef794499faf109d62203f1d94
充电式起子电钻 | 配网综合班#1 | Mod.T08双电 | 茂名供电局 | 电白供电局 | 电白供电局 | 配网综合班 | 梁廷轩 |  |  | 配网综合班工器具室 | T | J L TC30 | 0309 J L TC30 0935975 T | 用电设备 | 江苏大艺机电工具有限公司 | 2020-01-31 | 无出厂编号 | 2021-02-22 | 360 | 2050-01-31 |  |  |  | 工器具录入 | 检修维护设备/其他检修及维护设备/手电钻 | 台 | 正常 | 未使用 | a983a95cfef64f30a2e3beac8a154226
数字式交流毫伏表 | 配网综合班#1 | LM2191 | 茂名供电局 | 电白供电局 | 电白供电局 | 配网综合班 | 梁廷轩 |  |  | 配网综合班工器具室 | D | Z B CE40 | 0309 Z B CE40 9585222 D | 测试设备 | 扬中市绿洲电子有限公司 | 2016-11-01 | 271150144 | 2018-05-31 | 360 | 2046-11-01 |  | 2024-09-23 | 2025-09-22 | 工器具录入 | 自动化设备及仪器仪表/仪器仪表及测试设备/毫伏表 | 台 | 正常 | 未使用 | c3b7ceeb2e6e4a6c8095eb241a0bd263
测温仪 | 配网综合班#3 | 568 | 茂名供电局 | 电白供电局 | 电白供电局 | 配网综合班 | 梁廷轩 |  |  | 配网综合班工器具室 | T | Z B CQ21 | 0309 Z B CQ21 1765522 T | 测试设备 | Fluke福禄克 | 2016-11-01 | 30980054 | 2017-03-31 | 360 | 2046-11-01 |  | 2024-10-31 | 2025-10-30 | 工器具录入 | 自动化设备及仪器仪表/仪器仪表及测试设备/红外测温仪 | 台 | 正常 | 未使用 | a0c6042a150f434ca1b2b064573ebef4
红外测温仪 | 配网综合班#2 | UT300B | 茂名供电局 | 电白供电局 | 电白供电局 | 配网综合班 | 梁廷轩 |  |  | 配网综合班工器具室 | T | Z B CQ21 | 0309 Z B CQ21 1528014 T | 测试设备 | 优利德（上海）有限公司 | 2016-11-01 | c140839031 | 2017-03-31 | 360 | 2046-11-01 |  | 2024-10-31 | 2025-10-30 | 工器具录入 | 自动化设备及仪器仪表/仪器仪表及测试设备/红外测温仪 | 台 | 正常 | 未使用 | a64205cf9fa04a3e94fad666d6b75fd0
变压器变比组别测试仪 | 配网综合班#2 | L5263 | 茂名供电局 | 电白供电局 | 电白供电局 | 配网综合班 | 梁廷轩 |  |  | 配网综合班工器具室 | T | Z B CR50 | 0309 Z B CR50 0330160 T | 测试设备 | 保定市力兴电子设备有限公司 | 2014-08-31 | 621027 | 2015-08-31 | 360 | 2044-08-31 |  | 2024-10-31 | 2025-10-30 | 工器具录入 | 自动化设备及仪器仪表/仪器仪表及测试设备/变压器变比测试仪 | 台 | 正常 | 未使用 | bdf0b48bca0f484291bf38a3fb9e0a8a
低压测电笔 | 一号试验包#1 | 锴达KT8005（12-250V） | 茂名供电局 | 电白供电局 | 电白供电局 | 配网综合班 | 梁廷轩 |  |  | 配网综合班工器具室 | T | Z B CS07 | 0309 Z B CS07 2642284 T | 测试设备 | 佛山市锴特工具有限公司 | 2018-07-31 | 无出厂编号 | 2020-04-22 | 360 | 2048-07-31 |  | 2022-11-26 |  | 工器具录入 | 自动化设备及仪器仪表/仪器仪表及测试设备/数显测电笔 | 台 | 正常 | 未使用 | ae3658fba73340888b77c75802e9ae6c
低压测电笔 | 配网综合班#5 | KT8005（12-250V） | 茂名供电局 | 电白供电局 | 电白供电局 | 配网综合班 | 梁廷轩 |  |  | 配网综合班工器具室 | T | Z B CS07 | 0309 Z B CS07 0327482 T | 测试设备 | 佛山市谐特工具有限公司 | 2018-07-31 | 无出厂编号 | 2019-01-31 | 360 | 2048-07-31 |  | 2022-11-26 |  | 工器具录入 | 自动化设备及仪器仪表/仪器仪表及测试设备/数显测电笔 | 台 | 正常 | 未使用 | c3bb31cdd5364ea7bdfc11db628e0c66
无线高压核相仪 | 配网综合班#1 | Y3000S | 茂名供电局 | 电白供电局 | 电白供电局 | 配网综合班 | 梁廷轩 |  |  | 配网综合班工器具室 | T | Z B CW36 | 0309 Z B CW36 6888497 T | 测试设备 | 南京源纳科技有限公司 | 2015-05-31 | 20161118009 | 2017-08-31 | 360 | 2045-05-31 |  | 2024-10-31 | 2025-10-30 |  | 自动化设备及仪器仪表/仪器仪表及测试设备/无线核相器 | 台 | 正常 | 未使用 | ba374cb57c4844ec8cd5ded54bf319eb
围栏支架 | 配网综合班#2 | 1.2米 | 茂名供电局 | 电白供电局 | 电白供电局 | 配网综合班 | 梁廷轩 |  |  | 配网综合班工器具室 | D | 无对应的资产分类 | 0309 999999 3499504 D | 安全工器具 | 河北安电电力器材有限公司 | 2020-08-31 | 无出厂编号 | 2021-02-22 | 360 | 2050-08-31 |  |  |  | 工器具录入 |  |  | 正常 | 未使用 | c6a3e9c63cb94eb79c3f2b2beb984b2b
围栏支架 | 配网综合班#3 | 1.2米 | 茂名供电局 | 电白供电局 | 电白供电局 | 配网综合班 | 梁廷轩 |  |  | 配网综合班工器具室 | D | 无对应的资产分类 | 0309 999999 7658976 D | 安全工器具 | 河北安电电力器材有限公司 | 2020-08-31 | 无出厂编号 | 2021-02-22 | 360 | 2050-08-31 |  |  |  | 工器具录入 |  |  | 正常 | 未使用 | c8bf45bb9b0c480aa12d4685d2013c2c
望远镜 | 配网综合班#2 | 野狼8×45 | 茂名供电局 | 电白供电局 | 电白供电局 | 配网综合班 | 梁廷轩 |  |  | 配网综合班工器具室 | D | C A SS22 | 0309 C A SS22 1349237 D | 生产手工具 | 广州博冠光电科技股份有限公司 | 2014-07-31 | 无出厂编号 | 2019-01-31 | 360 | 2044-07-31 |  |  |  | 工器具录入 | 生产管理用工器具/维修工具/望远镜 | 台 | 正常 | 未使用 | 84a31087702e45d995462b53eaf1ddad
安全帽 | 配网综合班#4 | 欧式透气型 | 茂名供电局 | 电白供电局 | 电白供电局 | 配网综合班 | 梁廷轩 |  |  | 配网综合班工器具室 | D | C A SS49 | 0309 C A SS49 3919458 D | 安全工器具 | 领工防护装备（湖北）有限公司 | 2022-08-01 | 无出厂编号 | 2022-09-02 | 30 | 2025-02-01 |  | 2022-08-01 | 2025-01-31 | 工器具录入 | 生产管理用工器具/安全工器具/安全帽 | 只 | 正常 | 未使用 | 8fc69ee032b2421b8101bff91cd6caf4
安全帽 | 配网综合班#9 | 欧式透气型 | 茂名供电局 | 电白供电局 | 电白供电局 | 配网综合班 | 梁廷轩 |  |  | 配网综合班工器具室 | D | C A SS49 | 0309 C A SS49 5637917 D | 安全工器具 | 领工防护装备（湖北）有限公司 | 2022-08-01 | 0 251 | 2022-09-02 | 30 | 2025-02-01 | 1 | 2022-08-01 | 2025-01-31 | 工器具录入 | 生产管理用工器具/安全工器具/安全帽 |  | 正常 | 未使用 | 91FA2AC486C84E6BBC9063134836CDF3
安全帽 | 配网综合班#10 | 欧式透气型 | 茂名供电局 | 电白供电局 | 电白供电局 | 配网综合班 | 梁廷轩 |  |  | 配网综合班工器具室 | D | C A SS49 | 0309 C A SS49 1095609 D | 安全工器具 | 领工防护装备（湖北）有限公司 | 2022-08-01 | 0 259 | 2022-09-02 | 30 | 2025-02-01 | 1 | 2022-08-01 | 2025-01-31 | 工器具录入 | 生产管理用工器具/安全工器具/安全帽 |  | 正常 | 未使用 | 92A6E52F4CD346449E8396B12A352DF9
高压验电器 | 配网综合班#03 | YDQ-2 | 茂名供电局 | 电白供电局 | 电白供电局 | 配网综合班 | 梁廷轩 |  |  | 配网综合班工器具室 | D | C A TA03 | 0309 C A TA03 4557739 D | 安全工器具 | 常州市安恒电力设备有限公司 | 2017-07-01 | 无出厂编号 | 2018-03-31 | 360 | 2047-07-01 | 3 | 2024-03-04 | 2025-03-03 | 工器具录入 | 生产管理用工器具/安全工器具/验电器 | 只 | 正常 | 未使用 | 8af566d91e60485dac41152f8ff389da
10kV绝缘操作杆 | 配网综合班#04 | JYG-10kV 4节6米 | 茂名供电局 | 电白供电局 | 电白供电局 | 配网综合班 | 梁廷轩 |  |  | 配网综合班工器具室 | D | C A TA04 | 0309 C A TA04 2976285 D | 安全工器具 | 河北佳兴电力设备有限公司 | 2018-11-01 | 无出厂编号 | 2019-03-31 | 360 | 2048-11-01 | 3 | 2024-03-04 | 2025-03-03 | 工器具录入 | 生产管理用工器具/安全工器具/绝缘棒 | 只 | 正常 | 未使用 | 861975ed81d245558a54195097cb16aa
高压绝缘手套 | 配网综合班#05 | 12kV | 茂名供电局 | 电白供电局 | 电白供电局 | 配网综合班 | 梁廷轩 |  |  | 配网综合班工器具室 | D | C A TA09 | 0309 C A TA09 3533090 D | 安全工器具 | 双安科技（天津）有限公司 | 2021-07-01 | 无出厂编号 | 2021-10-15 | 60 | 2026-07-01 | 3 | 2024-08-20 | 2025-02-19 |  | 生产管理用工器具/安全工器具/绝缘手套 |  | 正常 | 未使用 | 846032744530495D9026D232DAD313F5
低压绝缘手套 | 配网综合班#47 | 0.4kV | 茂名供电局 | 电白供电局 | 电白供电局 | 配网综合班 | 梁廷轩 |  |  | 配网综合班工器具室 | D | C A TA09 | 0309 C A TA09 9089145 D | 安全工器具 | 双安科技（天津）有限公司 | 2021-07-01 | 无出厂编号 | 2021-10-15 | 60 | 2026-07-01 | 3 | 2024-08-20 | 2025-02-19 |  | 生产管理用工器具/安全工器具/绝缘手套 |  | 正常 | 未使用 | 8B7513A763B84B6B934BAE834D8FEB7D
低压绝缘手套 | 配网综合班#43 | 0.4kV | 茂名供电局 | 电白供电局 | 电白供电局 | 配网综合班 | 梁廷轩 |  |  | 配网综合班工器具室 | D | C A TA09 | 0309 C A TA09 9245580 D | 安全工器具 | YOTSUGI | 2020-01-31 | 无出厂编号 | 2021-04-20 | 60 | 2025-01-31 | 3 | 2024-08-20 | 2025-02-19 | 工器具录入 | 生产管理用工器具/安全工器具/绝缘手套 | 双 | 正常 | 未使用 | 9e3da77a61de4c44821b31c7b55420df
高压绝缘手套 | 配网综合班#06 | 12kV | 茂名供电局 | 电白供电局 | 电白供电局 | 配网综合班 | 梁廷轩 |  |  | 配网综合班工器具室 | D | C A TA09 | 0309 C A TA09 487119 D | 安全工器具 | 双安科技（天津）有限公司 | 2021-07-01 | 无出厂编号 | 2021-10-15 | 60 | 2026-07-01 | 3 | 2024-08-20 | 2025-02-19 |  | 生产管理用工器具/安全工器具/绝缘手套 |  | 正常 | 未使用 | A6BAABE2989D48948BEFD46F11AED463
低压绝缘手套 | 配网综合班#46 | 0.4kV | 茂名供电局 | 电白供电局 | 电白供电局 | 配网综合班 | 梁廷轩 |  |  | 配网综合班工器具室 | D | C A TA09 | 0309 C A TA09 5584180 D | 安全工器具 | 双安科技（天津）有限公司 | 2021-07-01 | 无出厂编号 | 2021-10-15 | 60 | 2026-07-01 | 3 | 2024-08-20 | 2025-02-19 |  | 生产管理用工器具/安全工器具/绝缘手套 |  | 正常 | 未使用 | F540D554377B40149732F4A3EAFFBB73
低压绝缘手套 | 配网综合班#48 | 0.4kV | 茂名供电局 | 电白供电局 | 电白供电局 | 配网综合班 | 梁廷轩 |  |  | 配网综合班工器具室 | D | C A TA09 | 0309 C A TA09 4145405 D | 安全工器具 | 双安科技（天津）有限公司 | 2021-07-01 | 无出厂编号 | 2021-10-15 | 60 | 2026-07-01 | 3 | 2024-08-20 | 2025-02-19 |  | 生产管理用工器具/安全工器具/绝缘手套 |  | 正常 | 未使用 | F9BC28B96B294C2A8CB10E6C8CF06D89
鱼竿式伸缩绝缘梯（3m） | 配网综合班#4 | 3米/FME | 茂名供电局 | 电白供电局 | 电白供电局 | 配网综合班 | 梁廷轩 |  |  | 配网综合班工器具室 | D | C A TA15 | 0309 C A TA15 1209397 D | 爬梯平台脚手架类 | 昆明飞翔材料技术有限公司 | 2024-03-01 | 无出厂编号 | 2024-05-07 | 60 | 2029-03-01 | 0 | 2024-05-07 | 2025-05-06 |  | 生产管理用工器具/安全工器具/绝缘梯 | 把 | 正常 | 未使用 | C0E954FEFA46409289AC98346DA382C1
安全标示牌 | 配网综合班#41 | 施工现场，禁止通行 | 茂名供电局 | 电白供电局 | 电白供电局 | 配网综合班 | 梁廷轩 |  |  | 配网综合班工器具室 | D | C A TA30 | 0309 C A TA30 2590969 D | 安全工器具 | 奔极力 | 2016-11-01 | 无出厂编号 | 2018-07-31 | 360 | 2046-11-01 |  |  |  | 工器具录入 | 生产管理用工器具/安全工器具/安全标示牌 | 个 | 正常 | 未使用 | 88d6d68cc21a44d59368618fdca6c632
安全标示牌 | 配网综合班#29 | 从此进出 | 茂名供电局 | 电白供电局 | 电白供电局 | 配网综合班 | 梁廷轩 |  |  | 配网综合班工器具室 | D | C A TA30 | 0309 C A TA30 2501290 D | 安全工器具 | 奔极力 | 2016-11-01 | 无出厂编号 | 2018-07-31 | 360 | 2046-11-01 |  |  |  | 工器具录入 | 生产管理用工器具/安全工器具/安全标示牌 | 个 | 正常 | 未使用 | 8ab1328f03a24e0c83fec71afbbfd9a4
安全标示牌 | 配网综合班#22 | 禁止合闸，线路有人工作 | 茂名供电局 | 电白供电局 | 电白供电局 | 配网综合班 | 梁廷轩 |  |  | 配网综合班工器具室 | D | C A TA30 | 0309 C A TA30 2621849 D | 安全工器具 | 奔极力 | 2016-11-01 | 无出厂编号 | 2018-07-31 | 360 | 2046-11-01 |  |  |  | 工器具录入 | 生产管理用工器具/安全工器具/安全标示牌 | 个 | 正常 | 未使用 | 91cdc25db553444b8714e94ae578d4e9
安全标示牌 | 配网综合班#23 | 禁止合闸，线路有人工作 | 茂名供电局 | 电白供电局 | 电白供电局 | 配网综合班 | 梁廷轩 |  |  | 配网综合班工器具室 | D | C A TA30 | 0309 C A TA30 7122457 D | 安全工器具 | 奔极力 | 2016-11-01 | 无出厂编号 | 2018-07-31 | 360 | 2046-11-01 |  |  |  | 工器具录入 | 生产管理用工器具/安全工器具/安全标示牌 | 个 | 正常 | 未使用 | 93608c83a3da44c8b411c2b5be75c8b1
安全标示牌 | 配网综合班#36 | 禁止合闸，有人工作 | 茂名供电局 | 电白供电局 | 电白供电局 | 配网综合班 | 梁廷轩 |  |  | 配网综合班工器具室 | D | C A TA30 | 0309 C A TA30 1137704 D | 安全工器具 | 奔极力 | 2016-11-01 | 无出厂编号 | 2018-07-31 | 360 | 2046-11-01 |  |  |  | 工器具录入 | 生产管理用工器具/安全工器具/安全标示牌 | 个 | 正常 | 未使用 | 93fde24eccdb4ce98215488520ca0956
安全标示牌 | 配网综合班#38 | 施工现场，禁止通行 | 茂名供电局 | 电白供电局 | 电白供电局 | 配网综合班 | 梁廷轩 |  |  | 配网综合班工器具室 | D | C A TA30 | 0309 C A TA30 6861998 D | 安全工器具 | 奔极力 | 2016-11-01 | 无出厂编号 | 2018-07-31 | 360 | 2046-11-01 |  |  |  | 工器具录入 | 生产管理用工器具/安全工器具/安全标示牌 | 个 | 正常 | 未使用 | 9b3c885b488240c79e7da339d7fdc74f
反光背心 | 配网综合班#2 | XXL | 茂名供电局 | 电白供电局 | 电白供电局 | 配网综合班 | 梁廷轩 |  |  | 配网综合班工器具室 | D | C A TA34 | 0309 C A TA34 3350366 D | 安全工器具 | 星华 | 2018-01-31 | 无出厂编号 | 2020-02-22 | 360 | 2048-01-31 |  |  |  | 工器具录入 | 生产管理用工器具/安全工器具/反光背心 | 个 | 正常 | 未使用 | 92f1875711d04f418447ad4efda74af9
电工刀 | 配网综合班#2 | 389045 | 茂名供电局 | 电白供电局 | 电白供电局 | 配网综合班 | 梁廷轩 |  |  | 配网综合班工器具室 | D | C A TA48 | 0309 C A TA48 6042507 D | 生产手工具 | MTC | 2018-01-01 | 无出厂编号 | 2019-01-31 | 360 | 2048-01-01 |  |  |  | 工器具录入 | 生产管理用工器具/维修工具/电工刀 | 把 | 正常 | 未使用 | 8cd37dc57cfe44e2961430b3d9cf4bd9
钢卷尺 | 配网综合班#1 | 5m×19mm | 茂名供电局 | 电白供电局 | 电白供电局 | 配网综合班 | 梁廷轩 |  |  | 配网综合班工器具室 | D | C A TA57 | 0309 C A TA57 0268532 D | 生产手工具 | 泰森工具 | 2018-01-01 | 无出厂编号 | 2019-01-31 | 360 | 2048-01-01 |  |  |  | 工器具录入 | 生产管理用工器具/维修工具/钢卷尺 | 把 | 正常 | 未使用 | 8dca7075457b4ed5ac1303eb20d8cb57
尖嘴钳 | 一号箱#1 | / | 茂名供电局 | 电白供电局 | 电白供电局 | 配网综合班 | 梁廷轩 |  |  | 配网综合班工器具室 | D | C A TA76 | 0309 C A TA76 7607724 D | 生产手工具 | 泰森工具 | 2018-01-01 | 无出厂编号 | 2020-04-22 | 360 | 2048-01-01 |  |  |  | 工器具录入 | 生产管理用工器具/维修工具/尖嘴钳 | 把 | 正常 | 未使用 | 9c2f42cf8bde45adacd3c0e659c9d0b0
开口扳手 | 配网综合班#8 | 14，17 | 茂名供电局 | 电白供电局 | 电白供电局 | 配网综合班 | 梁廷轩 |  |  | 配网综合班工器具室 | D | C A TA86 | 0309 C A TA86 5719016 D | 生产手工具 | DE&LI | 2018-01-01 | 无出厂编号 | 2019-01-31 | 360 | 2048-01-01 |  |  |  | 工器具录入 | 生产管理用工器具/维修工具/开口扳手 | 把 | 正常 | 未使用 | 971f562c51af40579b0e1c305d782969
一字螺丝刀 | 二号箱#1 | 5×75 | 茂名供电局 | 电白供电局 | 电白供电局 | 配网综合班 | 梁廷轩 |  |  | 配网综合班工器具室 | D | C A TA92 | 0309 C A TA92 9952009 D | 生产手工具 | 泰森工具 | 2018-01-01 | 无出厂编号 | 2020-04-22 | 360 | 2048-01-01 |  |  |  | 工器具录入 | 生产管理用工器具/维修工具/螺丝刀 | 把 | 正常 | 未使用 | 8c553ab76d574fb3a62b72d7a48a894c
一字螺丝刀 | 二号试验包#1 | 5×150mm | 茂名供电局 | 电白供电局 | 电白供电局 | 配网综合班 | 梁廷轩 |  |  | 配网综合班工器具室 | D | C A TA92 | 0309 C A TA92 4721408 D | 生产手工具 | SHEFFIELD | 2018-01-01 | 无出厂编号 | 2020-04-22 | 360 | 2048-01-01 |  |  |  | 工器具录入 | 生产管理用工器具/维修工具/螺丝刀 | 把 | 正常 | 未使用 | 8c7caed47c854111b1d52d7a901a9405
一字螺丝刀 | 配网综合班#3 | 5×150mm | 茂名供电局 | 电白供电局 | 电白供电局 | 配网综合班 | 梁廷轩 |  |  | 配网综合班工器具室 | D | C A TA92 | 0309 C A TA92 6258403 D | 生产手工具 | SHEFFIELD | 2018-01-01 | 无出厂编号 | 2019-01-31 | 360 | 2048-01-01 |  |  |  | 工器具录入 | 生产管理用工器具/维修工具/螺丝刀 | 把 | 正常 | 未使用 | 8eff449866934f7fa3f3b6a63038aa37
一字螺丝刀 | 配网综合班#6 | 63407 | 茂名供电局 | 电白供电局 | 电白供电局 | 配网综合班 | 梁廷轩 |  |  | 配网综合班工器具室 | D | C A TA92 | 0309 C A TA92 4601719 D | 生产手工具 | 世达工具（上海）有限公司 | 2018-01-01 | 无出厂编号 | 2019-01-31 | 360 | 2048-01-01 |  |  |  | 工器具录入 | 生产管理用工器具/维修工具/螺丝刀 | 把 | 正常 | 未使用 | 9e0fa24123a94b409f395dc7939f1798
梅花扳手 | 二号试验包#4 | 19，22（S017620） | 茂名供电局 | 电白供电局 | 电白供电局 | 配网综合班 | 梁廷轩 |  |  | 配网综合班工器具室 | D | C A TA95 | 0309 C A TA95 3089898 D | 生产手工具 | SHEFFIELD | 2018-01-01 | 无出厂编号 | 2019-01-31 | 360 | 2048-01-01 |  |  |  | 工器具录入 | 生产管理用工器具/维修工具/梅花扳手 | 把 | 正常 | 未使用 | 9151d40e79df428bb269161b7a3c41f2
梅花扳手 | 一号箱#3 | 19，22 | 茂名供电局 | 电白供电局 | 电白供电局 | 配网综合班 | 梁廷轩 |  |  | 配网综合班工器具室 | D | C A TA95 | 0309 C A TA95 4785943 D | 生产手工具 | 泰森工具 | 2018-01-01 | 无出厂编号 | 2020-04-22 | 360 | 2048-01-01 |  |  |  | 工器具录入 | 生产管理用工器具/维修工具/梅花扳手 | 把 | 正常 | 未使用 | 957b8a6945f34b8c884cedbe7a1dc6cd
梅花扳手 | 二号箱#3 | 19，22 | 茂名供电局 | 电白供电局 | 电白供电局 | 配网综合班 | 梁廷轩 |  |  | 配网综合班工器具室 | D | C A TA95 | 0309 C A TA95 0063848 D | 生产手工具 | 泰森工具 | 2018-01-01 | 无出厂编号 | 2020-04-22 | 360 | 2048-01-01 |  |  |  | 工器具录入 | 生产管理用工器具/维修工具/梅花扳手 | 把 | 正常 | 未使用 | 95ee8c07391e46b0b09c347916ce17da
梅花扳手 | 配网综合班#1 | 19，22 | 茂名供电局 | 电白供电局 | 电白供电局 | 配网综合班 | 梁廷轩 |  |  | 配网综合班工器具室 | D | C A TA95 | 0309 C A TA95 8790905 D | 生产手工具 | DE&LI | 2018-01-01 | 无出厂编号 | 2019-01-31 | 360 | 2048-01-01 |  |  |  | 工器具录入 | 生产管理用工器具/维修工具/梅花扳手 | 把 | 正常 | 未使用 | a08a5750edbe43a8a6c62cb80ed33720
布卷尺 | 配网综合班#1 | 20m | 茂名供电局 | 电白供电局 | 电白供电局 | 配网综合班 | 梁廷轩 |  |  | 配网综合班工器具室 | D | C A TA99 | 0309 C A TA99 6485662 D | 生产手工具 | 上海汇一尺业有限公司 | 2018-01-01 | 无出厂编号 | 2019-01-31 | 360 | 2048-01-01 |  |  |  | 工器具录入 | 生产管理用工器具/维修工具/皮卷尺 | 把 | 正常 | 未使用 | 86fc3bff340645eba2e5b7ef25c7d5fe
布卷尺 | 配网综合班#2 | 20m | 茂名供电局 | 电白供电局 | 电白供电局 | 配网综合班 | 梁廷轩 |  |  | 配网综合班工器具室 | D | C A TA99 | 0309 C A TA99 1693875 D | 生产手工具 | 上海汇一尺业有限公司 | 2018-01-01 | 无出厂编号 | 2019-01-31 | 360 | 2048-01-01 |  |  |  | 工器具录入 | 生产管理用工器具/维修工具/皮卷尺 | 把 | 正常 | 未使用 | 93f3447319354c7eb3a83562a1e68b47
斜口钳 | 配网综合班#4 | 72303 | 茂名供电局 | 电白供电局 | 电白供电局 | 配网综合班 | 梁廷轩 |  |  | 配网综合班工器具室 | D | C A TB31 | 0309 C A TB31 2225429 D | 生产手工具 | 世达工具（上海）有限公司 | 2018-01-01 | 无出厂编号 | 2019-01-31 | 360 | 2048-01-01 |  |  |  | 工器具录入 | 生产管理用工器具/维修工具/斜口钳 | 把 | 正常 | 未使用 | 8eb15dc5a846411c92f699c981556f13
无线对讲机 | 配网综合班#6 | TC-500S | 茂名供电局 | 电白供电局 | 电白供电局 | 配网综合班 | 梁廷轩 |  |  | 配网综合班工器具室 | D | C B SS54 | 0309 C B SS54 1701426 D | 用电设备 | 海能达通信股份有限公司 | 2014-07-31 | 无出厂编号 | 2017-02-28 | 360 | 2044-07-31 |  |  |  | 工器具录入 |  | 台 | 正常 | 未使用 | 95169671ab594d998e5c0ec76430d153
微型防爆头灯 | 配网综合班#2 | IW5130A/LT | 茂名供电局 | 电白供电局 | 电白供电局 | 配网综合班 | 梁廷轩 |  |  | 配网综合班工器具室 | D | J L TC01 | 0309 J L TC01 2078744 D | 用电设备 | 海洋王照明科技股份有限公司 | 2017-06-28 | 160502001 | 2018-02-22 | 360 | 2047-06-28 |  |  |  | 工器具录入 | 检修维护设备/其他检修及维护设备/便携式工作灯 | 台 | 正常 | 未使用 | 9f05fe423d0142c8bf87988bae5d35a1
防爆强光工作灯 | 配网综合班#2 | SW2600 | 茂名供电局 | 电白供电局 | 电白供电局 | 配网综合班 | 梁廷轩 |  |  | 配网综合班工器具室 | D | J L TC01 | 0309 J L TC01 1591657 D | 用电设备 | 深圳市尚为照明有限公司 | 2017-06-28 | 141216796 | 2018-02-22 | 360 | 2047-06-28 | 0 |  |  | 工器具录入 | 检修维护设备/其他检修及维护设备/便携式工作灯 | 台 | 正常 | 未使用 | 9f8747bb536043c0972e2085b930ed23
绝缘电阻测试仪 | 配网综合班#1 | KEW3125A | 茂名供电局 | 电白供电局 | 电白供电局 | 配网综合班 | 梁廷轩 |  |  | 配网综合班工器具室 | T | Z B CV75 | 0309 Z B CV75 2304708 T | 测试设备 | 克列茨国际贸易（国际）有限公司 | 2015-08-31 | E0027174 | 2017-08-31 | 360 | 2045-08-31 |  | 2024-09-23 | 2025-09-22 |  | 自动化设备及仪器仪表/仪器仪表及测试设备/绝缘电阻测试仪 | 台 | 正常 | 未使用 | 91a7a763c51b47c086c112b78471b60c
氧化锌避雷器带电测试仪 | 配网综合班#1 | AI-6106S | 茂名供电局 | 电白供电局 | 电白供电局 | 配网综合班 | 梁廷轩 |  |  | 配网综合班工器具室 | T | Z B CV77 | 0309 Z B CV77 6171991 T | 测试设备 | 济南泛华仪器设备有限公司 | 2018-12-31 | E00113 | 2019-12-31 | 360 | 2048-12-31 |  | 2024-10-31 | 2025-10-30 | 工器具录入 | 自动化设备及仪器仪表/仪器仪表及测试设备/氧化锌避雷器阻性电流测试仪 | 台 | 正常 | 未使用 | 944e1045150c479fbec54057f7406021
热像仪 | 配网综合班#2 | HM300 | 茂名供电局 | 电白供电局 | 电白供电局 | 配网综合班 | 梁廷轩 |  |  | 配网综合班工器具室 | T | Z B CV80 | 0309 Z B CV80 0172960 T | 测试设备 | 广州飒特红外股份有限公司 | 2016-11-01 | 46011167 | 2017-03-31 | 360 | 2046-11-01 |  | 2024-10-31 | 2025-10-30 | 工器具录入 | 自动化设备及仪器仪表/仪器仪表及测试设备/红外热成像仪 | 台 | 正常 | 未使用 | 8799cac2253a4bb69d84c6edd30e4de5
大电流发生器 | 配网综合班#2 | ZS-901Z | 茂名供电局 | 电白供电局 | 电白供电局 | 配网综合班 | 梁廷轩 |  |  | 配网综合班工器具室 | T | Z B CV87 | 0309 Z B CV87 2927845 T | 测试设备 | 保定市力兴电子设备有限公司 | 2014-11-01 | 13120903 | 2016-05-31 | 360 | 2044-11-01 |  | 2024-10-31 | 2025-10-30 | 工器具录入 | 自动化设备及仪器仪表/仪器仪表及测试设备/轻型升流装置（大电流发生器） | 套 | 正常 | 未使用 | 833b1aab8e4c4158897ffefdadd146dc
微机型高压断路器模拟装置 | 配网综合班#1 | 6633D | 茂名供电局 | 电白供电局 | 电白供电局 | 配网综合班 | 梁廷轩 |  |  | 配网综合班工器具室 | T | Z B CV88 | 0309 Z B CV88 8882545 T | 测试设备 | 广东昂立电气自动化有限公司 | 2014-08-31 | 6633DP063002 | 2016-05-31 | 360 | 2044-08-31 |  | 2024-10-31 | 2025-10-30 | 工器具录入 | 自动化设备及仪器仪表/仪器仪表及测试设备/模拟断路器 | 台 | 正常 | 未使用 | 8cfd4931831c4eb5b2f5eda3d5889cc4
保护回路矢量分析仪 | 配网综合班#1 | LT16 | 茂名供电局 | 电白供电局 | 电白供电局 | 配网综合班 | 梁廷轩 |  |  | 配网综合班工器具室 | T | Z B CW66 | 0309 Z B CW66 0365742 T | 测试设备 | 西安力拓机电设备有限公司 | 2015-08-31 | 1309207 | 2017-08-31 | 360 | 2045-08-31 |  | 2024-10-31 | 2025-10-30 |  | 自动化设备及仪器仪表/仪器仪表及测试设备/数字分析仪 | 台 | 正常 | 未使用 | 86445c7b656b44958535229cc2142fa7
串联谐振试验装置BDK高压电抗器 | 配网综合班#2 | BDK-26kV | 茂名供电局 | 电白供电局 | 电白供电局 | 配网综合班 | 梁廷轩 |  |  | 配网综合班工器具室 | T | Z B CX56 | 0309 Z B CX56 0538745 T | 测试设备 | 成都三和伟业电力设备有限公司 | 2020-02-22 | K2012327 | 2021-02-22 | 360 | 2050-02-22 |  | 2024-10-31 | 2025-10-30 | 工器具录入 | 自动化设备及仪器仪表/仪器仪表及测试设备/10kV电缆串联谐振试验设备 | 台 | 正常 | 未使用 | 87939e31cad844458fc79a04eecafd7c
鱼竿式伸缩绝缘梯（3m） | 配网综合班#5 | 3米/FME | 茂名供电局 | 电白供电局 | 电白供电局 | 配网综合班 | 梁廷轩 |  |  | 配网综合班工器具室 | D | C A TA15 | 0309 C A TA15 9840246 D | 爬梯平台脚手架类 | 昆明飞翔材料技术有限公司 | 2024-03-01 | 无出厂编号 | 2024-05-07 | 60 | 2029-03-01 | 0 | 2024-05-07 | 2025-05-06 |  | 生产管理用工器具/安全工器具/绝缘梯 | 把 | 正常 | 使用中 | BC7CDE72E7314942AF6486440FFEAD40
安全帽 | 配网综合班#3 | 欧式透气型 | 茂名供电局 | 电白供电局 | 电白供电局 | 配网综合班 | 梁廷轩 |  |  | 配网综合班工器具室 | D | C A SS49 | 0309 C A SS49 2553939 D | 安全工器具 | 领工防护装备（湖北）有限公司 | 2022-08-01 | 0 186 | 2022-09-02 | 30 | 2025-02-01 |  | 2022-08-01 | 2025-01-31 | 工器具录入 | 生产管理用工器具/安全工器具/安全帽 | 只 | 正常 | 未使用 | 655422cdb58f4dfea9bb297b26f3a732
安全帽 | 配网综合班#5 | 欧式透气型 | 茂名供电局 | 电白供电局 | 电白供电局 | 配网综合班 | 梁廷轩 |  |  | 配网综合班工器具室 | D | C A SS49 | 0309 C A SS49 6787746 D | 安全工器具 | 领工防护装备（湖北）有限公司 | 2022-08-01 | 0 249 | 2022-09-02 | 30 | 2025-02-01 |  | 2022-08-01 | 2025-01-31 | 工器具录入 | 生产管理用工器具/安全工器具/安全帽 | 只 | 正常 | 未使用 | 7fa9f90d27ef4847a1c8c6c080f18f0b
高压验电器 | 配电试验班#011 | GSY型 | 茂名供电局 | 电白供电局 | 电白供电局 | 配网综合班 | 梁廷轩 |  |  | 配网综合班工器具室 | D | C A TA03 | 0309 C A TA03 2218881 D | 安全工器具 | 河北安电电气集团有限公司 | 2018-11-12 | 无出厂编号 | 2019-08-26 | 360 | 2048-11-12 | 3 | 2024-08-20 | 2025-08-19 | 工器具录入 | 生产管理用工器具/安全工器具/验电器 | 只 | 正常 | 未使用 | 7f8d74aeddb047b8a0b7e5da554028f5
高压绝缘手套 | 配网综合班#01 | 12kV | 茂名供电局 | 电白供电局 | 电白供电局 | 配网综合班 | 梁廷轩 |  |  | 配网综合班工器具室 | D | C A TA09 | 0309 C A TA09 2111132 D | 安全工器具 | YOTSUGI | 2020-01-31 | 无出厂编号 | 2021-04-20 | 60 | 2025-01-31 | 3 | 2024-08-20 | 2025-02-19 | 工器具录入 | 生产管理用工器具/安全工器具/绝缘手套 | 双 | 正常 | 未使用 | 73a15c911df54781bf69e12f5ba5e2dc
脚扣 | 配网综合班#3 | JXJK-1 | 茂名供电局 | 电白供电局 | 电白供电局 | 配网综合班 | 梁廷轩 |  |  | 配网综合班工器具室 | D | C A TA14 | 0309 C A TA14 2254108 D | 爬梯平台脚手架类 | 河北佳兴电力设备有限公司 | 2016-11-01 | 无出厂编号 | 2017-03-31 | 360 | 2046-11-01 |  | 2024-03-04 | 2025-03-03 | 工器具录入 | 生产管理用工器具/安全工器具/脚扣 | 个 | 正常 | 未使用 | 75f35dea477b4ffeabc2dc0d8ce2e3ad
脚扣 | 配网综合班#2 | JXJK-1 | 茂名供电局 | 电白供电局 | 电白供电局 | 配网综合班 | 梁廷轩 |  |  | 配网综合班工器具室 | D | C A TA14 | 0309 C A TA14 5195580 D | 爬梯平台脚手架类 | 河北佳兴电力设备有限公司 | 2016-11-01 | 无出厂编号 | 2017-03-31 | 360 | 2046-11-01 |  | 2024-03-04 | 2025-03-03 | 工器具录入 | 生产管理用工器具/安全工器具/脚扣 | 个 | 正常 | 未使用 | 7cc20304c82841aa8ad48bf8fb25cfb6
安全围网 | 配网综合班#2 | 1×15 | 茂名供电局 | 电白供电局 | 电白供电局 | 配网综合班 | 梁廷轩 |  |  | 配网综合班工器具室 | D | C A TA26 | 0309 C A TA26 9558883 D | 安全工器具 | 河北安电电力器材有限公司 | 2020-08-31 | 无出厂编号 | 2021-02-22 | 360 | 2050-08-31 |  |  |  | 工器具录入 | 生产管理用工器具/安全工器具/安全围网 | 套 | 正常 | 未使用 | 788bff6448394093932a4f89bb8bb53c
安全标示牌 | 配网综合班#16 | 从此上下 | 茂名供电局 | 电白供电局 | 电白供电局 | 配网综合班 | 梁廷轩 |  |  | 配网综合班工器具室 | D | C A TA30 | 0309 C A TA30 7668954 D | 安全工器具 | 奔极力 | 2016-11-01 | 无出厂编号 | 2018-07-31 | 360 | 2046-11-01 |  |  |  | 工器具录入 | 生产管理用工器具/安全工器具/安全标示牌 | 个 | 正常 | 未使用 | 5d3346aba0304de0a6940bccce14f022
安全标示牌 | 配网综合班#39 | 施工现场，禁止通行 | 茂名供电局 | 电白供电局 | 电白供电局 | 配网综合班 | 梁廷轩 |  |  | 配网综合班工器具室 | D | C A TA30 | 0309 C A TA30 2159604 D | 安全工器具 | 奔极力 | 2016-11-01 | 无出厂编号 | 2018-07-31 | 360 | 2046-11-01 |  |  |  | 工器具录入 | 生产管理用工器具/安全工器具/安全标示牌 | 个 | 正常 | 未使用 | 5edb5109347048d0bfa9e7a969310b50
安全标示牌 | 配网综合班#17 | 从此上下 | 茂名供电局 | 电白供电局 | 电白供电局 | 配网综合班 | 梁廷轩 |  |  | 配网综合班工器具室 | D | C A TA30 | 0309 C A TA30 6660675 D | 安全工器具 | 奔极力 | 2016-11-01 | 无出厂编号 | 2018-07-31 | 360 | 2046-11-01 |  |  |  | 工器具录入 | 生产管理用工器具/安全工器具/安全标示牌 | 个 | 正常 | 未使用 | 5eef344bb4804133af2bf9c6552648f2
安全标示牌 | 配网综合班#20 | 禁止合闸，线路有人工作 | 茂名供电局 | 电白供电局 | 电白供电局 | 配网综合班 | 梁廷轩 |  |  | 配网综合班工器具室 | D | C A TA30 | 0309 C A TA30 3873509 D | 安全工器具 | 奔极力 | 2016-11-01 | 无出厂编号 | 2018-07-31 | 360 | 2046-11-01 |  |  |  | 工器具录入 | 生产管理用工器具/安全工器具/安全标示牌 | 个 | 正常 | 未使用 | 667c211cc5f647d5a3fe90607fff20e8
安全标示牌 | 配网综合班#30 | 从此进出 | 茂名供电局 | 电白供电局 | 电白供电局 | 配网综合班 | 梁廷轩 |  |  | 配网综合班工器具室 | D | C A TA30 | 0309 C A TA30 2386363 D | 安全工器具 | 奔极力 | 2016-11-01 | 无出厂编号 | 2018-07-31 | 360 | 2046-11-01 |  |  |  | 工器具录入 | 生产管理用工器具/安全工器具/安全标示牌 | 个 | 正常 | 未使用 | 6ea7a56ef3cd45f590a3ffa0adac5377
安全标示牌 | 配网综合班#45 | 禁止攀登，高压危险 | 茂名供电局 | 电白供电局 | 电白供电局 | 配网综合班 | 梁廷轩 |  |  | 配网综合班工器具室 | D | C A TA30 | 0309 C A TA30 1113691 D | 安全工器具 | 奔极力 | 2016-11-01 | 无出厂编号 | 2018-07-31 | 360 | 2046-11-01 |  |  |  | 工器具录入 | 生产管理用工器具/安全工器具/安全标示牌 | 个 | 正常 | 未使用 | 7533c06be60145ba95ef5f0726a31d06
安全标示牌 | 配网综合班#32 | 禁止合闸，有人工作 | 茂名供电局 | 电白供电局 | 电白供电局 | 配网综合班 | 梁廷轩 |  |  | 配网综合班工器具室 | D | C A TA30 | 0309 C A TA30 4454776 D | 安全工器具 | 奔极力 | 2016-11-01 | 无出厂编号 | 2018-07-31 | 360 | 2046-11-01 |  |  |  | 工器具录入 | 生产管理用工器具/安全工器具/安全标示牌 | 个 | 正常 | 未使用 | 79b73974188d414dacd20452c243cc2d
安全标示牌 | 配网综合班#43 | 禁止攀登，高压危险 | 茂名供电局 | 电白供电局 | 电白供电局 | 配网综合班 | 梁廷轩 |  |  | 配网综合班工器具室 | D | C A TA30 | 0309 C A TA30 9351502 D | 安全工器具 | 奔极力 | 2016-11-01 | 无出厂编号 | 2018-07-31 | 360 | 2046-11-01 |  |  |  | 工器具录入 | 生产管理用工器具/安全工器具/安全标示牌 | 个 | 正常 | 未使用 | 82baee806f1843469b00ea06f31b1471
反光背心 | 配网综合班#4 | XXL | 茂名供电局 | 电白供电局 | 电白供电局 | 配网综合班 | 梁廷轩 |  |  | 配网综合班工器具室 | D | C A TA34 | 0309 C A TA34 8901174 D | 安全工器具 | 星华 | 2018-01-31 | 无出厂编号 | 2020-02-22 | 360 | 2048-01-31 |  |  |  | 工器具录入 | 生产管理用工器具/安全工器具/反光背心 | 个 | 正常 | 未使用 | 6abf60f8c8e7485683ce13bd30abc88f
反光背心 | 配网综合班#3 | XXL | 茂名供电局 | 电白供电局 | 电白供电局 | 配网综合班 | 梁廷轩 |  |  | 配网综合班工器具室 | D | C A TA34 | 0309 C A TA34 1254575 D | 安全工器具 | 星华 | 2018-01-31 | 无出厂编号 | 2020-02-22 | 360 | 2048-01-31 |  |  |  | 工器具录入 | 生产管理用工器具/安全工器具/反光背心 | 个 | 正常 | 未使用 | 7a6f0b00cf284e89b86651bdac9f59d7
电工刀 | 一号试验包#1 | BS303192 | 茂名供电局 | 电白供电局 | 电白供电局 | 配网综合班 | 梁廷轩 |  |  | 配网综合班工器具室 | D | C A TA48 | 0309 C A TA48 1300413 D | 生产手工具 | 宁波世际波斯工具有限公司 | 2018-01-01 | 无出厂编号 | 2020-04-22 | 360 | 2048-01-01 |  |  |  | 工器具录入 | 生产管理用工器具/维修工具/电工刀 | 把 | 正常 | 未使用 | 7be91af5960e4772a9c114f43a33f008
活动扳手 | 二号箱#1 | 不详 | 茂名供电局 | 电白供电局 | 电白供电局 | 配网综合班 | 梁廷轩 |  |  | 配网综合班工器具室 | D | C A TA70 | 0309 C A TA70 1296701 D | 生产手工具 | 泰森工具 | 2018-01-01 | 无出厂编号 | 2020-04-22 | 360 | 2048-01-01 |  |  |  | 工器具录入 | 生产管理用工器具/维修工具/活动扳手 | 把 | 正常 | 未使用 | 6c6d5d28c2934f7887f8be50d49a6461
开口扳手 | 配网综合班#10 | 12，14 | 茂名供电局 | 电白供电局 | 电白供电局 | 配网综合班 | 梁廷轩 |  |  | 配网综合班工器具室 | D | C A TA86 | 0309 C A TA86 1513970 D | 生产手工具 | DE&LI | 2018-01-01 | 无出厂编号 | 2019-01-31 | 360 | 2048-01-01 |  |  |  | 工器具录入 | 生产管理用工器具/维修工具/开口扳手 | 把 | 正常 | 未使用 | 6b806be30d7f4056b6290b620a7b47d1
开口扳手 | 二号试验包#1 | 12，14 | 茂名供电局 | 电白供电局 | 电白供电局 | 配网综合班 | 梁廷轩 |  |  | 配网综合班工器具室 | D | C A TA86 | 0309 C A TA86 7139923 D | 生产手工具 | DE&LI | 2018-01-01 | 无出厂编号 | 2020-04-22 | 360 | 2048-01-01 |  |  |  | 工器具录入 | 生产管理用工器具/维修工具/开口扳手 | 把 | 正常 | 未使用 | 748b33ca86fa447ea6e75ab7801967f3
十字螺丝刀 | 配网综合班#6 | 6×150mm | 茂名供电局 | 电白供电局 | 电白供电局 | 配网综合班 | 梁廷轩 |  |  | 配网综合班工器具室 | D | C A TA92 | 0309 C A TA92 9602351 D | 生产手工具 | KESHENG科胜工具 | 2018-01-01 | 无出厂编号 | 2019-01-31 | 360 | 2048-01-01 |  |  |  | 工器具录入 | 生产管理用工器具/维修工具/螺丝刀 | 把 | 正常 | 未使用 | 621653e311734f98881d12d63e91e545
梅花扳手 | 一号试验包#1 | 10，12 | 茂名供电局 | 电白供电局 | 电白供电局 | 配网综合班 | 梁廷轩 |  |  | 配网综合班工器具室 | D | C A TA95 | 0309 C A TA95 4188318 D | 生产手工具 | SGP | 2018-01-01 | 无出厂编号 | 2019-01-31 | 360 | 2048-01-01 |  |  |  | 工器具录入 | 生产管理用工器具/维修工具/梅花扳手 | 把 | 正常 | 未使用 | 6030f165d1f749fc9af7fcc3c87215b7
梅花扳手 | 配网综合班#7 | 12，14 | 茂名供电局 | 电白供电局 | 电白供电局 | 配网综合班 | 梁廷轩 |  |  | 配网综合班工器具室 | D | C A TA95 | 0309 C A TA95 1638891 D | 生产手工具 | SGP | 2018-01-01 | 无出厂编号 | 2019-01-31 | 360 | 2048-01-01 |  |  |  | 工器具录入 | 生产管理用工器具/维修工具/梅花扳手 | 把 | 正常 | 未使用 | 675f0d9182ae4c37871965ec7c1c594a
梅花扳手 | 配网综合班#5 | 14，17 | 茂名供电局 | 电白供电局 | 电白供电局 | 配网综合班 | 梁廷轩 |  |  | 配网综合班工器具室 | D | C A TA95 | 0309 C A TA95 7872617 D | 生产手工具 | SHEFFIELD | 2018-01-01 | 无出厂编号 | 2019-01-31 | 360 | 2048-01-01 |  |  |  | 工器具录入 | 生产管理用工器具/维修工具/梅花扳手 | 把 | 正常 | 未使用 | 6e247865d0124f95b150af3790186ded
梅花扳手 | 一号试验包#2 | 14，17 | 茂名供电局 | 电白供电局 | 电白供电局 | 配网综合班 | 梁廷轩 |  |  | 配网综合班工器具室 | D | C A TA95 | 0309 C A TA95 7652555 D | 生产手工具 | 劳动牌 | 2018-01-01 | 无出厂编号 | 2019-01-31 | 360 | 2048-01-01 |  |  |  | 工器具录入 | 生产管理用工器具/维修工具/梅花扳手 | 把 | 正常 | 未使用 | 7c25bc1e22b14f7ca4afef0b32c4ebf9
内六角组套 | 配网综合班#1 | 1.5，2，2.5，3，4，5，6，8，10mm（E1594） | 茂名供电局 | 电白供电局 | 电白供电局 | 配网综合班 | 梁廷轩 |  |  | 配网综合班工器具室 | D | C A TA97 | 0309 C A TA97 2477013 D | 生产手工具 | 力易得格林利工具（上海）有限公司 | 2018-01-01 | 无出厂编号 | 2019-01-31 | 360 | 2048-01-01 |  |  |  | 工器具录入 | 生产管理用工器具/维修工具/内六角扳手 | 把 | 正常 | 未使用 | 79358147693a453fb7b9858c7b81c438
铁锤 | 配网综合班#2 | 胡桃木柄圆头锤SO88408 | 茂名供电局 | 电白供电局 | 电白供电局 | 配网综合班 | 梁廷轩 |  |  | 配网综合班工器具室 | D | C A TB12 | 0309 C A TB12 9792426 D | 生产手工具 | 杭州巨星钢盾工具有限公司 | 2018-01-01 | 无出厂编号 | 2019-01-31 | 360 | 2048-01-01 |  |  |  | 工器具录入 | 生产管理用工器具/维修工具/手锤 | 把 | 正常 | 未使用 | 7d98d5f313d544a4a83ff1c9f13736fc
钢丝钳 | 配网综合班#3 | 70323A | 茂名供电局 | 电白供电局 | 电白供电局 | 配网综合班 | 梁廷轩 |  |  | 配网综合班工器具室 | D | C A TB22 | 0309 C A TB22 1908949 D | 生产手工具 | 世达工具（上海）有限公司 | 2018-01-01 | 无出厂编号 | 2019-01-31 | 360 | 2048-01-01 |  |  |  | 工器具录入 | 生产管理用工器具/维修工具/台式虎钳 | 只 | 正常 | 未使用 | 635a35e703b74fb4bdd282615cc6ea3c
钢丝钳 | 二号箱#1 | / | 茂名供电局 | 电白供电局 | 电白供电局 | 配网综合班 | 梁廷轩 |  |  | 配网综合班工器具室 | D | C A TB22 | 0309 C A TB22 1421137 D | 生产手工具 | 泰森工具 | 2018-01-01 | 无出厂编号 | 2020-04-22 | 360 | 2048-01-01 |  |  |  | 工器具录入 | 生产管理用工器具/维修工具/台式虎钳 | 只 | 正常 | 未使用 | 6600580be455466280b4d6ba26531e3b
数码变频发电机 | 配网综合班#2 | SC2000i | 茂名供电局 | 电白供电局 | 电白供电局 | 配网综合班 | 梁廷轩 |  |  | 配网综合班工器具室 | T | J L AG02 | 0309 J L AG02 1307871 T | 用电设备 | 重庆安来动力机械有限公司 | 2016-11-12 | 无出厂编号 | 2017-11-12 | 360 | 2046-11-12 |  | 2017-11-12 |  | 工器具录入 | 检修维护设备/其他检修及维护设备/内燃发电机 | 台 | 正常 | 未使用 | 64fb3a959ced4739961770092412d858
导板小型打磨机 | 配网综合班#1 | 12-230V | 茂名供电局 | 电白供电局 | 电白供电局 | 配网综合班 | 梁廷轩 |  |  | 配网综合班工器具室 | D | J L TC21 | 0309 J L TC21 3599423 D | 用电设备 | 不详 | 2018-11-01 | ZJ0700001 | 2019-11-01 | 360 | 2048-11-01 |  |  |  | 工器具录入 | 检修维护设备/其他检修及维护设备/角磨机 | 把 | 正常 | 未使用 | 697ecb69c21d4c3db256d193c1819081
充电式起子电钻 | 配网综合班#5 | Mod.T08双电 | 茂名供电局 | 电白供电局 | 电白供电局 | 配网综合班 | 梁廷轩 |  |  | 配网综合班工器具室 | T | J L TC30 | 0309 J L TC30 0815023 T | 用电设备 | 江苏大艺机电工具有限公司 | 2020-01-31 | 无出厂编号 | 2021-02-22 | 360 | 2050-01-31 |  |  |  | 工器具录入 | 检修维护设备/其他检修及维护设备/手电钻 | 台 | 正常 | 未使用 | 6303716d4aeb4e88a85245d7837ad8ac
充电式起子电钻 | 配网综合班#4 | Mod.T08双电 | 茂名供电局 | 电白供电局 | 电白供电局 | 配网综合班 | 梁廷轩 |  |  | 配网综合班工器具室 | T | J L TC30 | 0309 J L TC30 3456453 T | 用电设备 | 江苏大艺机电工具有限公司 | 2020-01-31 | 无出厂编号 | 2021-02-22 | 360 | 2050-01-31 |  |  |  | 工器具录入 | 检修维护设备/其他检修及维护设备/手电钻 | 台 | 正常 | 未使用 | 7fd611f4541c4d9e9eb8eb72a43e2d21
相序表 | 配网综合班#1 | MODEL8031 | 茂名供电局 | 电白供电局 | 电白供电局 | 配网综合班 | 梁廷轩 |  |  | 配网综合班工器具室 | D | Y F SX16 | 0309 Y F SX16 6973517 D | 测试设备 | 克列茨国际贸易（国际）有限公司 | 2016-11-01 | W0428631 | 2017-03-31 | 360 | 2046-11-01 |  | 2024-09-23 | 2025-09-22 | 工器具录入 |  | 块 | 正常 | 未使用 | 673b2fde0795473cb83753004efec4a8
绝缘电阻表 | 配网综合班#6 | ZC-7 | 茂名供电局 | 电白供电局 | 电白供电局 | 配网综合班 | 梁廷轩 |  |  | 配网综合班工器具室 | T | Z B CE20 | 0309 Z B CE20 5042650 T | 测试设备 | 北京远东仪表有限公司 | 2016-11-01 | 14110728 | 2017-03-31 | 360 | 2046-11-01 |  | 2024-09-05 | 2025-09-04 | 工器具录入 | 自动化设备及仪器仪表/仪器仪表及测试设备/兆欧表 | 台 | 正常 | 未使用 | 6365520ac9e642588f447f0fe67cf4a2
低压测电笔 | 配网综合班#1 | 12-220V | 茂名供电局 | 电白供电局 | 电白供电局 | 配网综合班 | 梁廷轩 |  |  | 配网综合班工器具室 | T | Z B CS07 | 0309 Z B CS07 7852287 T | 测试设备 | 世达工具（上海）有限公司 | 2018-07-31 | 无出厂编号 | 2019-01-31 | 360 | 2048-07-31 |  | 2022-11-26 |  | 工器具录入 | 自动化设备及仪器仪表/仪器仪表及测试设备/数显测电笔 | 台 | 正常 | 未使用 | 6bea124bc7334ad387d596afc4030679
低压测电笔 | 配网综合班#2 | 12-220V | 茂名供电局 | 电白供电局 | 电白供电局 | 配网综合班 | 梁廷轩 |  |  | 配网综合班工器具室 | T | Z B CS07 | 0309 Z B CS07 5923249 T | 测试设备 | 世达工具（上海）有限公司 | 2018-07-31 | 无出厂编号 | 2019-01-31 | 360 | 2048-07-31 |  | 2022-11-26 |  | 工器具录入 | 自动化设备及仪器仪表/仪器仪表及测试设备/数显测电笔 | 台 | 正常 | 未使用 | 7b6d61b01d4942beaa68cdd454e64d41
低压测电笔 | 一号箱#1 | 不详 | 茂名供电局 | 电白供电局 | 电白供电局 | 配网综合班 | 梁廷轩 |  |  | 配网综合班工器具室 | T | Z B CS07 | 0309 Z B CS07 2882262 T | 测试设备 | 泰森工具 | 2018-07-31 | 无出厂编号 | 2019-01-31 | 360 | 2048-07-31 |  | 2022-11-26 |  | 工器具录入 | 自动化设备及仪器仪表/仪器仪表及测试设备/数显测电笔 | 台 | 正常 | 未使用 | 7ea71528793f4e75854cb60b93859194
直流高压发生器 | 配网综合班#1 | EDHV-60KV/3mA | 茂名供电局 | 电白供电局 | 电白供电局 | 配网综合班 | 梁廷轩 |  |  | 配网综合班工器具室 | T | Z B CV59 | 0309 Z B CV59 3036679 T | 测试设备 | 珠海艾迪神电力科技有限公司 | 2015-05-31 | EDHV17010401 | 2016-05-31 | 360 | 2045-05-31 |  | 2024-10-31 | 2025-10-30 | 工器具录入 | 自动化设备及仪器仪表/仪器仪表及测试设备/直流高压发生器 | 台 | 正常 | 未使用 | 626ae97fa07447be92545bd5e3975d59
热像仪 | 配网综合班#3 | HM300 | 茂名供电局 | 电白供电局 | 电白供电局 | 配网综合班 | 梁廷轩 |  |  | 配网综合班工器具室 | T | Z B CV80 | 0309 Z B CV80 1120044 T | 测试设备 | 广州飒特红外股份有限公司 | 2016-11-01 | 46011459 | 2017-03-31 | 360 | 2046-11-01 |  | 2024-10-31 | 2025-10-30 | 工器具录入 | 自动化设备及仪器仪表/仪器仪表及测试设备/红外热成像仪 | 台 | 正常 | 未使用 | 732c8a867b4440e68e6d984b6cc25fce
回路电阻测试仪 | 配网综合班#2 | HLC5502 | 茂名供电局 | 电白供电局 | 电白供电局 | 配网综合班 | 梁廷轩 |  |  | 配网综合班工器具室 | T | Z B CW79 | 0309 Z B CW79 8910852 T | 测试设备 | 保定市金达电力科技有限公司 | 2016-08-31 | JD850 | 2017-08-31 | 360 | 2046-08-31 |  | 2024-10-31 | 2025-10-30 | 工器具录入 | 自动化设备及仪器仪表/仪器仪表及测试设备/回路电阻测试仪 | 台 | 正常 | 未使用 | 7e2070b2f99041f7bbf3d00a65abdb69
回路电阻测试仪 | 配网综合班#1 | HLC5502 | 茂名供电局 | 电白供电局 | 电白供电局 | 配网综合班 | 梁廷轩 |  |  | 配网综合班工器具室 | T | Z B CW79 | 0309 Z B CW79 3239854 T | 测试设备 | 保定市金达电力科技有限公司 | 2016-08-31 | JD849 | 2017-08-31 | 360 | 2046-08-31 |  | 2024-10-31 | 2025-10-30 | 工器具录入 | 自动化设备及仪器仪表/仪器仪表及测试设备/回路电阻测试仪 | 台 | 正常 | 未使用 | 80b66f19189f4032aa2d46fb46e4b3b9
串联谐振试验装置BDK高压电抗器 | 配网综合班#3 | BDK-26kV | 茂名供电局 | 电白供电局 | 电白供电局 | 配网综合班 | 梁廷轩 |  |  | 配网综合班工器具室 | T | Z B CX56 | 0309 Z B CX56 7369057 T | 测试设备 | 成都三和伟业电力设备有限公司 | 2020-02-22 | K2012328 | 2021-02-22 | 360 | 2050-02-22 |  | 2024-10-31 | 2025-10-30 | 工器具录入 | 自动化设备及仪器仪表/仪器仪表及测试设备/10kV电缆串联谐振试验设备 | 台 | 正常 | 未使用 | 611828c2258941bb8d0583af2e641c3d
串联谐振试验装置YB励磁变压器 | 配网综合班#1 | YD-5kvA | 茂名供电局 | 电白供电局 | 电白供电局 | 配网综合班 | 梁廷轩 |  |  | 配网综合班工器具室 | T | Z B CX56 | 0309 Z B CX56 9909663 T | 测试设备 | 成都三和伟业电力设备有限公司 | 2020-02-22 | Y2012151 | 2021-02-22 | 360 | 2050-02-22 |  | 2024-10-31 | 2025-10-30 | 工器具录入 | 自动化设备及仪器仪表/仪器仪表及测试设备/10kV电缆串联谐振试验设备 | 台 | 正常 | 未使用 | 81c2fdd991e2443ea0a9f8057abb54ff
变压器直流电阻测试仪 | 配网综合班#1 | AI-9903 | 茂名供电局 | 电白供电局 | 电白供电局 | 配网综合班 | 梁廷轩 |  |  | 配网综合班工器具室 | T | Z B CY53 | 0309 Z B CY53 5617157 T | 测试设备 | 济南泛华仪器设备有限公司 | 2016-08-31 | JD273FB | 2017-08-31 | 360 | 2046-08-31 |  | 2024-10-31 | 2025-10-30 | 工器具录入 | 自动化设备及仪器仪表/仪器仪表及测试设备/直流电阻测试仪 | 台 | 正常 | 未使用 | 77750b74b27e4324a76b155afec65454
安全帽 | 配网综合班#2 | 欧式透气型 | 茂名供电局 | 电白供电局 | 电白供电局 | 配网综合班 | 梁廷轩 |  |  | 配网综合班工器具室 | D | C A SS49 | 0309 C A SS49 8905398 D | 安全工器具 | 领工防护装备（湖北）有限公司 | 2022-08-01 | 0 187 | 2022-09-02 | 30 | 2025-02-01 |  | 2022-08-01 | 2025-01-31 | 工器具录入 | 生产管理用工器具/安全工器具/安全帽 | 只 | 正常 | 未使用 | 5591bd2a27df40e0b3fcd58cbcd754ac
安全帽 | 配网综合班#6 | 欧式透气型 | 茂名供电局 | 电白供电局 | 电白供电局 | 配网综合班 | 梁廷轩 |  |  | 配网综合班工器具室 | D | C A SS49 | 0309 C A SS49 4016645 D | 安全工器具 | 领工防护装备（湖北）有限公司 | 2022-08-01 | 0 255 | 2022-09-02 | 30 | 2025-02-01 | 1 | 2022-08-01 | 2025-01-31 | 工器具录入 | 生产管理用工器具/安全工器具/安全帽 |  | 正常 | 未使用 | 55BC6A4166A4438CA0AA48FD667DE40A
0.4kV接地线 | 配网综合班#417 | 0.4kV | 茂名供电局 | 电白供电局 | 电白供电局 | 配网综合班 | 梁廷轩 |  |  | 配网综合班工器具室 | D | C A TA01 | 0309 C A TA01 3408565 D | 安全工器具 | 河北省晋力电气有限公司 | 2016-11-01 | 无出厂编号 | 2017-03-31 | 360 | 2046-11-01 | 3 | 2021-04-10 | 2026-04-09 | 工器具录入 | 生产管理用工器具/安全工器具/接地线 | 组 | 正常 | 未使用 | 4e6cf159284147c19dae2eba0acaa1fc
高压验电器 | 配电试验班#010 | GSY型 | 茂名供电局 | 电白供电局 | 电白供电局 | 配网综合班 | 梁廷轩 |  |  | 配网综合班工器具室 | D | C A TA03 | 0309 C A TA03 6438151 D | 安全工器具 | 河北安电电气集团有限公司 | 2018-11-12 | 无出厂编号 | 2019-08-26 | 360 | 2048-11-12 | 3 | 2024-08-20 | 2025-08-19 | 工器具录入 | 生产管理用工器具/安全工器具/验电器 | 只 | 正常 | 未使用 | 4b96c6480aa040a4aa66863219155ba6
低压绝缘手套 | 配网综合班#45 | 0.4kV | 茂名供电局 | 电白供电局 | 电白供电局 | 配网综合班 | 梁廷轩 |  |  | 配网综合班工器具室 | D | C A TA09 | 0309 C A TA09 1755506 D | 安全工器具 | YOTSUGI | 2020-01-31 | 无出厂编号 | 2021-04-20 | 60 | 2025-01-31 | 3 | 2024-08-20 | 2025-02-19 | 工器具录入 | 生产管理用工器具/安全工器具/绝缘手套 | 双 | 正常 | 未使用 | 3e645a6595074d1d8ab892026ba8d676
高压绝缘手套 | 配网综合班#04 | 12kV | 茂名供电局 | 电白供电局 | 电白供电局 | 配网综合班 | 梁廷轩 |  |  | 配网综合班工器具室 | D | C A TA09 | 0309 C A TA09 188600 D | 安全工器具 | YOTSUGI | 2020-01-31 | 无出厂编号 | 2021-04-20 | 60 | 2025-01-31 | 3 | 2024-08-20 | 2025-02-19 | 工器具录入 | 生产管理用工器具/安全工器具/绝缘手套 | 双 | 正常 | 未使用 | 5cb77af742d946e2a744d286cc7bb407
登高板 | 配网综合班#1 | 1 | 茂名供电局 | 电白供电局 | 电白供电局 | 配网综合班 | 梁廷轩 |  |  | 配网综合班工器具室 | D | C A TA13 | 0309 C A TA13 884540 D | 爬梯平台脚手架类 | 常州市安恒电力设备有限公司 | 2016-11-01 | 无出厂编号 | 2017-03-31 | 360 | 2046-11-01 | 0 | 2024-08-20 | 2025-02-19 | 工器具录入 | 生产管理用工器具/安全工器具/登高板 |  | 正常 | 未使用 | 4d30d35983cb421e817842aa5af008af
鱼竿式伸缩绝缘梯（2m） | 配网综合班#1 | 2米/FME | 茂名供电局 | 电白供电局 | 电白供电局 | 配网综合班 | 梁廷轩 |  |  | 配网综合班工器具室 | D | C A TA15 | 0309 C A TA15 460173 D | 爬梯平台脚手架类 | 昆明飞翔材料技术有限公司 | 2024-03-01 | 无出厂编号 | 2024-05-07 | 60 | 2029-03-01 | 0 | 2024-05-07 | 2025-05-06 |  | 生产管理用工器具/安全工器具/绝缘梯 | 把 | 正常 | 未使用 | 471C57E634B04CBD9FB167AB2F9C2A90
安全标示牌 | 配网综合班#42 | 施工现场，禁止通行 | 茂名供电局 | 电白供电局 | 电白供电局 | 配网综合班 | 梁廷轩 |  |  | 配网综合班工器具室 | D | C A TA30 | 0309 C A TA30 1460178 D | 安全工器具 | 奔极力 | 2016-11-01 | 无出厂编号 | 2018-07-31 | 360 | 2046-11-01 |  |  |  | 工器具录入 | 生产管理用工器具/安全工器具/安全标示牌 | 个 | 正常 | 未使用 | 352550307e9445d0a8c3a22d202d57ec
安全标示牌 | 配网综合班#40 | 施工现场，禁止通行 | 茂名供电局 | 电白供电局 | 电白供电局 | 配网综合班 | 梁廷轩 |  |  | 配网综合班工器具室 | D | C A TA30 | 0309 C A TA30 5877611 D | 安全工器具 | 奔极力 | 2016-11-01 | 无出厂编号 | 2018-07-31 | 360 | 2046-11-01 |  |  |  | 工器具录入 | 生产管理用工器具/安全工器具/安全标示牌 | 个 | 正常 | 未使用 | 3e1205bf5a0f49229c2a0bf8dcac8bf0
安全标示牌 | 配网综合班#25 | 从此进出 | 茂名供电局 | 电白供电局 | 电白供电局 | 配网综合班 | 梁廷轩 |  |  | 配网综合班工器具室 | D | C A TA30 | 0309 C A TA30 5123445 D | 安全工器具 | 奔极力 | 2016-11-01 | 无出厂编号 | 2018-07-31 | 360 | 2046-11-01 |  |  |  | 工器具录入 | 生产管理用工器具/安全工器具/安全标示牌 | 个 | 正常 | 未使用 | 3fbf965db74b4c90bdd5f4433468ffa6
安全标示牌 | 配网综合班#24 | 禁止合闸，线路有人工作 | 茂名供电局 | 电白供电局 | 电白供电局 | 配网综合班 | 梁廷轩 |  |  | 配网综合班工器具室 | D | C A TA30 | 0309 C A TA30 9508576 D | 安全工器具 | 奔极力 | 2016-11-01 | 无出厂编号 | 2018-07-31 | 360 | 2046-11-01 |  |  |  | 工器具录入 | 生产管理用工器具/安全工器具/安全标示牌 | 个 | 正常 | 未使用 | 4365300367bf4b4fa2e598debde3e78c
安全标示牌 | 配网综合班#27 | 从此进出 | 茂名供电局 | 电白供电局 | 电白供电局 | 配网综合班 | 梁廷轩 |  |  | 配网综合班工器具室 | D | C A TA30 | 0309 C A TA30 0079489 D | 安全工器具 | 奔极力 | 2016-11-01 | 无出厂编号 | 2018-07-31 | 360 | 2046-11-01 |  |  |  | 工器具录入 | 生产管理用工器具/安全工器具/安全标示牌 | 个 | 正常 | 未使用 | 48df2435f90c4b67820c1c15aa5971f8
安全标示牌 | 配网综合班#35 | 禁止合闸，有人工作 | 茂名供电局 | 电白供电局 | 电白供电局 | 配网综合班 | 梁廷轩 |  |  | 配网综合班工器具室 | D | C A TA30 | 0309 C A TA30 4703840 D | 安全工器具 | 奔极力 | 2016-11-01 | 无出厂编号 | 2018-07-31 | 360 | 2046-11-01 |  |  |  | 工器具录入 | 生产管理用工器具/安全工器具/安全标示牌 | 个 | 正常 | 未使用 | 4fcd64bc9ee449e6899e6f84d337caf5
活动扳手 | 一号箱#1 | 不详 | 茂名供电局 | 电白供电局 | 电白供电局 | 配网综合班 | 梁廷轩 |  |  | 配网综合班工器具室 | D | C A TA70 | 0309 C A TA70 5622298 D | 生产手工具 | 泰森工具 | 2018-01-01 | 无出厂编号 | 2020-04-22 | 360 | 2048-01-01 |  |  |  | 工器具录入 | 生产管理用工器具/维修工具/活动扳手 | 把 | 正常 | 未使用 | 53508f2c657d4f6cbfdc8bb632955d0d
棘轮扳手 | 配网综合班#1 | 14，17（691417） | 茂名供电局 | 电白供电局 | 电白供电局 | 配网综合班 | 梁廷轩 |  |  | 配网综合班工器具室 | D | C A TA72 | 0309 C A TA72 3445799 D | 生产手工具 | 泰森工具 | 2018-01-01 | 无出厂编号 | 2019-01-31 | 360 | 2048-01-01 |  |  |  | 工器具录入 | 生产管理用工器具/维修工具/棘轮扳手 | 把 | 正常 | 未使用 | 371094fec5e34570850020967e7fd051
棘轮扳手 | 配网综合班#4 | 16，18（46205） | 茂名供电局 | 电白供电局 | 电白供电局 | 配网综合班 | 梁廷轩 |  |  | 配网综合班工器具室 | D | C A TA72 | 0309 C A TA72 2006508 D | 生产手工具 | 世达工具（上海）有限公司 | 2018-01-01 | 无出厂编号 | 2019-01-31 | 360 | 2048-01-01 |  |  |  | 工器具录入 | 生产管理用工器具/维修工具/棘轮扳手 | 把 | 正常 | 未使用 | 52f868c4fc0e43f5a42228e1648a2103
开口扳手 | 配网综合班#2 | 17，19 | 茂名供电局 | 电白供电局 | 电白供电局 | 配网综合班 | 梁廷轩 |  |  | 配网综合班工器具室 | D | C A TA86 | 0309 C A TA86 9156302 D | 生产手工具 | DE&LI | 2018-01-01 | 无出厂编号 | 2019-01-31 | 360 | 2048-01-01 |  |  |  | 工器具录入 | 生产管理用工器具/维修工具/开口扳手 | 把 | 正常 | 未使用 | 374e98afde6f4222b5743da5dd8e5163
开口扳手 | 配网综合班#9 | 14，17 | 茂名供电局 | 电白供电局 | 电白供电局 | 配网综合班 | 梁廷轩 |  |  | 配网综合班工器具室 | D | C A TA86 | 0309 C A TA86 5859747 D | 生产手工具 | DE&LI | 2018-01-01 | 无出厂编号 | 2019-01-31 | 360 | 2048-01-01 |  |  |  | 工器具录入 | 生产管理用工器具/维修工具/开口扳手 | 把 | 正常 | 未使用 | 56cdcdc2919f4257826739ab1807585b
开口扳手 | 配网综合班#5 | 17，19 | 茂名供电局 | 电白供电局 | 电白供电局 | 配网综合班 | 梁廷轩 |  |  | 配网综合班工器具室 | D | C A TA86 | 0309 C A TA86 1104738 D | 生产手工具 | DE&LI | 2018-01-01 | 无出厂编号 | 2019-01-31 | 360 | 2048-01-01 |  |  |  | 工器具录入 | 生产管理用工器具/维修工具/开口扳手 | 把 | 正常 | 未使用 | 5b857e185fe9490b91363d06c8e09c7d
十字螺丝刀 | 一号试验包#2 | 3×150mm（62316） | 茂名供电局 | 电白供电局 | 电白供电局 | 配网综合班 | 梁廷轩 |  |  | 配网综合班工器具室 | D | C A TA92 | 0309 C A TA92 6709305 D | 生产手工具 | 世达工具（上海）有限公司 | 2018-01-01 | 无出厂编号 | 2020-04-22 | 360 | 2048-01-01 |  |  |  | 工器具录入 | 生产管理用工器具/维修工具/螺丝刀 | 把 | 正常 | 未使用 | 48dc6b9841904ce0b67a2b522bc581be
一字螺丝刀 | 一号箱#1 | 5×75 | 茂名供电局 | 电白供电局 | 电白供电局 | 配网综合班 | 梁廷轩 |  |  | 配网综合班工器具室 | D | C A TA92 | 0309 C A TA92 9719629 D | 生产手工具 | 泰森工具 | 2018-01-01 | 无出厂编号 | 2020-04-22 | 360 | 2048-01-01 |  |  |  | 工器具录入 | 生产管理用工器具/维修工具/螺丝刀 | 把 | 正常 | 未使用 | 51b2eebc32354ae8adc5294b13159461
十字螺丝刀 | 二号箱#2 | 6×100 | 茂名供电局 | 电白供电局 | 电白供电局 | 配网综合班 | 梁廷轩 |  |  | 配网综合班工器具室 | D | C A TA92 | 0309 C A TA92 5890162 D | 生产手工具 | 泰森工具 | 2018-01-01 | 无出厂编号 | 2020-04-22 | 360 | 2048-01-01 |  |  |  | 工器具录入 | 生产管理用工器具/维修工具/螺丝刀 | 把 | 正常 | 未使用 | 573f0ad4817141f08b793530e9965600
梅花扳手 | 一号箱#1 | 10，12 | 茂名供电局 | 电白供电局 | 电白供电局 | 配网综合班 | 梁廷轩 |  |  | 配网综合班工器具室 | D | C A TA95 | 0309 C A TA95 6536994 D | 生产手工具 | 泰森工具 | 2018-01-01 | 无出厂编号 | 2020-04-22 | 360 | 2048-01-01 |  |  |  | 工器具录入 | 生产管理用工器具/维修工具/梅花扳手 | 把 | 正常 | 未使用 | 34b5ca8e688642c3acf9757e8f5c0252
梅花扳手 | 配网综合班#2 | 17，19 | 茂名供电局 | 电白供电局 | 电白供电局 | 配网综合班 | 梁廷轩 |  |  | 配网综合班工器具室 | D | C A TA95 | 0309 C A TA95 9173805 D | 生产手工具 | DE&LI | 2018-01-01 | 无出厂编号 | 2019-01-31 | 360 | 2048-01-01 |  |  |  | 工器具录入 | 生产管理用工器具/维修工具/梅花扳手 | 把 | 正常 | 未使用 | 51a183c74f0e4965bbb7725254b2bdaf
梅花扳手 | 配网综合班#4 | 14，17 | 茂名供电局 | 电白供电局 | 电白供电局 | 配网综合班 | 梁廷轩 |  |  | 配网综合班工器具室 | D | C A TA95 | 0309 C A TA95 4672908 D | 生产手工具 | SHEFFIELD | 2018-01-01 | 无出厂编号 | 2019-01-31 | 360 | 2048-01-01 |  |  |  | 工器具录入 | 生产管理用工器具/维修工具/梅花扳手 | 把 | 正常 | 未使用 | 5b153d5f9043489b918135664d0feda7
梅花扳手 | 配网综合班#3 | 16，18 | 茂名供电局 | 电白供电局 | 电白供电局 | 配网综合班 | 梁廷轩 |  |  | 配网综合班工器具室 | D | C A TA95 | 0309 C A TA95 5239564 D | 生产手工具 | SGP | 2018-01-01 | 无出厂编号 | 2019-01-31 | 360 | 2048-01-01 |  |  |  | 工器具录入 | 生产管理用工器具/维修工具/梅花扳手 | 把 | 正常 | 未使用 | 5bd93840291647e28ca2264eb2925775
铁锤 | 一号箱#1 | / | 茂名供电局 | 电白供电局 | 电白供电局 | 配网综合班 | 梁廷轩 |  |  | 配网综合班工器具室 | D | C A TB12 | 0309 C A TB12 9029969 D | 生产手工具 | 泰森工具 | 2018-01-01 | 无出厂编号 | 2020-04-22 | 360 | 2048-01-01 |  |  |  | 工器具录入 | 生产管理用工器具/维修工具/手锤 | 把 | 正常 | 未使用 | 3d8da7d881374af492613e70f985301a
钢丝钳 | 配网综合班#1 | 8”/200 | 茂名供电局 | 电白供电局 | 电白供电局 | 配网综合班 | 梁廷轩 |  |  | 配网综合班工器具室 | D | C A TB22 | 0309 C A TB22 6750046 D | 生产手工具 | 宁波世际波斯工具有限公司 | 2018-01-01 | 无出厂编号 | 2019-01-31 | 360 | 2048-01-01 |  |  |  | 工器具录入 | 生产管理用工器具/维修工具/台式虎钳 | 只 | 正常 | 未使用 | 3b25d5f2a1b24b12815acd1e82c89b73
套筒组套 | 配网综合班#2 | 9526 | 茂名供电局 | 电白供电局 | 电白供电局 | 配网综合班 | 梁廷轩 |  |  | 配网综合班工器具室 | D | C A TB24 | 0309 C A TB24 4434045 D | 生产手工具 | 世达 | 2018-11-01 | 无出厂编号 | 2019-11-01 | 360 | 2048-11-01 |  |  |  | 工器具录入 | 生产管理用工器具/维修工具/套筒扳手组套 | 把 | 正常 | 未使用 | 370e51b9423646608564e6dae8f1be49
斜口钳 | 二号试验包#1 | BS193083（8”/200mm） | 茂名供电局 | 电白供电局 | 电白供电局 | 配网综合班 | 梁廷轩 |  |  | 配网综合班工器具室 | D | C A TB31 | 0309 C A TB31 3672509 D | 生产手工具 | 宁波世际波斯工具有限公司 | 2018-01-01 | 无出厂编号 | 2020-04-22 | 360 | 2048-01-01 |  |  |  | 工器具录入 | 生产管理用工器具/维修工具/斜口钳 | 把 | 正常 | 未使用 | 3698ac66f10048798f4ff2cbd4ce7bdb
无线对讲机 | 配网综合班#5 | TC-500S | 茂名供电局 | 电白供电局 | 电白供电局 | 配网综合班 | 梁廷轩 |  |  | 配网综合班工器具室 | D | C B SS54 | 0309 C B SS54 6286556 D | 用电设备 | 海能达通信股份有限公司 | 2014-07-31 | 无出厂编号 | 2017-02-28 | 360 | 2044-07-31 |  |  |  | 工器具录入 |  | 台 | 正常 | 未使用 | 465b0ecc7e11414db0f123c891bd13b1
电动液压钳 | 配网综合班#2 | REC-6431 | 茂名供电局 | 电白供电局 | 电白供电局 | 配网综合班 | 梁廷轩 |  |  | 配网综合班工器具室 | T | J B SB28 | 0309 J B SB28 3170288 T | 生产手工具 | IZUMI | 2018-01-01 | 无出厂编号 | 2019-01-31 | 360 | 2048-01-01 |  |  |  | 工器具录入 | 检修维护设备/锻压设备/充电式电动液压压线钳 | 把 | 正常 | 未使用 | 54eb114316644d4da6d6e2cb4a3248cc
手摇式充电巡检工作灯 | 配网综合班#6 | IW5510/JU | 茂名供电局 | 电白供电局 | 电白供电局 | 配网综合班 | 梁廷轩 |  |  | 配网综合班工器具室 | D | J L TC01 | 0309 J L TC01 0573787 D | 用电设备 | 海洋王照明科技股份有限公司 | 2017-06-28 | 160420374 | 2018-02-22 | 360 | 2047-06-28 |  |  |  | 工器具录入 | 检修维护设备/其他检修及维护设备/便携式工作灯 | 台 | 正常 | 未使用 | 3f4020a59a9545f1bd09146b3fd3b2e9
手摇式充电巡检工作灯 | 配网综合班#5 | IW5510/JU | 茂名供电局 | 电白供电局 | 电白供电局 | 配网综合班 | 梁廷轩 |  |  | 配网综合班工器具室 | D | J L TC01 | 0309 J L TC01 8636021 D | 用电设备 | 海洋王照明科技股份有限公司 | 2017-06-28 | 160420372 | 2018-02-22 | 360 | 2047-06-28 |  |  |  | 工器具录入 | 检修维护设备/其他检修及维护设备/便携式工作灯 | 台 | 正常 | 未使用 | 49baf9051801448aa8a5da7ccfa35382
防爆固态手提探照灯 | 配网综合班#9 | SW2300 | 茂名供电局 | 电白供电局 | 电白供电局 | 配网综合班 | 梁廷轩 |  |  | 配网综合班工器具室 | D | J L TC01 | 0309 J L TC01 5816707 D | 用电设备 | 深圳市尚为照明有限公司 | 2017-06-28 | 161231273 | 2018-02-22 | 360 | 2047-06-28 |  |  |  | 工器具录入 | 检修维护设备/其他检修及维护设备/便携式工作灯 | 台 | 正常 | 未使用 | 4cef220adb5e4acaa2b4b6bc96bb0ee7
充电式起子电钻 | 配网综合班#3 | Mod.T08双电 | 茂名供电局 | 电白供电局 | 电白供电局 | 配网综合班 | 梁廷轩 |  |  | 配网综合班工器具室 | T | J L TC30 | 0309 J L TC30 2772602 T | 用电设备 | 江苏大艺机电工具有限公司 | 2020-01-31 | 无出厂编号 | 2021-02-22 | 360 | 2050-01-31 |  |  |  | 工器具录入 | 检修维护设备/其他检修及维护设备/手电钻 | 台 | 正常 | 未使用 | 4081e2b4fa434563b9eb4bebe005b433
相序表 | 配网综合班#3 | MODEL8031 | 茂名供电局 | 电白供电局 | 电白供电局 | 配网综合班 | 梁廷轩 |  |  | 配网综合班工器具室 | D | Y F SX16 | 0309 Y F SX16 8759284 D | 测试设备 | 克列茨国际贸易（国际）有限公司 | 2016-11-01 | W0428625 | 2017-03-31 | 360 | 2046-11-01 |  | 2024-09-23 | 2025-09-22 | 工器具录入 |  | 块 | 正常 | 未使用 | 3597a15ff24544dbb8ed663aa1357c6e
相序表 | 配网综合班#2 | MODEL8031 | 茂名供电局 | 电白供电局 | 电白供电局 | 配网综合班 | 梁廷轩 |  |  | 配网综合班工器具室 | D | Y F SX16 | 0309 Y F SX16 7620961 D | 测试设备 | 克列茨国际贸易（国际）有限公司 | 2016-11-01 | W0428680 | 2021-08-19 | 360 | 2046-11-01 |  | 2024-09-23 | 2025-09-22 | 工器具录入 |  | 块 | 正常 | 未使用 | 55c82ca5351847cfb17a7aa9f3fd377e
数字式交流毫伏表 | 配网综合班#2 | LM2191 | 茂名供电局 | 电白供电局 | 电白供电局 | 配网综合班 | 梁廷轩 |  |  | 配网综合班工器具室 | D | Z B CE40 | 0309 Z B CE40 8920756 D | 测试设备 | 扬中市绿洲电子有限公司 | 2016-11-01 | 271150177 | 2018-05-31 | 360 | 2046-11-01 |  | 2024-09-23 | 2025-09-22 | 工器具录入 | 自动化设备及仪器仪表/仪器仪表及测试设备/毫伏表 | 台 | 正常 | 未使用 | 4d519c949e534bb4a7dceb496a030b03
低压测电笔 | 二号箱#1 | 不详 | 茂名供电局 | 电白供电局 | 电白供电局 | 配网综合班 | 梁廷轩 |  |  | 配网综合班工器具室 | T | Z B CS07 | 0309 Z B CS07 2784966 T | 测试设备 | 泰森工具 | 2018-07-31 | 无出厂编号 | 2019-01-31 | 360 | 2048-07-31 |  | 2022-11-26 |  | 工器具录入 | 自动化设备及仪器仪表/仪器仪表及测试设备/数显测电笔 | 台 | 正常 | 未使用 | 4868eda370134aa69cda354e6aa8fc0f
低压测电笔 | 配网综合班#4 | KT8005（12-250V） | 茂名供电局 | 电白供电局 | 电白供电局 | 配网综合班 | 梁廷轩 |  |  | 配网综合班工器具室 | T | Z B CS07 | 0309 Z B CS07 5906141 T | 测试设备 | 佛山市谐特工具有限公司 | 2018-07-31 | 无出厂编号 | 2019-01-31 | 360 | 2048-07-31 |  | 2022-11-26 |  | 工器具录入 | 自动化设备及仪器仪表/仪器仪表及测试设备/数显测电笔 | 台 | 正常 | 未使用 | 59a7073a3189489e945d05cea429d2ef
串联谐振试验装置BDK高压电抗器 | 配网综合班#1 | BDK-26kV | 茂名供电局 | 电白供电局 | 电白供电局 | 配网综合班 | 梁廷轩 |  |  | 配网综合班工器具室 | T | Z B CX56 | 0309 Z B CX56 8847802 T | 测试设备 | 成都三和伟业电力设备有限公司 | 2020-02-22 | K2012326 | 2021-02-22 | 360 | 2050-02-22 |  | 2024-10-31 | 2025-10-30 | 工器具录入 | 自动化设备及仪器仪表/仪器仪表及测试设备/10kV电缆串联谐振试验设备 | 台 | 正常 | 未使用 | 50c6d1ea6d024e6abeb10ed8dbaaf9d0
变压器直流电阻测试仪 | 配网综合班#2 | AI-9903 | 茂名供电局 | 电白供电局 | 电白供电局 | 配网综合班 | 梁廷轩 |  |  | 配网综合班工器具室 | T | Z B CY53 | 0309 Z B CY53 2649561 T | 测试设备 | 济南泛华仪器设备有限公司 | 2016-08-31 | JD274FB | 2017-08-31 | 360 | 2046-08-31 |  | 2024-10-31 | 2025-10-30 | 工器具录入 | 自动化设备及仪器仪表/仪器仪表及测试设备/直流电阻测试仪 | 台 | 正常 | 未使用 | 571b6a166eec4c7b91f2281e5f631a56
围栏支架 | 配网综合班#1 | 1.2米 | 茂名供电局 | 电白供电局 | 电白供电局 | 配网综合班 | 梁廷轩 |  |  | 配网综合班工器具室 | D | 无对应的资产分类 | 0309 999999 5547890 D | 安全工器具 | 河北安电电力器材有限公司 | 2020-08-31 | 无出厂编号 | 2021-02-22 | 360 | 2050-08-31 |  |  |  | 工器具录入 |  |  | 正常 | 未使用 | 50174fe3116941de84fec42db67af009
望远镜 | 配网综合班#4 | 野狼8×45 | 茂名供电局 | 电白供电局 | 电白供电局 | 配网综合班 | 梁廷轩 |  |  | 配网综合班工器具室 | D | C A SS22 | 0309 C A SS22 5214729 D | 生产手工具 | 广州博冠光电科技股份有限公司 | 2014-07-31 | 无出厂编号 | 2019-01-31 | 360 | 2044-07-31 |  |  |  | 工器具录入 | 生产管理用工器具/维修工具/望远镜 | 台 | 正常 | 未使用 | 2f114355acb046378883c138326ccf89
望远镜 | 配网综合班#1 | 野狼8×45 | 茂名供电局 | 电白供电局 | 电白供电局 | 配网综合班 | 梁廷轩 |  |  | 配网综合班工器具室 | D | C A SS22 | 0309 C A SS22 3645058 D | 生产手工具 | 广州博冠光电科技股份有限公司 | 2014-07-31 | 无出厂编号 | 2019-01-31 | 360 | 2044-07-31 |  |  |  | 工器具录入 | 生产管理用工器具/维修工具/望远镜 | 台 | 正常 | 未使用 | 3478ac6df4a34ab5bf64641622cfb3e7
高压验电器 | 配网综合班#08 | YDQ-2 | 茂名供电局 | 电白供电局 | 电白供电局 | 配网综合班 | 梁廷轩 |  |  | 配网综合班工器具室 | D | C A TA03 | 0309 C A TA03 8370022 D | 安全工器具 | 浙江省永康市亚泰工贸有限公司 | 2017-07-01 | 无出厂编号 | 2018-03-31 | 360 | 2047-07-01 | 3 | 2024-08-20 | 2025-08-19 | 工器具录入 | 生产管理用工器具/安全工器具/验电器 | 只 | 正常 | 未使用 | 2ddc0419274646b597e42cf84ead00e1
高压绝缘靴 | 配网综合班#01 | 25kV | 茂名供电局 | 电白供电局 | 电白供电局 | 配网综合班 | 梁廷轩 |  |  | 配网综合班工器具室 | D | C A TA08 | 0309 C A TA08 6889980 D | 安全工器具 | 双安科技（天津）有限公司 | 2021-08-01 | 无出厂编号 | 2021-10-15 | 60 | 2026-08-01 | 3 | 2024-08-20 | 2025-02-19 |  | 生产管理用工器具/安全工器具/绝缘鞋 |  | 正常 | 未使用 | 1B880C82B6534B4CB2F9E57A0FFA5871
脚扣 | 配网综合班#9 | JK-T-400 | 茂名供电局 | 电白供电局 | 电白供电局 | 配网综合班 | 梁廷轩 |  |  | 配网综合班工器具室 | D | C A TA14 | 0309 C A TA14 7799328 D | 爬梯平台脚手架类 | 河北佳兴电力设备有限公司 | 2016-11-01 | 无出厂编号 | 2017-03-31 | 360 | 2046-11-01 |  | 2024-03-04 | 2025-03-03 | 工器具录入 | 生产管理用工器具/安全工器具/脚扣 | 个 | 正常 | 未使用 | 19ef2e2da984441981637f2c9f4db276
鱼竿式伸缩绝缘梯（2m） | 配网综合班#2 | 2米/FME | 茂名供电局 | 电白供电局 | 电白供电局 | 配网综合班 | 梁廷轩 |  |  | 配网综合班工器具室 | D | C A TA15 | 0309 C A TA15 3634815 D | 爬梯平台脚手架类 | 昆明飞翔材料技术有限公司 | 2024-03-01 | 无出厂编号 | 2024-05-07 | 60 | 2029-03-01 | 0 | 2024-05-07 | 2025-05-06 |  | 生产管理用工器具/安全工器具/绝缘梯 | 把 | 正常 | 未使用 | 20619A773EB0422486737B6F39E7572F
安全带 | 配网综合班#9 | 半身式 | 茂名供电局 | 电白供电局 | 电白供电局 | 配网综合班 | 梁廷轩 |  |  | 配网综合班工器具室 | D | C A TA16 | 0309 C A TA16 7535887 D | 安全工器具 | 河北信得利电气设备有限公司 | 2021-05-01 | 无出厂编号 | 2021-10-15 | 60 | 2026-05-01 | 3 | 2024-08-20 | 2025-08-19 |  | 生产管理用工器具/安全工器具/安全带 |  | 正常 | 未使用 | 1B47EBD927CD4DC4BFCFFD49AA58C84D
安全标示牌 | 配网综合班#46 | 禁止攀登，高压危险 | 茂名供电局 | 电白供电局 | 电白供电局 | 配网综合班 | 梁廷轩 |  |  | 配网综合班工器具室 | D | C A TA30 | 0309 C A TA30 3604190 D | 安全工器具 | 奔极力 | 2016-11-01 | 无出厂编号 | 2018-07-31 | 360 | 2046-11-01 |  |  |  | 工器具录入 | 生产管理用工器具/安全工器具/安全标示牌 | 个 | 正常 | 未使用 | 11e72a0043944897ad8914ecdde0be99
安全标示牌 | 配网综合班#15 | 从此上下 | 茂名供电局 | 电白供电局 | 电白供电局 | 配网综合班 | 梁廷轩 |  |  | 配网综合班工器具室 | D | C A TA30 | 0309 C A TA30 9389589 D | 安全工器具 | 奔极力 | 2016-11-01 | 无出厂编号 | 2018-07-31 | 360 | 2046-11-01 |  |  |  | 工器具录入 | 生产管理用工器具/安全工器具/安全标示牌 | 个 | 正常 | 未使用 | 15587fa461984187b5b5492157bc68eb
安全标示牌 | 配网综合班#47 | 禁止攀登，高压危险 | 茂名供电局 | 电白供电局 | 电白供电局 | 配网综合班 | 梁廷轩 |  |  | 配网综合班工器具室 | D | C A TA30 | 0309 C A TA30 8828739 D | 安全工器具 | 奔极力 | 2016-11-01 | 无出厂编号 | 2018-07-31 | 360 | 2046-11-01 |  |  |  | 工器具录入 | 生产管理用工器具/安全工器具/安全标示牌 | 个 | 正常 | 未使用 | 1654958a06894ceaadf9335e480a4de1
安全标示牌 | 配网综合班#14 | 从此上下 | 茂名供电局 | 电白供电局 | 电白供电局 | 配网综合班 | 梁廷轩 |  |  | 配网综合班工器具室 | D | C A TA30 | 0309 C A TA30 2593138 D | 安全工器具 | 奔极力 | 2016-11-01 | 无出厂编号 | 2018-07-31 | 360 | 2046-11-01 |  |  |  | 工器具录入 | 生产管理用工器具/安全工器具/安全标示牌 | 个 | 正常 | 未使用 | 1a03a820add94704bc764ddd986e9c85
安全标示牌 | 配网综合班#12 | 在此工作 | 茂名供电局 | 电白供电局 | 电白供电局 | 配网综合班 | 梁廷轩 |  |  | 配网综合班工器具室 | D | C A TA30 | 0309 C A TA30 1434423 D | 安全工器具 | 奔极力 | 2016-11-01 | 无出厂编号 | 2018-07-31 | 360 | 2046-11-01 |  |  |  | 工器具录入 | 生产管理用工器具/安全工器具/安全标示牌 | 个 | 正常 | 未使用 | 2a9c9d8846aa4bac9fa66f1c5c882a41
电工刀 | 二号箱#1 | / | 茂名供电局 | 电白供电局 | 电白供电局 | 配网综合班 | 梁廷轩 |  |  | 配网综合班工器具室 | D | C A TA48 | 0309 C A TA48 9354947 D | 生产手工具 | 泰森工具 | 2018-01-01 | 无出厂编号 | 2020-04-22 | 360 | 2048-01-01 |  |  |  | 工器具录入 | 生产管理用工器具/维修工具/电工刀 | 把 | 正常 | 未使用 | 23f0f00b1057431d96d2881395c9b5fc
电工刀 | 配网综合班#3 | 389045 | 茂名供电局 | 电白供电局 | 电白供电局 | 配网综合班 | 梁廷轩 |  |  | 配网综合班工器具室 | D | C A TA48 | 0309 C A TA48 2498694 D | 生产手工具 | MTC | 2018-01-01 | 无出厂编号 | 2019-01-31 | 360 | 2048-01-01 |  |  |  | 工器具录入 | 生产管理用工器具/维修工具/电工刀 | 把 | 正常 | 未使用 | 26c659a423d94bcba29dcf6d634fac67
钢锯 | 配网综合班#1 | 不详 | 茂名供电局 | 电白供电局 | 电白供电局 | 配网综合班 | 梁廷轩 |  |  | 配网综合班工器具室 | D | C A TA56 | 0309 C A TA56 4800798 D | 生产手工具 | KESHENG科胜工具 | 2018-01-01 | 无出厂编号 | 2019-01-31 | 360 | 2048-01-01 |  |  |  | 工器具录入 | 生产管理用工器具/维修工具/钢锯 | 把 | 正常 | 未使用 | 1212495cc27e4140893e4e767607ced0
活动扳手 | 配网综合班#2 | 300×36 | 茂名供电局 | 电白供电局 | 电白供电局 | 配网综合班 | 梁廷轩 |  |  | 配网综合班工器具室 | D | C A TA70 | 0309 C A TA70 8445561 D | 生产手工具 | 劳动牌 | 2018-01-01 | 无出厂编号 | 2019-01-31 | 360 | 2048-01-01 |  |  |  | 工器具录入 | 生产管理用工器具/维修工具/活动扳手 | 把 | 正常 | 未使用 | 190cf292d3e14b8dbcfce64bea4b2730
活动扳手 | 一号试验包#2 | 10”，250mm（47251） | 茂名供电局 | 电白供电局 | 电白供电局 | 配网综合班 | 梁廷轩 |  |  | 配网综合班工器具室 | D | C A TA70 | 0309 C A TA70 3399297 D | 生产手工具 | 世达工具（上海）有限公司 | 2018-01-01 | 无出厂编号 | 2020-04-22 | 360 | 2048-01-01 |  |  |  | 工器具录入 | 生产管理用工器具/维修工具/活动扳手 | 把 | 正常 | 未使用 | 2b563354f0e84cb58f5d3c64b7d8e2c4
棘轮扳手 | 配网综合班#2 | 14，17（691417） | 茂名供电局 | 电白供电局 | 电白供电局 | 配网综合班 | 梁廷轩 |  |  | 配网综合班工器具室 | D | C A TA72 | 0309 C A TA72 0647165 D | 生产手工具 | 泰森工具 | 2018-01-01 | 无出厂编号 | 2019-01-31 | 360 | 2048-01-01 |  |  |  | 工器具录入 | 生产管理用工器具/维修工具/棘轮扳手 | 把 | 正常 | 未使用 | 164cf8685b37457e9dba58e208bb6095
棘轮扳手 | 二号试验包#3 | 14，15（46204） | 茂名供电局 | 电白供电局 | 电白供电局 | 配网综合班 | 梁廷轩 |  |  | 配网综合班工器具室 | D | C A TA72 | 0309 C A TA72 4281332 D | 生产手工具 | 世达工具（上海）有限公司 | 2018-01-01 | 无出厂编号 | 2020-04-22 | 360 | 2048-01-01 |  |  |  | 工器具录入 | 生产管理用工器具/维修工具/棘轮扳手 | 把 | 正常 | 未使用 | 2228a9e11df24844ab92fdfd9a4c6b19
开口扳手 | 一号试验包#1 | 12，14 | 茂名供电局 | 电白供电局 | 电白供电局 | 配网综合班 | 梁廷轩 |  |  | 配网综合班工器具室 | D | C A TA86 | 0309 C A TA86 0768563 D | 生产手工具 | DE&LI | 2018-01-01 | 无出厂编号 | 2020-04-22 | 360 | 2048-01-01 |  |  |  | 工器具录入 | 生产管理用工器具/维修工具/开口扳手 | 把 | 正常 | 未使用 | 298c88db32cb49cb83200fa4b5c43e3c
开口扳手 | 配网综合班#4 | 17，19 | 茂名供电局 | 电白供电局 | 电白供电局 | 配网综合班 | 梁廷轩 |  |  | 配网综合班工器具室 | D | C A TA86 | 0309 C A TA86 8454029 D | 生产手工具 | DE&LI | 2018-01-01 | 无出厂编号 | 2019-01-31 | 360 | 2048-01-01 |  |  |  | 工器具录入 | 生产管理用工器具/维修工具/开口扳手 | 把 | 正常 | 未使用 | 3411ea53fcd0417d91db5653352b4bf2
十字螺丝刀 | 配网综合班#3 | 2×100mm（62312） | 茂名供电局 | 电白供电局 | 电白供电局 | 配网综合班 | 梁廷轩 |  |  | 配网综合班工器具室 | D | C A TA92 | 0309 C A TA92 3189131 D | 生产手工具 | 世达工具（上海）有限公司 | 2018-01-01 | 无出厂编号 | 2019-01-31 | 360 | 2048-01-01 |  |  |  | 工器具录入 | 生产管理用工器具/维修工具/螺丝刀 | 把 | 正常 | 未使用 | 10e94843856d464baa2c47c5aed5675d
一字螺丝刀 | 二号箱#2 | 6×100 | 茂名供电局 | 电白供电局 | 电白供电局 | 配网综合班 | 梁廷轩 |  |  | 配网综合班工器具室 | D | C A TA92 | 0309 C A TA92 1400402 D | 生产手工具 | 泰森工具 | 2018-01-01 | 无出厂编号 | 2020-04-22 | 360 | 2048-01-01 |  |  |  | 工器具录入 | 生产管理用工器具/维修工具/螺丝刀 | 把 | 正常 | 未使用 | 12659114d7c6424fabe20e3091a87cc2
十字螺丝刀 | 一号箱#1 | 5×75 | 茂名供电局 | 电白供电局 | 电白供电局 | 配网综合班 | 梁廷轩 |  |  | 配网综合班工器具室 | D | C A TA92 | 0309 C A TA92 6452777 D | 生产手工具 | 泰森工具 | 2018-01-01 | 无出厂编号 | 2020-04-22 | 360 | 2048-01-01 |  |  |  | 工器具录入 | 生产管理用工器具/维修工具/螺丝刀 | 把 | 正常 | 未使用 | 1da60dd901a744ccb4f6f3f8822c5e9e
一字螺丝刀 | 配网综合班#1 | 5×150mm | 茂名供电局 | 电白供电局 | 电白供电局 | 配网综合班 | 梁廷轩 |  |  | 配网综合班工器具室 | D | C A TA92 | 0309 C A TA92 0003891 D | 生产手工具 | ENDURA | 2018-01-01 | 无出厂编号 | 2019-01-31 | 360 | 2048-01-01 |  |  |  | 工器具录入 | 生产管理用工器具/维修工具/螺丝刀 | 把 | 正常 | 未使用 | 2a01cd23b3d54905aa4720a32ac02897
十字螺丝刀 | 配网综合班#5 | 6×125mm | 茂名供电局 | 电白供电局 | 电白供电局 | 配网综合班 | 梁廷轩 |  |  | 配网综合班工器具室 | D | C A TA92 | 0309 C A TA92 1325441 D | 生产手工具 | KESHENG科胜工具 | 2018-01-01 | 无出厂编号 | 2019-01-31 | 360 | 2048-01-01 |  |  |  | 工器具录入 | 生产管理用工器具/维修工具/螺丝刀 | 把 | 正常 | 未使用 | 2c6cdc3004604553bfce2551f7ace488
梅花扳手 | 二号试验包#2 | 14，17 | 茂名供电局 | 电白供电局 | 电白供电局 | 配网综合班 | 梁廷轩 |  |  | 配网综合班工器具室 | D | C A TA95 | 0309 C A TA95 4981362 D | 生产手工具 | 劳动牌 | 2018-01-01 | 无出厂编号 | 2019-01-31 | 360 | 2048-01-01 |  |  |  | 工器具录入 | 生产管理用工器具/维修工具/梅花扳手 | 把 | 正常 | 未使用 | 1f103ac458ce4092a42df76fdf7920fa
梅花扳手 | 二号试验包#1 | 10，12 | 茂名供电局 | 电白供电局 | 电白供电局 | 配网综合班 | 梁廷轩 |  |  | 配网综合班工器具室 | D | C A TA95 | 0309 C A TA95 8138390 D | 生产手工具 | SGP | 2018-01-01 | 无出厂编号 | 2019-01-31 | 360 | 2048-01-01 |  |  |  | 工器具录入 | 生产管理用工器具/维修工具/梅花扳手 | 把 | 正常 | 未使用 | 2210c5a0c9f145e38cda28e0aa96194a
梅花扳手 | 配网综合班#6 | 12，14 | 茂名供电局 | 电白供电局 | 电白供电局 | 配网综合班 | 梁廷轩 |  |  | 配网综合班工器具室 | D | C A TA95 | 0309 C A TA95 2015025 D | 生产手工具 | SGP | 2018-01-01 | 无出厂编号 | 2019-01-31 | 360 | 2048-01-01 |  |  |  | 工器具录入 | 生产管理用工器具/维修工具/梅花扳手 | 把 | 正常 | 未使用 | 336985080c9845a7b040a724153bd1e5
内六角组套 | 配网综合班#2 | 1.5，2，2.5，3，4，5，6，8，10mm（E1594） | 茂名供电局 | 电白供电局 | 电白供电局 | 配网综合班 | 梁廷轩 |  |  | 配网综合班工器具室 | D | C A TA97 | 0309 C A TA97 0520269 D | 生产手工具 | 余姚市科胜工器具有限公司 | 2018-01-01 | 无出厂编号 | 2019-01-31 | 360 | 2048-01-01 |  |  |  | 工器具录入 | 生产管理用工器具/维修工具/内六角扳手 | 把 | 正常 | 未使用 | 147279b9d780420cb1e32f8ea6f809db
铁锤 | 配网综合班#3 | 木柄圆头锤 | 茂名供电局 | 电白供电局 | 电白供电局 | 配网综合班 | 梁廷轩 |  |  | 配网综合班工器具室 | D | C A TB12 | 0309 C A TB12 9258923 D | 生产手工具 | 上海沪工高峰工具有限公司 | 2018-01-01 | 无出厂编号 | 2019-01-31 | 360 | 2048-01-01 |  |  |  | 工器具录入 | 生产管理用工器具/维修工具/手锤 | 把 | 正常 | 未使用 | 1d923a54f9204bc68d8ab4c8faf38362
铁锤 | 二号箱#1 | / | 茂名供电局 | 电白供电局 | 电白供电局 | 配网综合班 | 梁廷轩 |  |  | 配网综合班工器具室 | D | C A TB12 | 0309 C A TB12 4885076 D | 生产手工具 | 泰森工具 | 2018-01-01 | 无出厂编号 | 2020-04-22 | 360 | 2048-01-01 |  |  |  | 工器具录入 | 生产管理用工器具/维修工具/手锤 | 把 | 正常 | 未使用 | 276c0e9ee3a549adba3eff9df216fe4a
套筒组套 | 配网综合班#3 | E1219 | 茂名供电局 | 电白供电局 | 电白供电局 | 配网综合班 | 梁廷轩 |  |  | 配网综合班工器具室 | D | C A TB24 | 0309 C A TB24 1067199 D | 生产手工具 | ENDURA | 2018-11-01 | 无出厂编号 | 2019-11-01 | 360 | 2048-11-01 |  |  |  | 工器具录入 | 生产管理用工器具/维修工具/套筒扳手组套 | 把 | 正常 | 未使用 | 1cdd9bef144f4856bafd700dc921592e
斜口钳 | 一号试验包#1 | BS193083（8”/200mm） | 茂名供电局 | 电白供电局 | 电白供电局 | 配网综合班 | 梁廷轩 |  |  | 配网综合班工器具室 | D | C A TB31 | 0309 C A TB31 5233248 D | 生产手工具 | 宁波世际波斯工具有限公司 | 2018-01-01 | 无出厂编号 | 2020-04-22 | 360 | 2048-01-01 |  |  |  | 工器具录入 | 生产管理用工器具/维修工具/斜口钳 | 把 | 正常 | 未使用 | 15dae495f136409fb259478468d3076d
无线对讲机 | 配网综合班#2 | TC-500S | 茂名供电局 | 电白供电局 | 电白供电局 | 配网综合班 | 梁廷轩 |  |  | 配网综合班工器具室 | D | C B SS54 | 0309 C B SS54 3859454 D | 用电设备 | 海能达通信股份有限公司 | 2014-07-31 | 无出厂编号 | 2017-02-28 | 360 | 2044-07-31 |  |  |  | 工器具录入 |  | 台 | 正常 | 未使用 | 28d355e15ca04b4897efde3bec8c26c9
充电式起子电钻 | 配网综合班#2 | Mod.T08双电 | 茂名供电局 | 电白供电局 | 电白供电局 | 配网综合班 | 梁廷轩 |  |  | 配网综合班工器具室 | T | J L TC30 | 0309 J L TC30 3319286 T | 用电设备 | 江苏大艺机电工具有限公司 | 2020-01-31 | 无出厂编号 | 2021-02-22 | 360 | 2050-01-31 |  |  |  | 工器具录入 | 检修维护设备/其他检修及维护设备/手电钻 | 台 | 正常 | 未使用 | 13b736d64c0146089c53049a036e5125
电容电感测试仪 | 配网综合班#1 | AI-6600C | 茂名供电局 | 电白供电局 | 电白供电局 | 配网综合班 | 梁廷轩 |  |  | 配网综合班工器具室 | T | Z B CR74 | 0309 Z B CR74 1781672 T | 测试设备 | 济南泛华仪器设备有限公司 | 2015-05-31 | C61129 | 2016-05-31 | 360 | 2045-05-31 |  | 2024-10-31 | 2025-10-30 | 工器具录入 | 自动化设备及仪器仪表/仪器仪表及测试设备/电容电感测试仪 | 台 | 正常 | 未使用 | 1231b6ba9010469991f8990b20450dae
绝缘油介电强度测试仪 | 配网综合班#1 | EDS2003 | 茂名供电局 | 电白供电局 | 电白供电局 | 配网综合班 | 梁廷轩 |  |  | 配网综合班工器具室 | T | Z B CR88 | 0309 Z B CR88 2224867 T | 测试设备 | 珠海艾迪神电力科技有限公司 | 2016-11-01 | EDS17010311 | 2017-03-31 | 360 | 2046-11-01 |  | 2024-10-31 | 2025-10-30 | 工器具录入 | 自动化设备及仪器仪表/仪器仪表及测试设备/绝缘油介电强度测试仪 | 台 | 正常 | 未使用 | 1a0a7412aac8443c99c3a3944b3d0ca9
10kV电缆振荡波局放定位系统 | 配网综合班#1 | ADOWS-10 | 茂名供电局 | 电白供电局 | 电白供电局 | 配网综合班 | 梁廷轩 |  |  | 配网综合班工器具室 | T | Z B CS20 | 0309 Z B CS20 4398838 T | 测试设备 | 广州安电测控技术有限公司 | 2017-11-01 | 030953GS62170010 | 2018-09-01 | 360 | 2047-11-01 |  | 2024-10-31 | 2025-10-30 | 工器具录入 | 自动化设备及仪器仪表/仪器仪表及测试设备/振荡波电缆局放测试仪 | 台 | 正常 | 未使用 | 230ad30e97124e699f6a9b3f90576a11
微机继电保护测试系统 | 配网综合班#1 | AD461 | 茂名供电局 | 电白供电局 | 电白供电局 | 配网综合班 | 梁廷轩 |  |  | 配网综合班工器具室 | T | Z B CT40 | 0309 Z B CT40 6493316 T | 测试设备 | 广东昂立电气自动化有限公司 | 2014-08-31 | AD462AP040809 | 2016-05-31 | 360 | 2044-08-31 |  | 2024-10-31 | 2025-10-30 | 工器具录入 | 自动化设备及仪器仪表/仪器仪表及测试设备/继电保护测试仪 | 台（组） | 正常 | 未使用 | 3315ddb4c155446792d7e7f5795d0fe6
绝缘电阻测试仪 | 配网综合班#3 | KEW3125A | 茂名供电局 | 电白供电局 | 电白供电局 | 配网综合班 | 梁廷轩 |  |  | 配网综合班工器具室 | T | Z B CV75 | 0309 Z B CV75 7951942 T | 测试设备 | 克列茨国际贸易（国际）有限公司 | 2015-08-31 | E0027178 | 2017-08-31 | 360 | 2045-08-31 |  | 2024-03-13 | 2025-03-12 |  | 自动化设备及仪器仪表/仪器仪表及测试设备/绝缘电阻测试仪 | 台 | 正常 | 未使用 | 25f42ab6c6c74665b1948d786b82fdcb
微机型高压断路器模拟装置 | 配网综合班#2 | 6633D | 茂名供电局 | 电白供电局 | 电白供电局 | 配网综合班 | 梁廷轩 |  |  | 配网综合班工器具室 | T | Z B CV88 | 0309 Z B CV88 2245826 T | 测试设备 | 广东昂立电气自动化有限公司 | 2014-08-31 | 6633DO054208 | 2016-05-31 | 360 | 2044-08-31 |  | 2024-10-31 | 2025-10-30 | 工器具录入 | 自动化设备及仪器仪表/仪器仪表及测试设备/模拟断路器 | 台 | 正常 | 未使用 | 2da0c68c300f4f2a99823fea461d82ef
绝缘油介质损耗及电阻率测试仪 | 配网综合班#1 | JDC-1 | 茂名供电局 | 电白供电局 | 电白供电局 | 配网综合班 | 梁廷轩 |  |  | 配网综合班工器具室 | T | Z B CW39 | 0309 Z B CW39 3348002 T | 测试设备 | 保定市建通电器制造有限公司 | 2016-11-01 | 16041001318 | 2017-03-31 | 360 | 2046-11-01 |  | 2024-10-31 | 2025-10-30 | 工器具录入 | 自动化设备及仪器仪表/仪器仪表及测试设备/绝缘油介损及电阻率测试仪 | 台 | 正常 | 未使用 | 14be6087fc3e409ab60cf2a285c4d834
串联谐振试验装置FRC电容分压器 | 配网综合班#1 | FRC-5000pF/30kV | 茂名供电局 | 电白供电局 | 电白供电局 | 配网综合班 | 梁廷轩 |  |  | 配网综合班工器具室 | T | Z B CX56 | 0309 Z B CX56 6503903 T | 测试设备 | 成都三和伟业电力设备有限公司 | 2020-02-22 | 201224D | 2021-02-22 | 360 | 2050-02-22 |  | 2024-10-31 | 2025-10-30 | 工器具录入 | 自动化设备及仪器仪表/仪器仪表及测试设备/10kV电缆串联谐振试验设备 | 台 | 正常 | 未使用 | 13843e778ac047149a211d06378db1c3
高压验电器 | 配网综合班#04 | YDQ-2 | 茂名供电局 | 电白供电局 | 电白供电局 | 配网综合班 | 梁廷轩 |  |  | 配网综合班工器具室 | D | C A TA03 | 0309 C A TA03 6737920 D | 安全工器具 | 常州市安恒电力设备有限公司 | 2017-07-01 | 无出厂编号 | 2018-03-31 | 360 | 2047-07-01 | 3 | 2024-03-04 | 2025-03-03 | 工器具录入 | 生产管理用工器具/安全工器具/验电器 | 只 | 正常 | 未使用 | 0c42128907c4487fa80e69a3c457a72b
安全带 | 配网综合班#2 | 半身式 | 茂名供电局 | 电白供电局 | 电白供电局 | 配网综合班 | 梁廷轩 |  |  | 配网综合班工器具室 | D | C A TA16 | 0309 C A TA16 6033681 D | 安全工器具 | 保定阳光电力设备有限公司 | 2022-08-31 | 无出厂编号 | 2023-03-20 | 60 | 2027-08-31 | 3 | 2024-03-04 | 2025-03-03 | 工器具录入 | 生产管理用工器具/安全工器具/安全带 | 套 | 正常 | 未使用 | 091fa657684548dbb3d8fe4a49b0b8c2
安全围网 | 配网综合班#4 | 1.2×15 | 茂名供电局 | 电白供电局 | 电白供电局 | 配网综合班 | 梁廷轩 |  |  | 配网综合班工器具室 | D | C A TA26 | 0309 C A TA26 7008121 D | 安全工器具 | 永康亚泰 | 2016-07-31 | 无出厂编号 | 2019-02-22 | 360 | 2046-07-31 |  |  |  | 工器具录入 | 生产管理用工器具/安全工器具/安全围网 | 套 | 正常 | 未使用 | 033120af9ed04c24bb6c3dd97e7a9911
安全标示牌 | 配网综合班#13 | 从此上下 | 茂名供电局 | 电白供电局 | 电白供电局 | 配网综合班 | 梁廷轩 |  |  | 配网综合班工器具室 | D | C A TA30 | 0309 C A TA30 9790771 D | 安全工器具 | 奔极力 | 2016-11-01 | 无出厂编号 | 2018-07-31 | 360 | 2046-11-01 |  |  |  | 工器具录入 | 生产管理用工器具/安全工器具/安全标示牌 | 个 | 正常 | 未使用 | 02c2e10436ac4f14977d7bb55805aede
安全标示牌 | 配网综合班#34 | 禁止合闸，有人工作 | 茂名供电局 | 电白供电局 | 电白供电局 | 配网综合班 | 梁廷轩 |  |  | 配网综合班工器具室 | D | C A TA30 | 0309 C A TA30 9010184 D | 安全工器具 | 奔极力 | 2016-11-01 | 无出厂编号 | 2018-07-31 | 360 | 2046-11-01 |  |  |  | 工器具录入 | 生产管理用工器具/安全工器具/安全标示牌 | 个 | 正常 | 未使用 | 08bcef95b72847b7b98b2d1180cb91f3
反光背心 | 配网综合班#1 | XXL | 茂名供电局 | 电白供电局 | 电白供电局 | 配网综合班 | 梁廷轩 |  |  | 配网综合班工器具室 | D | C A TA34 | 0309 C A TA34 2051599 D | 安全工器具 | 星华 | 2018-01-31 | 无出厂编号 | 2020-02-22 | 360 | 2048-01-31 |  |  |  | 工器具录入 | 生产管理用工器具/安全工器具/反光背心 | 个 | 正常 | 未使用 | 00019b68d5b74c02ae40b02db4935b69
电工刀 | 配网综合班#1 | 389045 | 茂名供电局 | 电白供电局 | 电白供电局 | 配网综合班 | 梁廷轩 |  |  | 配网综合班工器具室 | D | C A TA48 | 0309 C A TA48 0830192 D | 生产手工具 | MTC | 2018-01-01 | 无出厂编号 | 2019-01-31 | 360 | 2048-01-01 |  |  |  | 工器具录入 | 生产管理用工器具/维修工具/电工刀 | 把 | 正常 | 未使用 | 0d7a43b247bb4405ad6833ebb3619ced
活动扳手 | 配网综合班#1 | 15”，375mm（KS-2175） | 茂名供电局 | 电白供电局 | 电白供电局 | 配网综合班 | 梁廷轩 |  |  | 配网综合班工器具室 | D | C A TA70 | 0309 C A TA70 1365334 D | 生产手工具 | KESHENG科胜工具 | 2018-01-01 | 无出厂编号 | 2019-01-31 | 360 | 2048-01-01 |  |  |  | 工器具录入 | 生产管理用工器具/维修工具/活动扳手 | 把 | 正常 | 未使用 | 0c20f5e5a5e845a3b545bc45d1faa1ab
棘轮扳手 | 一号试验包#2 | 12，13（46203） | 茂名供电局 | 电白供电局 | 电白供电局 | 配网综合班 | 梁廷轩 |  |  | 配网综合班工器具室 | D | C A TA72 | 0309 C A TA72 8315492 D | 生产手工具 | 世达工具（上海）有限公司 | 2018-01-01 | 无出厂编号 | 2020-04-22 | 360 | 2048-01-01 |  |  |  | 工器具录入 | 生产管理用工器具/维修工具/棘轮扳手 | 把 | 正常 | 未使用 | 084ed929dda14792a428493f299ba0b1
棘轮扳手 | 配网综合班#6 | 14，15（46204） | 茂名供电局 | 电白供电局 | 电白供电局 | 配网综合班 | 梁廷轩 |  |  | 配网综合班工器具室 | D | C A TA72 | 0309 C A TA72 9768160 D | 生产手工具 | 世达工具（上海）有限公司 | 2018-01-01 | 无出厂编号 | 2019-01-31 | 360 | 2048-01-01 |  |  |  | 工器具录入 | 生产管理用工器具/维修工具/棘轮扳手 | 把 | 正常 | 未使用 | 092cdd61a1c647e0b82ec4703ea95264
尖嘴钳 | 二号箱#1 | / | 茂名供电局 | 电白供电局 | 电白供电局 | 配网综合班 | 梁廷轩 |  |  | 配网综合班工器具室 | D | C A TA76 | 0309 C A TA76 5517753 D | 生产手工具 | 泰森工具 | 2018-01-01 | 无出厂编号 | 2020-04-22 | 360 | 2048-01-01 |  |  |  | 工器具录入 | 生产管理用工器具/维修工具/尖嘴钳 | 把 | 正常 | 未使用 | 0326666221b947acb17cfdb4d3076c1d
开口扳手 | 配网综合班#6 | 14，17 | 茂名供电局 | 电白供电局 | 电白供电局 | 配网综合班 | 梁廷轩 |  |  | 配网综合班工器具室 | D | C A TA86 | 0309 C A TA86 9782440 D | 生产手工具 | DE&LI | 2018-01-01 | 无出厂编号 | 2019-01-31 | 360 | 2048-01-01 |  |  |  | 工器具录入 | 生产管理用工器具/维修工具/开口扳手 | 把 | 正常 | 未使用 | 07eb42ccbe514addbb1d4df18f23a936
一字螺丝刀 | 配网综合班#7 | 63412 | 茂名供电局 | 电白供电局 | 电白供电局 | 配网综合班 | 梁廷轩 |  |  | 配网综合班工器具室 | D | C A TA92 | 0309 C A TA92 6713558 D | 生产手工具 | 世达工具（上海）有限公司 | 2018-01-01 | 无出厂编号 | 2019-01-31 | 360 | 2048-01-01 |  |  |  | 工器具录入 | 生产管理用工器具/维修工具/螺丝刀 | 把 | 正常 | 未使用 | 04e6d46400954c7ea73a920ff9809c9f
十字螺丝刀 | 一号箱#2 | 6×100 | 茂名供电局 | 电白供电局 | 电白供电局 | 配网综合班 | 梁廷轩 |  |  | 配网综合班工器具室 | D | C A TA92 | 0309 C A TA92 9649412 D | 生产手工具 | 泰森工具 | 2018-01-01 | 无出厂编号 | 2020-04-22 | 360 | 2048-01-01 |  |  |  | 工器具录入 | 生产管理用工器具/维修工具/螺丝刀 | 把 | 正常 | 未使用 | 05b793d707684655b5b64d1fb7978523
一字螺丝刀 | 二号试验包#2 | 6×100mm | 茂名供电局 | 电白供电局 | 电白供电局 | 配网综合班 | 梁廷轩 |  |  | 配网综合班工器具室 | D | C A TA92 | 0309 C A TA92 0800963 D | 生产手工具 | SHEFFIELD | 2018-01-01 | 无出厂编号 | 2020-04-22 | 360 | 2048-01-01 |  |  |  | 工器具录入 | 生产管理用工器具/维修工具/螺丝刀 | 把 | 正常 | 未使用 | 072c8e8a825643bcb8d425ad63930e7c
铁锤 | 一号试验包#1 | 80Z-251108 | 茂名供电局 | 电白供电局 | 电白供电局 | 配网综合班 | 梁廷轩 |  |  | 配网综合班工器具室 | D | C A TB12 | 0309 C A TB12 4298848 D | 生产手工具 | 中美合资宁波巨丰（巨人）工具实业有限公司 | 2018-01-01 | 无出厂编号 | 2020-04-22 | 360 | 2048-01-01 |  |  |  | 工器具录入 | 生产管理用工器具/维修工具/手锤 | 把 | 正常 | 未使用 | 0ea0b47dfc774c4fbb7c20a9bf4abf94
斜口钳 | 一号箱#1 | / | 茂名供电局 | 电白供电局 | 电白供电局 | 配网综合班 | 梁廷轩 |  |  | 配网综合班工器具室 | D | C A TB31 | 0309 C A TB31 7762479 D | 生产手工具 | 泰森工具 | 2018-01-01 | 无出厂编号 | 2020-04-22 | 360 | 2048-01-01 |  |  |  | 工器具录入 | 生产管理用工器具/维修工具/斜口钳 | 把 | 正常 | 未使用 | 003efc64d7fc43178fd5d13319944b1c
液压钳 | 配网综合班#1 | EP-431 | 茂名供电局 | 电白供电局 | 电白供电局 | 配网综合班 | 梁廷轩 |  |  | 配网综合班工器具室 | D | J L SL35 | 0309 J L SL35 4107091 D | 生产手工具 | IZUMI | 2018-01-01 | 无出厂编号 | 2019-01-31 | 360 | 2048-01-01 |  |  |  | 工器具录入 | 检修维护设备/其他检修及维护设备/压线钳 | 把 | 正常 | 未使用 | 0d37db4e7bd14436a7a8203e0f399cf9
多功能测试仪 | 配网综合班#1 | DY5103 | 茂名供电局 | 电白供电局 | 电白供电局 | 配网综合班 | 梁廷轩 |  |  | 配网综合班工器具室 | D | Z B CE48 | 0309 Z B CE48 5559964 D | 测试设备 | 广州市多一电子有限公司 | 2015-05-31 | SZ02824438 | 2021-09-01 | 360 | 2045-05-31 |  | 2024-09-23 | 2025-09-22 |  | 自动化设备及仪器仪表/仪器仪表及测试设备/台式万用表 | 台 | 正常 | 未使用 | 0afb19b07c63422da6b5de76e5d144cc
红外测温仪 | 配网综合班#1 | UT300B | 茂名供电局 | 电白供电局 | 电白供电局 | 配网综合班 | 梁廷轩 |  |  | 配网综合班工器具室 | T | Z B CQ21 | 0309 Z B CQ21 7254367 T | 测试设备 | 优利德（上海）有限公司 | 2016-11-01 | c140839033 | 2017-03-31 | 360 | 2046-11-01 |  | 2024-10-31 | 2025-10-30 | 工器具录入 | 自动化设备及仪器仪表/仪器仪表及测试设备/红外测温仪 | 台 | 正常 | 未使用 | 066ad08c37ab4c18b541ad2f633f75ab
微机型互感器测试仪 | 配网综合班#2 | C900 | 茂名供电局 | 电白供电局 | 电白供电局 | 配网综合班 | 梁廷轩 |  |  | 配网综合班工器具室 | T | Z B CS02 | 0309 Z B CS02 5573261 T | 测试设备 | 广东昂立电气自动化有限公司 | 2020-01-31 | DTP350200405222 | 2021-01-31 | 360 | 2050-01-31 |  | 2024-10-31 | 2025-10-30 | 工器具录入 | 自动化设备及仪器仪表/仪器仪表及测试设备/全自动互感器测试仪 | 台 | 正常 | 未使用 | 0478e29ee5714527ad9b907924a43d32
低压测电笔 | 二号试验包#1 | 锴达KT8005（12-250V） | 茂名供电局 | 电白供电局 | 电白供电局 | 配网综合班 | 梁廷轩 |  |  | 配网综合班工器具室 | T | Z B CS07 | 0309 Z B CS07 9927327 T | 测试设备 | 佛山市锴特工具有限公司 | 2018-07-31 | 无出厂编号 | 2020-04-22 | 360 | 2048-07-31 |  | 2022-11-26 |  | 工器具录入 | 自动化设备及仪器仪表/仪器仪表及测试设备/数显测电笔 | 台 | 正常 | 未使用 | 10cb341ca190435fb26c74b16c44285d
绝缘毯夹 | 林头所#7 | VACK-211-2-1,05型 | 茂名供电局 | 电白供电局 | 电白供电局 | 林头供电所 | 池咏婧 |  |  |  | D | C A TA10 | 0309 C A TA10 9418107 D | 安全工器具 | 华翼 | 2023-11-21 | 无出厂编号 | 2024-03-11 |  |  | 0 | 2024-03-11 | 2025-03-10 |  | 生产管理用工器具/安全工器具/绝缘夹钳 | 把 | 正常 | 未使用 | 989B5FEEFAB14DE3B7D9B138E2BC48F3
绝缘毯夹 | 林头所#12 | VACK-211-2-1,05型 | 茂名供电局 | 电白供电局 | 电白供电局 | 林头供电所 | 池咏婧 |  |  |  | D | C A TA10 | 0309 C A TA10 5615005 D | 安全工器具 | 华翼 | 2023-11-21 | 无出厂编号 | 2024-03-11 |  |  | 0 | 2024-03-11 | 2025-03-10 |  | 生产管理用工器具/安全工器具/绝缘夹钳 | 把 | 正常 | 未使用 | E00BB978320A46BA82873BDEAABFEB62
低压绝缘手套 | 电城所#49 | 500V | 茂名供电局 | 电白供电局 | 电城供电所 | 电城供电所 | 杨雄如 |  |  | 工器具房二（104） | D | C A TA09 | 0309 C A TA09 6117875 D | 安全工器具 | 双安科技（天津）有限公司 | 2023-09-03 |  | 2023-09-26 | 60 | 2028-09-03 | 0 | 2024-08-25 | 2025-02-24 |  | 生产管理用工器具/安全工器具/绝缘手套 | 双 | 正常 | 未使用 | 3204e03626824c07867edc52263eaffb
低压绝缘手套 | 电城所#410 | 500V | 茂名供电局 | 电白供电局 | 电城供电所 | 电城供电所 | 杨雄如 |  |  | 工器具房二（104） | D | C A TA09 | 0309 C A TA09 5640227 D | 安全工器具 | 双安科技（天津）有限公司 | 2023-09-03 |  | 2023-09-26 | 60 | 2028-09-03 | 0 | 2024-08-25 | 2025-02-24 |  | 生产管理用工器具/安全工器具/绝缘手套 | 双 | 正常 | 未使用 | 76c80b1361ab4f599d14d3c7e7ef78ee
绝缘伸缩梯（4m） | 电城所#4-5 | 4米 | 茂名供电局 | 电白供电局 | 电城供电所 | 电城供电所 | 杨雄如 |  |  | 工器具房二（104） | D | C A TA15 | 0309 C A TA15 7913813 D | 爬梯平台脚手架类 | 昆明飞翔材料技术有限公司 | 2024-05-13 | 无出厂编号 | 2024-05-14 | 120 | 2034-05-13 | 0 | 2024-05-07 | 2025-05-06 |  | 生产管理用工器具/安全工器具/绝缘梯 | 把 | 正常 | 未使用 | 67fa053d05d24de4becb3ee4910e046e
充电电钻 | 黄岭#4 | 220V | 茂名供电局 | 电白供电局 | 黄岭供电所 | 配电运维班 | 林军 |  |  | 黄岭供电所 | D | J L TC03 | 0309 J L TC03 9543805 D | 生产手工具 | 珠海泰坦电源系统有限公司 | 2023-05-10 | 无出厂编号 | 2024-09-04 |  |  | 0 |  |  |  | 检修维护设备/其他检修及维护设备/充电电钻 | 把 | 正常 | 未使用 | BC07DE48639B4776BA6D2671E3233CE5
脚扣 | 麻岗所#8 | JXJK-1(1650N) | 茂名供电局 | 电白供电局 | 电白供电局 | 麻岗供电所 | 何江林 |  |  | 麻岗供电所工器具（1）室 | D | C A TA14 | 0309 C A TA14 9776775 D | 爬梯平台脚手架类 | 河北佳兴电力设备有限公司 | 2021-04-10 | 无出厂编号 | 2022-04-02 | 60 | 2026-04-10 | 1 | 2024-03-11 | 2025-03-10 | 工器具录入 | 生产管理用工器具/安全工器具/脚扣 | 副 | 正常 | 未使用 | e5eedf9fe3654dcdb469e4d7ea657159
白棕绳 | 麻岗所#8 | 18MM×14M | 茂名供电局 | 电白供电局 | 电白供电局 | 麻岗供电所 | 何江林 |  |  | 麻岗供电所工器具（1）室 | D | C A TA79 | 0309 C A TA79 5012002 D | 生产手工具 | 不详 | 2014-01-26 | 无出厂编号 | 2021-08-21 | 0 |  | 1 | 2024-09-23 | 2025-09-22 | 工器具录入 | 生产管理用工器具/维修工具/锦纶绳 | 条 | 正常 | 未使用 | 9c210168b38e44a8accd9463b04d3ace
万能紧线夹头 | 博贺所#4 | 2T（95-120） | 茂名供电局 | 电白供电局 | 电白供电局 | 博贺供电所 | 林柏 |  |  | 博贺供电所工器具房 | D | C A SS31 | 0309 C A SS31 7889016 D | 生产手工具 | 不祥 | 2012-11-09 | 无出厂编号 | 2013-03-01 | 360 | 2042-11-09 |  | 2024-09-23 | 2025-09-22 |  | 生产管理用工器具/机械设备/卡线器 | 个 | 正常 | 未使用 | 2d58b4e156424621960e88a27b004137
链条摩托锯 | 霞洞所#7 | CS-360TES/40RC-91S | 茂名供电局 | 电白供电局 | 霞洞供电所 | 配电运维班 | 蔡颖恒 |  |  | 霞洞所手工器具房 | T | J G SG24 | 0309 J G SG24 2917021 T | 生产手工具 | 爱可机械（深圳）有限公司 | 2021-08-30 | C58970012146 | 2021-12-21 | 120 | 2031-08-30 | 120 | 2021-08-30 | 2031-08-29 | C级工器具增资生成录入 | 检修维护设备/土木建筑用设备/链条摩托锯 |  | 正常 | 未使用 | d943537b42b448dd8e1688fae8c05e0d
绝缘柄砍树刀 | 霞洞所#2 | 绝缘柄 | 茂名供电局 | 电白供电局 | 霞洞供电所 | 配电运维班 | 蔡颖恒 |  |  | 霞洞所手工器具房 | D | C A TA87 | 0309 C A TA87 5166549 D | 生产手工具 | 广东佛山 | 2021-08-31 | 无出厂编号 | 2021-08-31 | 360 | 2051-08-31 |  |  |  |  | 生产管理用工器具/维修工具/砍刀 | 把 | 正常 | 未使用 | f839d965d29148359b73c2481849f3cf
短柄砍刀 | 岭门所#3 | 不详 | 茂名供电局 | 电白供电局 | 电白供电局 | 岭门配电运维班 | 杨强民 |  |  | 岭门供电所手工器具室 | D | C A TA87 | 0309 C A TA87 0453061 D | 生产手工具 | 电白县顺源物资有限公司 | 2018-01-01 | 无出厂编号 | 2018-10-12 | 120 | 2028-01-01 |  |  |  |  | 生产管理用工器具/维修工具/砍刀 | 把 | 正常 | 未使用 | cf545fd6187141ada99bf81b2174246f
绝缘钩 | 罗坑所#01 | 4节 | 茂名供电局 | 电白供电局 | 罗坑供电所 | 罗坑供电所 | 杨贺清 |  |  | 罗坑供电所工器具房 | D | C A TA04 | 0309 C A TA04 5541962 D | 生产手工具 | 东莞市开关厂有限公司 | 2022-08-13 | 无出厂编号 | 2022-09-28 |  |  | 1 | 2024-08-28 | 2025-08-27 |  | 生产管理用工器具/安全工器具/绝缘棒 | 只 | 正常 | 未使用 | c8bb69e69154438d89a038f9003994ef
发电机 | 观珠所#1 | EC3800CX | 茂名供电局 | 电白供电局 | 电白供电局 | 观珠供电所 | 冯志勇 |  |  | 观珠供电所 | T | J L AG02 | 0309 J L AG02 4277298 T | 用电设备 | 不详 | 2018-01-01 | 无出厂编号 | 2018-01-01 | 0 | [5 empty] | 检修维护设备/其他检修及维护设备/内燃发电机 | 台 | 正常 | 未使用 | c3750adc9a94445aaaa0a7a2e437ba61
发电机 | 观珠所#3 | T2500i/T2000i | 茂名供电局 | 电白供电局 | 电白供电局 | 观珠供电所 | 冯志勇 |  |  | 观珠供电所 | T | J L AG02 | 0309 J L AG02 7444620 T | 用电设备 | 不详 | 2020-07-01 | 无出厂编号 | 2020-07-01 | 0 | [5 empty] | 检修维护设备/其他检修及维护设备/内燃发电机 | 台 | 正常 | 未使用 | dc0789593f24447ba131463d9a9ad683
移动式发电机 | 黄岭#1 | YF-2000 | 茂名供电局 | 电白供电局 | 电白供电局 | 配电运维班 | 李增永 |  |  | 黄岭供电所工器具房 | T | F L MKA | 0309 F L MKA 0325859 T |  | 不详 | 2018-01-18 | 无出厂编号 | 2019-03-10 | 0 | [6 empty] | 台 | 正常 | 未使用 | 4588698079ec473ba0bcde6c139d9b48
移动灯光式发电机 | 黄岭#2 | ET2500CX | 茂名供电局 | 电白供电局 | 电白供电局 | 配电运维班 | 李增永 |  |  | 黄岭供电所工器具房 | P | J L TC24 | 0309 J L TC24 6042841 P |  | 不详 | 2018-01-18 | 无出厂编号 | 2019-03-10 | 0 | [5 empty] | 检修维护设备/其他检修及维护设备/强光灯 | 台 | 正常 | 未使用 | 732ca8e680ad41a6baf076373d414e12
低压绝缘手套 | 罗坑所#415-1、罗坑所#415-2 | 0.4kV | 茂名供电局 | 电白供电局 | 罗坑供电所 | 罗坑供电所 | 黎胜奎 |  |  | 罗坑供电所工器具房 | D | C A TA09 | 0309 C A TA09 6417092 D | 安全工器具 | 天津双安 | 2023-09-01 | 无出厂编号 | 2024-01-19 | 60 | 2028-09-01 | 1 | 2024-08-28 | 2025-02-27 |  | 生产管理用工器具/安全工器具/绝缘手套 |  | 正常 | 未使用 | 230fe786d6444c6cbdfacbd50ea8c832
低压绝缘手套 | 罗坑所#422-1、罗坑所#422-2 | 0.4kV | 茂名供电局 | 电白供电局 | 罗坑供电所 | 罗坑供电所 | 黎胜奎 |  |  | 罗坑供电所工器具房 | D | C A TA09 | 0309 C A TA09 1722098 D | 安全工器具 | 天津双安 | 2023-09-01 | 无出厂编号 | 2024-03-04 | 60 | 2028-09-01 | 1 | 2024-08-28 | 2025-02-27 |  | 生产管理用工器具/安全工器具/绝缘手套 | 双 | 正常 | 未使用 | 701b02cb246c4138a5746f2f209d761d
低压绝缘手套 | 罗坑所#419-1、罗坑所#419-2 | 0.4kV | 茂名供电局 | 电白供电局 | 电白供电局 | 罗坑供电所 | 黎胜奎 |  |  | 罗坑供电所工器具房 | D | C A TA09 | 0309 C A TA09 8501093 D | 安全工器具 | 上海诚格安全装备集团有限公司 | 2024-06-20 | 无出厂编号 | 2024-08-28 | 60 | 2029-06-20 | 1 | 2024-08-20 | 2025-02-19 |  | 生产管理用工器具/安全工器具/绝缘手套 |  | 正常 | 未使用 | bf24f08bb8b14d558933ef382e30b2a1
低压绝缘手套 | 罗坑所#416-1、罗坑所#416-2 | 0.4kV | 茂名供电局 | 电白供电局 | 罗坑供电所 | 罗坑供电所 | 黎胜奎 |  |  | 罗坑供电所工器具房 | D | C A TA09 | 0309 C A TA09 1207009 D | 安全工器具 | 天津双安 | 2023-09-01 | 无出厂编号 | 2024-01-19 | 60 | 2028-09-01 | 1 | 2024-08-28 | 2025-02-27 |  | 生产管理用工器具/安全工器具/绝缘手套 |  | 正常 | 未使用 | cc07b103f57c460dbe39e14c018c8f5e
低压绝缘手套 | 罗坑所#412-1、罗坑所#412-2 | 0.4kV | 茂名供电局 | 电白供电局 | 罗坑供电所 | 罗坑供电所 | 黎胜奎 |  |  | 罗坑供电所工器具房 | D | C A TA09 | 0309 C A TA09 4825744 D | 安全工器具 | 天津双安 | 2023-09-01 | 无出厂编号 | 2024-01-19 | 60 | 2028-09-01 | 1 | 2024-08-28 | 2025-02-27 |  | 生产管理用工器具/安全工器具/绝缘手套 |  | 正常 | 未使用 | d30ce6591c3b460bb033c6bf3e05506e
发电机 | 罗坑所#2 | 应急照明EC2500CX（2kw） | 茂名供电局 | 电白供电局 | 罗坑供电所 | 罗坑供电所 | 杨贺清 |  |  | 罗坑供电所工器具房 | T | J L TC32 | 0309 J L TC32 9601988 T | 用电设备 | HONDA | 2023-01-01 | 无出厂编号 | 2023-04-01 |  |  | 0 |  |  |  | 检修维护设备/其他检修及维护设备/移动发电机 | 台 | 正常 | 未使用 | A0C7A6E0DA6D4EBC91B346EBD0186E6E
发电机 | 罗坑所#3 | WT11000i（10kW） | 茂名供电局 | 电白供电局 | 罗坑供电所 | 罗坑供电所 | 杨贺清 |  |  | 罗坑供电所工器具房 | F | J L TC32 | 0309 J L TC32 2518301 F | 用电设备 | 福建威曼动力科技有限公司 | 2023-05-07 | A2305077226 | 2023-12-04 |  |  | 0 |  |  |  | 检修维护设备/其他检修及维护设备/移动发电机 | 台 | 正常 | 未使用 | A704C797596B41DBA19A8A1E8F2A1B1B
发电机 | 罗坑所#1 | WT11000i（10kW） | 茂名供电局 | 电白供电局 | 罗坑供电所 | 罗坑供电所 | 杨贺清 |  |  | 罗坑供电所工器具房 | T | J L TC32 | 0309 J L TC32 5526597 T | 用电设备 | 福建威曼动力科技有限公司 | 2023-05-07 | A2305077229 | 2023-07-19 |  |  | 0 |  |  |  | 检修维护设备/其他检修及维护设备/移动发电机 | 台 | 正常 | 未使用 | E774760B5A7B4D929FE78EBF37680A1E
汽油发电机 | 那霍所#2 | 不详 | 茂名供电局 | 电白供电局 | 电白供电局 | 那霍供电所 | 黄业营 |  |  | 那霍所安全工器具房 | T | J L AG02 | 0309 J L AG02 5918272 T | 用电设备 | 不详 | 2019-07-10 |  | 2018-08-08 |  |  |  | 2023-09-20 |  | 工器具录入 | 检修维护设备/其他检修及维护设备/内燃发电机 | 台 | 正常 | 未使用 | 08c7286b9bfc4ab69a3f78e772041d6e
汽油发电机 | 那霍所#1 | 不详 | 茂名供电局 | 电白供电局 | 电白供电局 | 那霍供电所 | 黄业营 |  |  | 那霍所安全工器具房 | T | J L TC32 | 0309 J L TC32 7177283 T | 用电设备 | 不详 | 2019-07-10 | 无出厂编号 | 2019-08-08 |  |  | 0 | 2023-09-20 |  | 工器具录入 | 检修维护设备/其他检修及维护设备/移动发电机 | 台 | 正常 | 未使用 | 2418e1e9a93b408f85f976a58ffe8d28
发电机 | 那霍所#3 | WT11000i | 茂名供电局 | 电白供电局 | 那霍供电所 | 那霍供电所 | 谢勇 |  |  | 那霍供电所 | T | J L TC32 | 0309 J L TC32 8483328 T | 用电设备 | 福建威曼动力科技有限公司 | 2023-05-07 | A2012101592 | 2023-12-04 |  |  | 0 |  |  |  | 检修维护设备/其他检修及维护设备/移动发电机 | 台 | 正常 | 未使用 | 2EB341DECD1E4B29BE0A5D69EC169262
发电机 | 望夫所#2 | WT11000i | 茂名供电局 | 电白供电局 | 电白供电局 | 望夫供电所 | 黄家焕 |  |  | 望夫供电所工器具室2 | T | J L TC32 | 0309 J L TC32 7290333 T | 用电设备 | 福建威曼动力科技有限公司 | 2023-05-07 | A2305077220 | 2023-12-04 |  |  | 0 |  |  |  | 检修维护设备/其他检修及维护设备/移动发电机 | 台 | 正常 | 未使用 | 32BA37F7549E44F591F41E472FADE398
汽油发电机 | 望夫所#1 | 不祥 | 茂名供电局 | 电白供电局 | 电白供电局 | 望夫供电所 | 黄家焕 |  |  | 望夫供电所工器具室2 | T | J L TC32 | 0309 J L TC32 1588822 T | 用电设备 | 本田 | 2017-11-02 | 无出厂编号 | 2018-03-10 | 120 | 2027-11-02 | 0 |  |  | 工器具录入 | 检修维护设备/其他检修及维护设备/移动发电机 | 台 | 正常 | 未使用 | b49717e463e84329889276827cd2a0cf
绝缘梯 | 罗坑所#02-2 | 3米 | 茂名供电局 | 电白供电局 | 电白供电局 | 罗坑供电所 | 黎胜奎 |  |  | 罗坑供电所工器具房 | D | C A TA15 | 0309 C A TA15 4457683 D | 爬梯平台脚手架类 | 昆明飞翔材料技术有限公司 | 2024-03-01 | 无出厂编号 | 2024-05-13 |  |  | 1 | 2024-05-07 | 2025-05-06 | 工器具录入 | 生产管理用工器具/安全工器具/绝缘梯 | 把 | 正常 | 未使用 | 07b03d6a17ad4192bbffb41a5457bf3e
绝缘梯 | 罗坑所#03 | 4米 | 茂名供电局 | 电白供电局 | 罗坑供电所 | 罗坑供电所 | 杨贺清 |  |  | 罗坑供电所工器具房 | D | C A TA15 | 0309 C A TA15 4010330 D | 爬梯平台脚手架类 | 昆明飞翔材料技术有限公司 | 2023-04-03 | 无出厂编号 | 2023-07-12 |  |  | 1 | 2024-03-11 | 2025-03-10 |  | 生产管理用工器具/安全工器具/绝缘梯 | 把 | 正常 | 未使用 | 898AFF184A104F6E9394E17EB7EC2D36
绝缘梯 | 罗坑所#01 | 2米 | 茂名供电局 | 电白供电局 | 罗坑供电所 | 罗坑供电所 | 杨贺清 |  |  | 罗坑供电所工器具房 | D | C A TA15 | 0309 C A TA15 9497262 D | 爬梯平台脚手架类 | 昆明飞翔材料技术有限公司 | 2023-04-01 | 无出厂编号 | 2023-06-02 |  |  | 1 | 2024-03-04 | 2025-03-03 | 工器具录入 | 生产管理用工器具/安全工器具/绝缘梯 | 把 | 正常 | 未使用 | 94e75781b85e41fdbb6d52e659e5ee4a
10kV接地线 | 罗坑所#010-1、罗坑所#010-2、罗坑所#010-3 | 3节4米（分相式） | 茂名供电局 | 电白供电局 | 电白供电局 | 罗坑供电所 | 黎胜奎 |  |  | 罗坑供电所工器具房 | D | C A TA01 | 0309 C A TA01 6859425 D | 安全工器具 | 保定通力电器设备有限公司 | 2024-04-01 | 无出厂编号 | 2024-05-14 |  |  | 1 | 2024-05-08 | 2029-05-07 | 工器具录入 | 生产管理用工器具/安全工器具/接地线 | 组 | 正常 | 未使用 | 2890ab18b66143799cd45368c09bdbb0
10kV验电器 | 罗坑所#06 | RSG-10kV | 茂名供电局 | 电白供电局 | 罗坑供电所 | 罗坑供电所 | 杨贺清 |  |  | 罗坑供电所工器具房 | D | C A TA03 | 0309 C A TA03 2666657 D | 安全工器具 | 河北安电电力器材有限公司 | 2021-08-01 | 无出厂编号 | 2021-10-10 |  |  | 1 | 2024-03-04 | 2025-03-03 |  | 生产管理用工器具/安全工器具/验电器 |  | 正常 | 未使用 | 632E0F9D3A1542CCB2C6294F455ED0AC
高压绝缘靴 | 罗坑所#06-1、罗坑所#06-2 | 25KV | 茂名供电局 | 电白供电局 | 电白供电局 | 罗坑供电所 | 黎胜奎 |  |  | 罗坑供电所工器具房 | D | C A TA08 | 0309 C A TA08 6406877 D | 安全工器具 | 双安科技（天津）有限公司 | 2024-03-01 | 无出厂编号 | 2024-08-29 | 60 | 2029-03-01 | 1 | 2024-08-20 | 2025-02-19 |  | 生产管理用工器具/安全工器具/绝缘鞋 | 双 | 正常 | 未使用 | 2af01598e2ae41519f8394e22e414f65
电力施工车辆慢行 | 罗坑所#2 | 无 | 茂名供电局 | 电白供电局 | 罗坑供电所 | 罗坑供电所 | 杨贺清 |  |  | 罗坑供电所工器具房 | D | C A TA30 | 0309 C A TA30 7747711 D | 安全工器具 | 茂名 | 2012-12-01 | 无出厂编号 | 2012-12-01 | [5 empty] | 工器具录入 | 生产管理用工器具/安全工器具/安全标示牌 | 个 | 正常 | 未使用 | 6e414fec8512431bbc5013b2b27a2a44
电力施工车辆慢行 | 罗坑所#1 | 无 | 茂名供电局 | 电白供电局 | 罗坑供电所 | 罗坑供电所 | 杨贺清 |  |  | 罗坑供电所工器具房 | D | C A TA30 | 0309 C A TA30 8117629 D | 安全工器具 | 茂名 | 2012-12-01 | 无出厂编号 | 2012-12-01 | [5 empty] | 工器具录入 | 生产管理用工器具/安全工器具/安全标示牌 | 个 | 正常 | 未使用 | e6a5134c369844b58e90d02a76086831
10kV绝缘操作棒 | 树仔所#08 | 10kV 4节6米 | 茂名供电局 | 电白供电局 | 电白供电局 | 树仔供电所 | 蔡亚稳 |  |  | 树仔供电所工器具室 | D | C A TA04 | 0309 C A TA04 2063869 D | 安全工器具 | 河北天能 | 2018-01-01 | 无出厂编号 | 2021-10-15 |  |  |  | 2024-08-24 | 2025-08-23 | 工器具录入 | 生产管理用工器具/安全工器具/绝缘棒 | 只 | 正常 | 未使用 | f4fbd6500af2448485fe0db23e785df0
绝缘测量杆 | 树仔所#01 | 15米 | 茂名供电局 | 电白供电局 | 电白供电局 | 树仔供电所 | 蔡亚稳 |  |  | 树仔供电所工器具室 | D | C A TA04 | 0309 C A TA04 7081390 D | 安全工器具 | 石家庄中宝 | 2018-01-01 | 无出厂编号 | 2021-10-10 | 360 | 2048-01-01 |  | 2024-08-24 | 2025-08-23 | 工器具录入 | 生产管理用工器具/安全工器具/绝缘棒 | 只 | 正常 | 未使用 | f993d50001fe47248233bf892cd223a5
10kV绝缘操作棒 | 树仔所#03 | 10kV 4节6米 | 茂名供电局 | 电白供电局 | 电白供电局 | 树仔供电所 | 蔡亚稳 |  |  | 树仔供电所工器具室 | D | C A TA04 | 0309 C A TA04 8258019 D | 安全工器具 | 保定阳光 | 2018-01-01 | 无出厂编号 | 2021-10-10 |  |  |  | 2024-08-24 | 2025-08-23 | 工器具录入 | 生产管理用工器具/安全工器具/绝缘棒 | 只 | 正常 | 未使用 | fa03e56712644f0abcd03ab8a59ce821
绝缘测量杆 | 树仔所#03 | 12米 | 茂名供电局 | 电白供电局 | 电白供电局 | 树仔供电所 | 蔡亚稳 |  |  | 树仔供电所工器具室 | D | C A TA04 | 0309 C A TA04 5558755 D | 安全工器具 | 石家庄中宝 | 2018-01-01 | 无出厂编号 | 2021-10-10 | 360 | 2048-01-01 |  | 2024-08-24 | 2025-08-23 | 工器具录入 | 生产管理用工器具/安全工器具/绝缘棒 | 只 | 正常 | 未使用 | fba7426613c64309ac3f37985e7697a5
登高板 | 树仔所#7 | 1.8米 | 茂名供电局 | 电白供电局 | 电白供电局 | 树仔供电所 | 蔡亚稳 |  |  | 树仔供电所工器具室 | D | C A TA13 | 0309 C A TA13 6178549 D | 安全工器具 | 河北沈三开 | 2018-01-01 | 无出厂编号 | 2021-10-15 | 360 | 2048-01-01 | 0 | 2024-08-24 | 2025-02-23 | 工器具录入 | 生产管理用工器具/安全工器具/登高板 | 个 | 正常 | 未使用 | ff69d8bba17847239e8861d1bc7e7067
防护面罩 | 树仔所#3 | CE0196 | 茂名供电局 | 电白供电局 | 电白供电局 | 树仔供电所 | 蔡亚稳 |  |  | 树仔供电所工器具室 | D | C A TA24 | 0309 C A TA24 2549112 D | 安全工器具 | 代尔塔（中国）安全防护有限公司 | 2022-03-28 | 无 | 2022-07-08 |  |  | 3 |  |  | 工器具录入 | 生产管理用工器具/安全工器具/防护面罩 | 个 | 正常 | 未使用 | f483600485104794b15e7a239dbb5c80
安全围栏（安全网） | 树仔所#10 | 1m*15m | 茂名供电局 | 电白供电局 | 电白供电局 | 树仔供电所 | 蔡亚稳 |  |  | 树仔供电所工器具室 | D | C A TA26 | 0309 C A TA26 7432414 D | 安全工器具 | 河北安电电力器材有限公司 | 2018-01-01 | 无出厂编号 | 2021-04-26 | [5 empty] | 工器具录入 | 生产管理用工器具/安全工器具/安全围网 | 套 | 正常 | 未使用 | fef0ff63ccb843919c985bca96840076
禁止合闸、线路有人工作 | 树仔所#8 | 300*240 | 茂名供电局 | 电白供电局 | 电白供电局 | 树仔供电所 | 蔡亚稳 |  |  | 树仔供电所工器具室 | D | C A TA30 | 0309 C A TA30 4531619 D | 安全工器具 | 茂名市粤恒力输变电工程有限公司 | 2018-01-01 | 无出厂编号 | 2021-04-26 | 360 | 2048-01-01 |  |  |  | 工器具录入 | 生产管理用工器具/安全工器具/安全标示牌 | 个 | 正常 | 未使用 | f7dc62fc1e364bf5a74222cc780060eb
施工现场禁止通行 | 树仔所#3 | 300*240 | 茂名供电局 | 电白供电局 | 电白供电局 | 树仔供电所 | 蔡亚稳 |  |  | 树仔供电所工器具室 | D | C A TA30 | 0309 C A TA30 2942105 D | 安全工器具 | 茂名市粤恒力输变电工程有限公司 | 2018-01-01 | 无出厂编号 | 2021-04-26 | 360 | 2048-01-01 |  |  |  | 工器具录入 | 生产管理用工器具/安全工器具/安全标示牌 | 个 | 正常 | 未使用 | f899029a6796494799d9ccc5088b033e
红布帘 | 树仔所#9 | 600*1200 | 茂名供电局 | 电白供电局 | 电白供电局 | 树仔供电所 | 蔡亚稳 |  |  | 树仔供电所工器具室 | D | C A TA30 | 0309 C A TA30 1474288 D | 安全工器具 | 石家庄金森 | 2018-01-01 | 无出厂编号 | 2021-04-26 | 360 | 2048-01-01 |  |  |  | 工器具录入 | 生产管理用工器具/安全工器具/安全标示牌 | 个 | 正常 | 未使用 | fcc33b7eff3844ed8f7d4849e043ba99
禁止合闸、有人工作 | 树仔所#9 | 300*240 | 茂名供电局 | 电白供电局 | 电白供电局 | 树仔供电所 | 蔡亚稳 |  |  | 树仔供电所工器具室 | D | C A TA30 | 0309 C A TA30 8039376 D | 安全工器具 | 茂名市粤恒力输变电工程有限公司 | 2018-01-01 | 无出厂编号 | 2021-04-26 | 360 | 2048-01-01 |  |  |  | 工器具录入 | 生产管理用工器具/安全工器具/安全标示牌 | 个 | 正常 | 未使用 | fcdf533c40244c1d938b2b67a20a8d69
安全围栏支架 | 树仔所#18 | 1.2m | 茂名供电局 | 电白供电局 | 电白供电局 | 树仔供电所 | 蔡亚稳 |  |  | 树仔供电所工器具室 | D | 无对应的资产分类 | 0309 999999 8865035 D | 安全工器具 | 河北安电电力器材有限公司 | 2018-01-01 | 无出厂编号 | 2021-04-26 | [5 empty] | 工器具录入 |  |  | 正常 | 未使用 | f35cc70c98d14fce9521822d6e352136
安全围栏支架 | 树仔所#5 | 1.2m | 茂名供电局 | 电白供电局 | 电白供电局 | 树仔供电所 | 蔡亚稳 |  |  | 树仔供电所工器具室 | D | 无对应的资产分类 | 0309 999999 8856584 D | 安全工器具 | 河北安电电力器材有限公司 | 2018-01-01 | 无出厂编号 | 2021-04-26 | [5 empty] | 工器具录入 |  |  | 正常 | 未使用 | f89b2bbdba0e4066ad7330a0a7f713b3
安全围栏支架 | 树仔所#15 | 1.2m | 茂名供电局 | 电白供电局 | 电白供电局 | 树仔供电所 | 蔡亚稳 |  |  | 树仔供电所工器具室 | D | 无对应的资产分类 | 0309 999999 4662414 D | 安全工器具 | 河北安电电力器材有限公司 | 2018-01-01 | 无出厂编号 | 2021-04-26 | [5 empty] | 工器具录入 |  |  | 正常 | 未使用 | fb1846a2a65e49de8fd6d3629b6a5baa
电焊防护手套 | 树仔所#1 | 大号 | 茂名供电局 | 电白供电局 | 电白供电局 | 树仔供电所 | 蔡亚稳 |  |  | 树仔供电所工器具室 | D | 无对应的资产分类 | 0309 999999 4213852 D | 安全工器具 | 电白县顺源物资有限公司 | 2018-01-01 | 无出厂编号 | 2020-04-26 | [5 empty] | 工器具录入 |  |  | 正常 | 未使用 | fef60186d44241308115a202fd07295b
近电报警安全帽 | 树仔所#1 | 力达BLD-1056配近电报警器 | 茂名供电局 | 电白供电局 | 电白供电局 | 树仔供电所 | 蔡亚稳 |  |  | 树仔供电所工器具室 | D | C A SS49 | 0309 C A SS49 3037040 D | 安全工器具 | 北京力达塑料制造有限公司 | 2023-10-15 |  | 2023-11-17 | 30 | 2026-04-15 | 1 |  |  |  | 生产管理用工器具/安全工器具/安全帽 | 只 | 正常 | 未使用 | e2810e8611ce4ceeb58479b89c26f1ad
近电报警安全帽 | 树仔所#2 | 力达BLD-1056配近电报警器 | 茂名供电局 | 电白供电局 | 电白供电局 | 树仔供电所 | 蔡亚稳 |  |  | 树仔供电所工器具室 | D | C A SS49 | 0309 C A SS49 2755296 D | 安全工器具 | 北京力达塑料制造有限公司 | 2023-10-15 |  | 2023-11-17 | 30 | 2026-04-15 | 1 |  |  |  | 生产管理用工器具/安全工器具/安全帽 | 只 | 正常 | 未使用 | e75e0fb3ade64c45a65322320a4a52b7
10kV验电器 | 树仔所#02 | YDQ2-10kV | 茂名供电局 | 电白供电局 | 电白供电局 | 树仔供电所 | 蔡亚稳 |  |  | 树仔供电所工器具室 | D | C A TA03 | 0309 C A TA03 3491776 D | 安全工器具 | 常州安恒 | 2018-01-01 | 无出厂编号 | 2021-10-10 |  |  |  | 2024-08-24 | 2025-08-23 | 工器具录入 | 生产管理用工器具/安全工器具/验电器 | 只 | 正常 | 未使用 | d40dd594292d4cb197e093e5d35c6e5d
0.38kV绝缘毯 | 树仔所#48 | 800×1000mm | 茂名供电局 | 电白供电局 | 电白供电局 | 树仔供电所 | 蔡亚稳 |  |  | 树仔供电所工器具室 | D | C A TA05 | 0309 C A TA05 6385766 D | 安全工器具 | SYSVEL INDUSTRIAL CO.LTD MADE BY SHANGHAI | 2023-11-08 | 无出厂编号 | 2024-03-11 |  |  | 1 | 2024-08-24 | 2025-02-23 |  | 生产管理用工器具/安全工器具/绝缘垫 | 张 | 正常 | 未使用 | de0bda0594e04c768cd5d8e0ac99be57
脚扣 | 树仔所#1 | JCJK-I | 茂名供电局 | 电白供电局 | 电白供电局 | 树仔供电所 | 蔡亚稳 |  |  | 树仔供电所工器具室 | D | C A TA14 | 0309 C A TA14 3653829 D | 安全工器具 | 河北佳兴 | 2018-01-01 | 无出厂编号 | 2021-10-10 |  |  |  | 2024-03-04 | 2025-03-03 | 工器具录入 | 生产管理用工器具/安全工器具/脚扣 | 个 | 正常 | 未使用 | d9b13fbbb0c342caba5dd7acd89134cc
绝缘梯 | 树仔所#3 | AH-RT-1M(3级) | 茂名供电局 | 电白供电局 | 电白供电局 | 树仔供电所 | 蔡亚稳 |  |  | 树仔供电所工器具室 | D | C A TA15 | 0309 C A TA15 9190886 D | 安全工器具 | 常州安恒 | 2018-01-01 | 无出厂编号 | 2021-10-10 |  |  |  | 2024-08-24 | 2025-08-23 | 工器具录入 | 生产管理用工器具/安全工器具/绝缘梯 | 把 | 正常 | 未使用 | e7da4f8e84664fb1bb33b17b9fda9dc9
安全带 | 树仔所#9 | 半身式 | 茂名供电局 | 电白供电局 | 电白供电局 | 树仔供电所 | 蔡亚稳 |  |  | 树仔供电所工器具室 | D | C A TA16 | 0309 C A TA16 1996995 D | 安全工器具 | 保定阳光电力设备有限公司 | 2022-08-10 |  | 2024-03-11 | 60 | 2027-08-10 | 1 | 2024-03-11 | 2025-03-10 |  | 生产管理用工器具/安全工器具/安全带 | 套 | 正常 | 未使用 | d67e05cadc4f430ebbb505ceaee175bd
电焊防护手套 | 树仔所#2 | DQ_P0026-ST 10寸 T电焊氧焊手套 | 茂名供电局 | 电白供电局 | 电白供电局 | 树仔供电所 | 蔡亚稳 |  |  | 树仔供电所工器具室 | D | C A TA20 | 0309 C A TA20 3819672 D | 安全工器具 | 艾威博尔 | 2024-05-01 | 无出厂编号 | 2024-07-28 |  |  | 0 |  |  |  | 生产管理用工器具/安全工器具/电焊服 | 套 | 正常 | 未使用 | d75e956bc801421f95e07f89414595de
电焊防护面罩 | 树仔所#3 | ZY406 31.5*21.5cm 自动变光头戴式 电焊面罩 | 茂名供电局 | 电白供电局 | 电白供电局 | 树仔供电所 | 蔡亚稳 |  |  | 树仔供电所工器具室 | D | C A TA24 | 0309 C A TA24 6502192 D | 安全工器具 | 者也 | 2024-05-01 | 无出厂编号 | 2024-07-28 | [6 empty] | 生产管理用工器具/安全工器具/防护面罩 | 个 | 正常 | 未使用 | d446c3ef958148c8b79b41cd0fab0465
安全围栏（安全网） | 树仔所#1 | 1m*15m | 茂名供电局 | 电白供电局 | 电白供电局 | 树仔供电所 | 蔡亚稳 |  |  | 树仔供电所工器具室 | D | C A TA26 | 0309 C A TA26 8057397 D | 安全工器具 | 河北安电电力器材有限公司 | 2018-01-01 | 无出厂编号 | 2021-04-26 | [5 empty] | 工器具录入 | 生产管理用工器具/安全工器具/安全围网 | 套 | 正常 | 未使用 | e236994d6ea546ccbb7b3d0e626f4ad5
安全围栏（安全网） | 树仔所#14 | 1m*15m | 茂名供电局 | 电白供电局 | 电白供电局 | 树仔供电所 | 蔡亚稳 |  |  | 树仔供电所工器具室 | D | C A TA26 | 0309 C A TA26 5071155 D | 安全工器具 | 河北安电电力器材有限公司 | 2018-01-01 | 无出厂编号 | 2021-04-26 | [5 empty] | 工器具录入 | 生产管理用工器具/安全工器具/安全围网 | 套 | 正常 | 未使用 | e280a75adc6a4d2bba6cc05b629bed67
安全警示带 | 树仔所#10 | 50M | 茂名供电局 | 电白供电局 | 电白供电局 | 树仔供电所 | 蔡亚稳 |  |  | 树仔供电所工器具室 | D | C A TA29 | 0309 C A TA29 3777000 D | 安全工器具 | 河北安电电力器材有限公司 | 2018-01-01 | 无出厂编号 | 2021-04-26 | [5 empty] | 工器具录入 | 生产管理用工器具/安全工器具/伸缩式安全警示带 | 个 | 正常 | 未使用 | d529e2d1434642559c4bbeabf17583a7
安全警示带 | 树仔所#9 | 50M | 茂名供电局 | 电白供电局 | 电白供电局 | 树仔供电所 | 蔡亚稳 |  |  | 树仔供电所工器具室 | D | C A TA29 | 0309 C A TA29 8908021 D | 安全工器具 | 河北安电电力器材有限公司 | 2018-01-01 | 无出厂编号 | 2021-04-26 | [5 empty] | 工器具录入 | 生产管理用工器具/安全工器具/伸缩式安全警示带 | 个 | 正常 | 未使用 | e953310ee83a4948837d7af2e5d25aca
在此工作 | 树仔所#2 | 250*250 | 茂名供电局 | 电白供电局 | 电白供电局 | 树仔供电所 | 蔡亚稳 |  |  | 树仔供电所工器具室 | D | C A TA30 | 0309 C A TA30 0801118 D | 安全工器具 | 茂名市粤恒力输变电工程有限公司 | 2018-01-01 | 无出厂编号 | 2021-04-26 | 360 | 2048-01-01 |  |  |  | 工器具录入 | 生产管理用工器具/安全工器具/安全标示牌 | 个 | 正常 | 未使用 | d3713f1aaf2a4202be4f6635ba345830
在此工作 | 树仔所#3 | 250*250 | 茂名供电局 | 电白供电局 | 电白供电局 | 树仔供电所 | 蔡亚稳 |  |  | 树仔供电所工器具室 | D | C A TA30 | 0309 C A TA30 8104750 D | 安全工器具 | 茂名市粤恒力输变电工程有限公司 | 2018-01-01 | 无出厂编号 | 2021-04-26 | 360 | 2048-01-01 |  |  |  | 工器具录入 | 生产管理用工器具/安全工器具/安全标示牌 | 个 | 正常 | 未使用 | d7849f1dbe6a447dbd53495587a32182
禁止合闸、线路有人工作 | 树仔所#2 | 300*240 | 茂名供电局 | 电白供电局 | 电白供电局 | 树仔供电所 | 蔡亚稳 |  |  | 树仔供电所工器具室 | D | C A TA30 | 0309 C A TA30 1412414 D | 安全工器具 | 茂名市粤恒力输变电工程有限公司 | 2018-01-01 | 无出厂编号 | 2021-04-26 | 360 | 2048-01-01 |  |  |  | 工器具录入 | 生产管理用工器具/安全工器具/安全标示牌 | 个 | 正常 | 未使用 | d7d803717bcb467f9fc7af50356333ab
从此进出 | 树仔所#6 | 250*250 | 茂名供电局 | 电白供电局 | 电白供电局 | 树仔供电所 | 蔡亚稳 |  |  | 树仔供电所工器具室 | D | C A TA30 | 0309 C A TA30 3530394 D | 安全工器具 | 茂名市粤恒力输变电工程有限公司 | 2018-01-01 | 无出厂编号 | 2021-04-26 | 360 | 2048-01-01 |  |  |  | 工器具录入 | 生产管理用工器具/安全工器具/安全标示牌 | 个 | 正常 | 未使用 | da7454e07a7f4b43a267f1d1beff92e1
在此工作 | 树仔所#6 | 250*250 | 茂名供电局 | 电白供电局 | 电白供电局 | 树仔供电所 | 蔡亚稳 |  |  | 树仔供电所工器具室 | D | C A TA30 | 0309 C A TA30 4586232 D | 安全工器具 | 茂名市粤恒力输变电工程有限公司 | 2018-01-01 | 无出厂编号 | 2021-04-26 | 360 | 2048-01-01 |  |  |  | 工器具录入 | 生产管理用工器具/安全工器具/安全标示牌 | 个 | 正常 | 未使用 | dd14daf530764d108adf29e6b87945e0
警示路牌 | 树仔所#1 | 电力施工车辆慢行 | 茂名供电局 | 电白供电局 | 电白供电局 | 树仔供电所 | 蔡亚稳 |  |  | 树仔供电所工器具室 | D | C A TA30 | 0309 C A TA30 0765393 D | 安全工器具 | 茂名市粤恒力输变电工程有限公司 | 2018-01-01 | 无出厂编号 | 2021-04-26 | 360 | 2048-01-01 |  |  |  | 工器具录入 | 生产管理用工器具/安全工器具/安全标示牌 | 个 | 正常 | 未使用 | dfa13552dc2a473cb187ca9080a4bcd6
从此上下 | 树仔所#6 | 250*250 | 茂名供电局 | 电白供电局 | 电白供电局 | 树仔供电所 | 蔡亚稳 |  |  | 树仔供电所工器具室 | D | C A TA30 | 0309 C A TA30 5914238 D | 安全工器具 | 茂名市粤恒力输变电工程有限公司 | 2018-01-01 | 无出厂编号 | 2021-04-26 | 360 | 2048-01-01 |  |  |  | 工器具录入 | 生产管理用工器具/安全工器具/安全标示牌 | 个 | 正常 | 未使用 | e55c7caa8f1642d388b0de3840467265
警示路牌 | 树仔所#6 | 电力施工请绕道行驶 | 茂名供电局 | 电白供电局 | 电白供电局 | 树仔供电所 | 蔡亚稳 |  |  | 树仔供电所工器具室 | D | C A TA30 | 0309 C A TA30 9485292 D | 安全工器具 | 茂名市粤恒力输变电工程有限公司 | 2018-01-01 | 无出厂编号 | 2021-04-26 | 360 | 2048-01-01 |  |  |  | 工器具录入 | 生产管理用工器具/安全工器具/安全标示牌 | 个 | 正常 | 未使用 | e709c437d6c94eee9b19bf560906dc9e
从此上下 | 树仔所#10 | 250*250 | 茂名供电局 | 电白供电局 | 电白供电局 | 树仔供电所 | 蔡亚稳 |  |  | 树仔供电所工器具室 | D | C A TA30 | 0309 C A TA30 7636298 D | 安全工器具 | 茂名市粤恒力输变电工程有限公司 | 2018-01-01 | 无出厂编号 | 2021-04-26 | 360 | 2048-01-01 |  |  |  | 工器具录入 | 生产管理用工器具/安全工器具/安全标示牌 | 个 | 正常 | 未使用 | e998d8a83a204b0f96174b8b180bae11
禁止攀登 高压危险 | 树仔所#4 | 300*240 | 茂名供电局 | 电白供电局 | 电白供电局 | 树仔供电所 | 蔡亚稳 |  |  | 树仔供电所工器具室 | D | C A TA30 | 0309 C A TA30 8751194 D | 安全工器具 | 茂名市粤恒力输变电工程有限公司 | 2021-01-01 | 无出厂编号 | 2021-09-14 | 360 | 2051-01-01 |  |  |  | 工器具录入 | 生产管理用工器具/安全工器具/安全标示牌 | 个 | 正常 | 未使用 | e9f3d2508b4e4fec927d6bd840190de0
路锥 | 树仔所#3 | XJ | 茂名供电局 | 电白供电局 | 电白供电局 | 树仔供电所 | 蔡亚稳 |  |  | 树仔供电所工器具室 | D | C A TA32 | 0309 C A TA32 7210574 D | 安全工器具 | 茂名市粤恒力输变电工程有限公司 | 2023-10-10 | 无出厂编号 | 2023-11-17 |  |  | 1 |  |  |  | 生产管理用工器具/安全工器具/交通锥 | 个 | 正常 | 未使用 | d86a4b7feed54053853e666275b6c5a3
路锥 | 树仔所#12 | XJ | 茂名供电局 | 电白供电局 | 电白供电局 | 树仔供电所 | 蔡亚稳 |  |  | 树仔供电所工器具室 | D | C A TA32 | 0309 C A TA32 8201401 D | 安全工器具 | 茂名市粤恒力输变电工程有限公司 | 2023-10-10 | 无出厂编号 | 2023-11-17 |  |  | 1 |  |  |  | 生产管理用工器具/安全工器具/交通锥 | 个 | 正常 | 未使用 | f32c65d66f1242acb9027a138ac892be
泛光警示灯 | 树仔所#2 | SW2170 | 茂名供电局 | 电白供电局 | 电白供电局 | 树仔供电所 | 蔡亚稳 |  |  | 树仔供电所工器具室 | D | J L SL64 | 0309 J L SL64 3640338 D | 安全工器具 | 深圳尚为 | 2018-01-01 | 无出厂编号 | 2021-04-26 | 360 | 2048-01-01 |  |  |  | 工器具录入 | 检修维护设备/其他检修及维护设备/泛光灯 | 只 | 正常 | 未使用 | d16b6f6741494f6d8afe798953879aea
双面方位灯 | 树仔所#2 | FL4831/LN | 茂名供电局 | 电白供电局 | 电白供电局 | 树仔供电所 | 蔡亚稳 |  |  | 树仔供电所工器具室 | D | J L SL64 | 0309 J L SL64 9098225 D | 安全工器具 | 海洋王照明科技股份有限公司 | 2018-01-01 | 无出厂编号 | 2021-04-26 | 360 | 2048-01-01 |  |  |  | 工器具录入 | 检修维护设备/其他检修及维护设备/泛光灯 | 只 | 正常 | 未使用 | e683f7dac56d4ec8900f7a8b250d99d5
安全围栏支架 | 树仔所#7 | 1.2m | 茂名供电局 | 电白供电局 | 电白供电局 | 树仔供电所 | 蔡亚稳 |  |  | 树仔供电所工器具室 | D | 无对应的资产分类 | 0309 999999 1178129 D | 安全工器具 | 河北安电电力器材有限公司 | 2018-01-01 | 无出厂编号 | 2021-04-26 | [5 empty] | 工器具录入 |  |  | 正常 | 未使用 | d1ccd27295d649aa8fcb4024f71e30f8
安全围栏支架 | 树仔所#23 | 1.2m | 茂名供电局 | 电白供电局 | 电白供电局 | 树仔供电所 | 蔡亚稳 |  |  | 树仔供电所工器具室 | D | 无对应的资产分类 | 0309 999999 0624612 D | 安全工器具 | 河北安电电力器材有限公司 | 2018-01-01 | 无出厂编号 | 2021-04-26 | [5 empty] | 工器具录入 |  |  | 正常 | 未使用 | e079ac9ebafc484098d656d738cdd975
安全围栏支架 | 树仔所#14 | 1.2m | 茂名供电局 | 电白供电局 | 电白供电局 | 树仔供电所 | 蔡亚稳 |  |  | 树仔供电所工器具室 | D | 无对应的资产分类 | 0309 999999 0414090 D | 安全工器具 | 河北安电电力器材有限公司 | 2018-01-01 | 无出厂编号 | 2021-04-26 | [5 empty] | 工器具录入 |  |  | 正常 | 未使用 | e12fc9b3daf045f499244c875633b105
安全围栏支架 | 树仔所#2 | 1.2m | 茂名供电局 | 电白供电局 | 电白供电局 | 树仔供电所 | 蔡亚稳 |  |  | 树仔供电所工器具室 | D | 无对应的资产分类 | 0309 999999 8327766 D | 安全工器具 | 河北安电电力器材有限公司 | 2018-01-01 | 无出厂编号 | 2021-04-26 | [5 empty] | 工器具录入 |  |  | 正常 | 未使用 | e46dfa7eb19e4dbea8953494829bc8b2
安全围栏支架 | 树仔所#10 | 1.2m | 茂名供电局 | 电白供电局 | 电白供电局 | 树仔供电所 | 蔡亚稳 |  |  | 树仔供电所工器具室 | D | 无对应的资产分类 | 0309 999999 3198986 D | 安全工器具 | 河北安电电力器材有限公司 | 2018-01-01 | 无出厂编号 | 2021-04-26 | [5 empty] | 工器具录入 |  |  | 正常 | 未使用 | e88221e014d340f8bb3d3a8d86b9df97
安全围栏支架 | 树仔所#16 | 1.2m | 茂名供电局 | 电白供电局 | 电白供电局 | 树仔供电所 | 蔡亚稳 |  |  | 树仔供电所工器具室 | D | 无对应的资产分类 | 0309 999999 9237854 D | 安全工器具 | 河北安电电力器材有限公司 | 2018-01-01 | 无出厂编号 | 2021-04-26 | [5 empty] | 工器具录入 |  |  | 正常 | 未使用 | eb0cbbe3fcd94cf2995ae9c450a3ffb8
近电报警安全帽 | 树仔所#4 | 力达BLD-1056配近电报警器 | 茂名供电局 | 电白供电局 | 电白供电局 | 树仔供电所 | 蔡亚稳 |  |  | 树仔供电所工器具室 | D | C A SS49 | 0309 C A SS49 6209056 D | 安全工器具 | 北京力达塑料制造有限公司 | 2023-10-15 | 无出厂编号 | 2023-11-17 | 30 | 2026-04-15 | 1 |  |  |  | 生产管理用工器具/安全工器具/安全帽 | 只 | 正常 | 未使用 | c3669acddf1b40dfa9f9a9db675b9c96
10kV绝缘操作棒 | 树仔所#07 | 10kV 4节6米 | 茂名供电局 | 电白供电局 | 电白供电局 | 树仔供电所 | 蔡亚稳 |  |  | 树仔供电所工器具室 | D | C A TA04 | 0309 C A TA04 1409858 D | 安全工器具 | 河北天能 | 2018-01-01 | 无出厂编号 | 2021-10-15 |  |  |  | 2024-08-24 | 2025-08-23 | 工器具录入 | 生产管理用工器具/安全工器具/绝缘棒 | 只 | 正常 | 未使用 | bc8cece047d04d05be455a450543570a
帆布 | 树仔所#3 | 1.5×3M | 茂名供电局 | 电白供电局 | 电白供电局 | 树仔供电所 | 蔡亚稳 |  |  | 树仔供电所工器具室 | D | C A TA05 | 0309 C A TA05 7890292 D | 安全工器具 | 电白县顺源物资有限公司 | 2018-01-01 | 无出厂编号 | 2021-04-26 | 360 | 2048-01-01 |  |  |  | 工器具录入 | 生产管理用工器具/安全工器具/绝缘垫 | 张 | 正常 | 未使用 | c685026e3f5e49bd828fce1ff2b138e7
绝缘毯夹 | 树仔所#12 | 05型 | 茂名供电局 | 电白供电局 | 电白供电局 | 树仔供电所 | 蔡亚稳 |  |  | 树仔供电所工器具室 | D | C A TA10 | 0309 C A TA10 4721977 D | 安全工器具 | SYSVEL INDUSTRIAL CO.LTD MADE BY SHANGHAI | 2023-11-08 | 无出厂编号 | 2024-03-11 |  |  | 1 | 2024-03-11 | 2025-03-10 |  | 生产管理用工器具/安全工器具/绝缘夹钳 | 把 | 正常 | 未使用 | b259691c38604e3bbe78e4a520427482
绝缘毯夹 | 树仔所#7 | 05型 | 茂名供电局 | 电白供电局 | 电白供电局 | 树仔供电所 | 蔡亚稳 |  |  | 树仔供电所工器具室 | D | C A TA10 | 0309 C A TA10 7901791 D | 安全工器具 | SYSVEL INDUSTRIAL CO.LTD MADE BY SHANGHAI | 2023-11-08 | 无出厂编号 | 2024-03-11 |  |  | 1 | 2024-03-11 | 2025-03-10 |  | 生产管理用工器具/安全工器具/绝缘夹钳 | 把 | 正常 | 未使用 | c723560f458344deaca18b99e53b2748
绝缘毯夹 | 树仔所#5 | 05型 | 茂名供电局 | 电白供电局 | 电白供电局 | 树仔供电所 | 蔡亚稳 |  |  | 树仔供电所工器具室 | D | C A TA10 | 0309 C A TA10 3755539 D | 安全工器具 | SYSVEL INDUSTRIAL CO.LTD MADE BY SHANGHAI | 2023-11-08 | 无出厂编号 | 2024-03-11 |  |  | 1 | 2024-03-11 | 2025-03-10 |  | 生产管理用工器具/安全工器具/绝缘夹钳 | 把 | 正常 | 未使用 | cea490a6fd574996b519fdc3f84045fe
鱼竿式伸缩绝缘梯（4m） | 树仔所#4-4 | 4米 | 茂名供电局 | 电白供电局 | 电白供电局 | 树仔供电所 | 蔡亚稳 |  |  | 树仔供电所工器具室 | D | C A TA15 | 0309 C A TA15 1015330 D | 安全工器具 | 昆明飞翔材料技术有限公司 | 2024-03-13 |  | 2024-05-15 |  |  | 1 | 2024-05-07 | 2025-05-06 |  | 生产管理用工器具/安全工器具/绝缘梯 | 把 | 正常 | 未使用 | b2123c3cacf14658a1ef24e7ce14c1bb
防护眼镜 | 树仔所#4 | 1621AF | 茂名供电局 | 电白供电局 | 电白供电局 | 树仔供电所 | 蔡亚稳 |  |  | 树仔供电所工器具室 | D | C A TA18 | 0309 C A TA18 9328251 D | 安全工器具 | 3M | 2018-01-01 | 无出厂编号 | 2021-04-26 | 360 | 2048-01-01 |  |  |  | 工器具录入 | 生产管理用工器具/安全工器具/护目镜 | 个 | 正常 | 未使用 | c1d64fe61e0a4483b6c20182eaf5caab
电焊防护面罩 | 树仔所#1 | 手持式 | 茂名供电局 | 电白供电局 | 电白供电局 | 树仔供电所 | 蔡亚稳 |  |  | 树仔供电所工器具室 | D | C A TA24 | 0309 C A TA24 4582337 D | 安全工器具 | 安赛瑞 | 2018-01-01 | 无出厂编号 | 2020-04-26 | [6 empty] | 生产管理用工器具/安全工器具/防护面罩 | 个 | 正常 | 未使用 | c42fa43af4834857814575c4087c9648
安全围栏（安全网） | 树仔所#13 | 1m*15m | 茂名供电局 | 电白供电局 | 电白供电局 | 树仔供电所 | 蔡亚稳 |  |  | 树仔供电所工器具室 | D | C A TA26 | 0309 C A TA26 8148366 D | 安全工器具 | 河北安电电力器材有限公司 | 2018-01-01 | 无出厂编号 | 2021-04-26 | [5 empty] | 工器具录入 | 生产管理用工器具/安全工器具/安全围网 | 套 | 正常 | 未使用 | be3de8423a7444feb2682b6033a45372
伸缩式安全围栏 | 树仔所#2 | 伸缩型 | 茂名供电局 | 电白供电局 | 电白供电局 | 树仔供电所 | 蔡亚稳 |  |  | 树仔供电所工器具室 | D | C A TA29 | 0309 C A TA29 9016685 D | 安全工器具 | 保定阳光电力设备有限公司 | 2018-01-01 | 无出厂编号 | 2021-04-26 | 360 | 2048-01-01 |  |  |  | 工器具录入 | 生产管理用工器具/安全工器具/伸缩式安全警示带 | 个 | 正常 | 未使用 | ce0448ef0e374dae93899bb46b52c1cf
从此上下 | 树仔所#7 | 250*250 | 茂名供电局 | 电白供电局 | 电白供电局 | 树仔供电所 | 蔡亚稳 |  |  | 树仔供电所工器具室 | D | C A TA30 | 0309 C A TA30 5550945 D | 安全工器具 | 茂名市粤恒力输变电工程有限公司 | 2018-01-01 | 无出厂编号 | 2021-04-26 | 360 | 2048-01-01 |  |  |  | 工器具录入 | 生产管理用工器具/安全工器具/安全标示牌 | 个 | 正常 | 未使用 | b2d6ad2cf9b84dfb9b9a4962d57da4d4
从此进出 | 树仔所#8 | 250*250 | 茂名供电局 | 电白供电局 | 电白供电局 | 树仔供电所 | 蔡亚稳 |  |  | 树仔供电所工器具室 | D | C A TA30 | 0309 C A TA30 1147308 D | 安全工器具 | 茂名市粤恒力输变电工程有限公司 | 2018-01-01 | 无出厂编号 | 2021-04-26 | 360 | 2048-01-01 |  |  |  | 工器具录入 | 生产管理用工器具/安全工器具/安全标示牌 | 个 | 正常 | 未使用 | b72d8df4d2614d54990c4341a374863f
警示路牌 | 树仔所#5 | 电力施工车辆慢行 | 茂名供电局 | 电白供电局 | 电白供电局 | 树仔供电所 | 蔡亚稳 |  |  | 树仔供电所工器具室 | D | C A TA30 | 0309 C A TA30 4497318 D | 安全工器具 | 茂名市粤恒力输变电工程有限公司 | 2018-01-01 | 无出厂编号 | 2021-04-26 | 360 | 2048-01-01 |  |  |  | 工器具录入 | 生产管理用工器具/安全工器具/安全标示牌 | 个 | 正常 | 未使用 | b8ab63a77bbd46238b329b7d61f9e01a
禁止攀登 高压危险 | 树仔所#3 | 300*240 | 茂名供电局 | 电白供电局 | 电白供电局 | 树仔供电所 | 蔡亚稳 |  |  | 树仔供电所工器具室 | D | C A TA30 | 0309 C A TA30 7040397 D | 安全工器具 | 茂名市粤恒力输变电工程有限公司 | 2021-01-01 | 无出厂编号 | 2021-09-14 | 360 | 2051-01-01 |  |  |  | 工器具录入 | 生产管理用工器具/安全工器具/安全标示牌 | 个 | 正常 | 未使用 | bcc339ef7a964e00b16ea78e400410ac
从此进出 | 树仔所#5 | 250*250 | 茂名供电局 | 电白供电局 | 电白供电局 | 树仔供电所 | 蔡亚稳 |  |  | 树仔供电所工器具室 | D | C A TA30 | 0309 C A TA30 0815771 D | 安全工器具 | 茂名市粤恒力输变电工程有限公司 | 2018-01-01 | 无出厂编号 | 2021-04-26 | 360 | 2048-01-01 |  |  |  | 工器具录入 | 生产管理用工器具/安全工器具/安全标示牌 | 个 | 正常 | 未使用 | beb8230c0b064461a863875b53b86b74
禁止合闸、有人工作 | 树仔所#2 | 300*240 | 茂名供电局 | 电白供电局 | 电白供电局 | 树仔供电所 | 蔡亚稳 |  |  | 树仔供电所工器具室 | D | C A TA30 | 0309 C A TA30 9819630 D | 安全工器具 | 茂名市粤恒力输变电工程有限公司 | 2018-01-01 | 无出厂编号 | 2021-04-26 | 360 | 2048-01-01 |  |  |  | 工器具录入 | 生产管理用工器具/安全工器具/安全标示牌 | 个 | 正常 | 未使用 | bf33a531f188423a986cb4438567d4bd
从此上下 | 树仔所#1 | 250*250 | 茂名供电局 | 电白供电局 | 电白供电局 | 树仔供电所 | 蔡亚稳 |  |  | 树仔供电所工器具室 | D | C A TA30 | 0309 C A TA30 2618352 D | 安全工器具 | 茂名市粤恒力输变电工程有限公司 | 2018-01-01 | 无出厂编号 | 2021-04-26 | 360 | 2048-01-01 |  |  |  | 工器具录入 | 生产管理用工器具/安全工器具/安全标示牌 | 个 | 正常 | 未使用 | c09fbe5b71b3465aa475a4bbb678e5b6
禁止跨越 | 树仔所#3 | 300*240 | 茂名供电局 | 电白供电局 | 电白供电局 | 树仔供电所 | 蔡亚稳 |  |  | 树仔供电所工器具室 | D | C A TA30 | 0309 C A TA30 3500415 D | 安全工器具 | 茂名市粤恒力输变电工程有限公司 | 2018-01-01 | 无出厂编号 | 2021-04-26 | 360 | 2048-01-01 |  |  |  | 工器具录入 | 生产管理用工器具/安全工器具/安全标示牌 | 个 | 正常 | 未使用 | c46bedaa59c8482cb30764bc9ff3c06f
红布帘 | 树仔所#6 | 600*1200 | 茂名供电局 | 电白供电局 | 电白供电局 | 树仔供电所 | 蔡亚稳 |  |  | 树仔供电所工器具室 | D | C A TA30 | 0309 C A TA30 4704344 D | 安全工器具 | 石家庄金森 | 2018-01-01 | 无出厂编号 | 2021-04-26 | 360 | 2048-01-01 |  |  |  | 工器具录入 | 生产管理用工器具/安全工器具/安全标示牌 | 个 | 正常 | 未使用 | c4d78d239dbf43259747de145b245649
禁止攀登 高压危险 | 树仔所#5 | 300*240 | 茂名供电局 | 电白供电局 | 电白供电局 | 树仔供电所 | 蔡亚稳 |  |  | 树仔供电所工器具室 | D | C A TA30 | 0309 C A TA30 6879713 D | 安全工器具 | 茂名市粤恒力输变电工程有限公司 | 2021-01-01 | 无出厂编号 | 2021-09-14 | 360 | 2051-01-01 |  |  |  | 工器具录入 | 生产管理用工器具/安全工器具/安全标示牌 | 个 | 正常 | 未使用 | c6635d0092104577a3642b56db0157ad
施工现场禁止通行 | 树仔所#2 | 300*240 | 茂名供电局 | 电白供电局 | 电白供电局 | 树仔供电所 | 蔡亚稳 |  |  | 树仔供电所工器具室 | D | C A TA30 | 0309 C A TA30 9328977 D | 安全工器具 | 茂名市粤恒力输变电工程有限公司 | 2018-01-01 | 无出厂编号 | 2021-04-26 | 360 | 2048-01-01 |  |  |  | 工器具录入 | 生产管理用工器具/安全工器具/安全标示牌 | 个 | 正常 | 未使用 | cab616b78e104f80b9990768ee424f11
红布帘 | 树仔所#2 | 600*1200 | 茂名供电局 | 电白供电局 | 电白供电局 | 树仔供电所 | 蔡亚稳 |  |  | 树仔供电所工器具室 | D | C A TA30 | 0309 C A TA30 8180708 D | 安全工器具 | 石家庄金森 | 2018-01-01 | 无出厂编号 | 2021-04-26 | 360 | 2048-01-01 |  |  |  | 工器具录入 | 生产管理用工器具/安全工器具/安全标示牌 | 个 | 正常 | 未使用 | cc0d46a5efe34d1988fd87f535e0b450
禁止合闸、有人工作 | 树仔所#6 | 300*240 | 茂名供电局 | 电白供电局 | 电白供电局 | 树仔供电所 | 蔡亚稳 |  |  | 树仔供电所工器具室 | D | C A TA30 | 0309 C A TA30 8857833 D | 安全工器具 | 茂名市粤恒力输变电工程有限公司 | 2018-01-01 | 无出厂编号 | 2021-04-26 | 360 | 2048-01-01 |  |  |  | 工器具录入 | 生产管理用工器具/安全工器具/安全标示牌 | 个 | 正常 | 未使用 | cc694b3b7c95474cbae079c264b9085b
施工现场禁止通行 | 树仔所#9 | 300*240 | 茂名供电局 | 电白供电局 | 电白供电局 | 树仔供电所 | 蔡亚稳 |  |  | 树仔供电所工器具室 | D | C A TA30 | 0309 C A TA30 5026645 D | 安全工器具 | 茂名市粤恒力输变电工程有限公司 | 2018-01-01 | 无出厂编号 | 2021-04-26 | 360 | 2048-01-01 |  |  |  | 工器具录入 | 生产管理用工器具/安全工器具/安全标示牌 | 个 | 正常 | 未使用 | cd6602b1f3fa42148862abbd22b1014f
红布帘 | 树仔所#7 | 600*1200 | 茂名供电局 | 电白供电局 | 电白供电局 | 树仔供电所 | 蔡亚稳 |  |  | 树仔供电所工器具室 | D | C A TA30 | 0309 C A TA30 1178163 D | 安全工器具 | 石家庄金森 | 2018-01-01 | 无出厂编号 | 2021-04-26 | 360 | 2048-01-01 |  |  |  | 工器具录入 | 生产管理用工器具/安全工器具/安全标示牌 | 个 | 正常 | 未使用 | cf9140ba4d004a2c89e2a8abbab0fe18
路锥 | 树仔所#23 | XJ | 茂名供电局 | 电白供电局 | 电白供电局 | 树仔供电所 | 蔡亚稳 |  |  | 树仔供电所工器具室 | D | C A TA32 | 0309 C A TA32 1933318 D | 安全工器具 | 茂名市粤恒力输变电工程有限公司 | 2023-10-10 | 无出厂编号 | 2023-11-17 |  |  | 1 |  |  |  | 生产管理用工器具/安全工器具/交通锥 | 个 | 正常 | 未使用 | c3d492d16e064d71a98ca79c76afc7d0
救生衣 | 树仔所#1 | 背心 | 茂名供电局 | 电白供电局 | 电白供电局 | 树仔供电所 | 蔡亚稳 |  |  | 树仔供电所工器具室 | D | C A TA33 | 0309 C A TA33 4572513 D | 安全工器具 | 3M | 2018-01-01 | 无出厂编号 | 2021-04-26 | 360 | 2048-01-01 |  |  |  | 工器具录入 | 生产管理用工器具/安全工器具/救生衣 | 个 | 正常 | 未使用 | b778ffe8093e47dbaca67a0e794bb5c8
反光背心 | 树仔所#13 | RW8106 | 茂名供电局 | 电白供电局 | 电白供电局 | 树仔供电所 | 蔡亚稳 |  |  | 树仔供电所工器具室 | D | C A TA34 | 0309 C A TA34 6867091 D | 安全工器具 | 瑞氪维尔 | 2021-01-01 | 无出厂编号 | 2021-09-14 | 360 | 2051-01-01 |  |  |  | 工器具录入 | 生产管理用工器具/安全工器具/反光背心 | 个 | 正常 | 未使用 | b14b7da4e71d40b3893f6a2e86fd8586
反光背心 | 树仔所#4 | XXL | 茂名供电局 | 电白供电局 | 电白供电局 | 树仔供电所 | 蔡亚稳 |  |  | 树仔供电所工器具室 | D | C A TA34 | 0309 C A TA34 0885332 D | 安全工器具 | 3M | 2018-01-01 | 无出厂编号 | 2021-04-26 | 360 | 2048-01-01 |  |  |  | 工器具录入 | 生产管理用工器具/安全工器具/反光背心 | 个 | 正常 | 未使用 | b82ff28796d44c0093d311508e5981be
反光背心 | 树仔所#6 | XXL | 茂名供电局 | 电白供电局 | 电白供电局 | 树仔供电所 | 蔡亚稳 |  |  | 树仔供电所工器具室 | D | C A TA34 | 0309 C A TA34 1312155 D | 安全工器具 | 3M | 2018-01-01 | 无出厂编号 | 2021-04-26 | 360 | 2048-01-01 |  |  |  | 工器具录入 | 生产管理用工器具/安全工器具/反光背心 | 个 | 正常 | 未使用 | b8c7a471a46d4b6388d8c4144dab090a
泛光警示灯 | 树仔所#3 | SW2170 | 茂名供电局 | 电白供电局 | 电白供电局 | 树仔供电所 | 蔡亚稳 |  |  | 树仔供电所工器具室 | D | J L SL64 | 0309 J L SL64 1639040 D | 安全工器具 | 深圳尚为 | 2018-01-01 | 无出厂编号 | 2021-04-26 | 360 | 2048-01-01 |  |  |  | 工器具录入 | 检修维护设备/其他检修及维护设备/泛光灯 | 只 | 正常 | 未使用 | bcc43651166f4173b7cd77aea32b3c68
安全围栏支架 | 树仔所#9 | 1.2m | 茂名供电局 | 电白供电局 | 电白供电局 | 树仔供电所 | 蔡亚稳 |  |  | 树仔供电所工器具室 | D | 无对应的资产分类 | 0309 999999 9907199 D | 安全工器具 | 河北安电电力器材有限公司 | 2018-01-01 | 无出厂编号 | 2021-04-26 | [5 empty] | 工器具录入 |  |  | 正常 | 未使用 | c417c44129714ad4a8c9519fa7bb5ce7
防蜂服 | 树仔所#2 | 防蜂服（带通风系统） | 茂名供电局 | 电白供电局 | 电白供电局 | 树仔供电所 | 蔡亚稳 |  |  | 树仔供电所工器具室 | D | C A SS28 | 0309 C A SS28 9781914 D | 安全工器具 | 广东朗固实业有限公司 | 2023-10-15 | 无出厂编号 | 2023-11-19 |  |  | 0 |  |  |  | 生产管理用工器具/安全工器具/防蜂服 | 个 | 正常 | 未使用 | a7c0524f4e4442d793f18f0dfc18a91e
0.4kV接地线 | 树仔所#43 | 接地线[0.4kV]四相组合 | 茂名供电局 | 电白供电局 | 电白供电局 | 树仔供电所 | 蔡亚稳 |  |  | 树仔供电所工器具室 | D | C A TA01 | 0309 C A TA01 5593637 D | 安全工器具 | 保定通力电器设备有限公司 | 2024-07-13 |  | 2024-09-03 |  |  | 1 | 2024-08-20 | 2029-08-19 |  | 生产管理用工器具/安全工器具/接地线 | 组 | 正常 | 未使用 | a51b6b4a89bc47029380b57d250a3ba0
10kV验电器 | 树仔所#09 | RSG-10kV | 茂名供电局 | 电白供电局 | 电白供电局 | 树仔供电所 | 蔡亚稳 |  |  | 树仔供电所工器具室 | D | C A TA03 | 0309 C A TA03 5608700 D | 安全工器具 | 河北安电电力器材有限公司 | 2021-08-01 | 无 | 2021-10-15 |  |  | 1 | 2024-08-24 | 2025-08-23 | 工器具录入 | 生产管理用工器具/安全工器具/验电器 |  | 正常 | 未使用 | F1DDEDBD80EF426381F0E5834D91C7D4
10kV验电器 | 树仔所#01 | YDQ2-10kV | 茂名供电局 | 电白供电局 | 电白供电局 | 树仔供电所 | 蔡亚稳 |  |  | 树仔供电所工器具室 | D | C A TA03 | 0309 C A TA03 8929192 D | 安全工器具 | 常州安恒 | 2018-01-01 | 无出厂编号 | 2021-10-10 |  |  |  | 2024-08-24 | 2025-08-23 | 工器具录入 | 生产管理用工器具/安全工器具/验电器 | 只 | 正常 | 未使用 | a1032ffefa4d40d2adf74697a53ac604
10kV绝缘操作棒 | 树仔所#05 | 10kV 4节6米 | 茂名供电局 | 电白供电局 | 电白供电局 | 树仔供电所 | 蔡亚稳 |  |  | 树仔供电所工器具室 | D | C A TA04 | 0309 C A TA04 577606 D | 安全工器具 | 保定连城电器设备有限公司 | 2024-07-01 | 无出厂编号 | 2024-09-14 |  |  | 1 | 2024-08-20 | 2025-08-19 |  | 生产管理用工器具/安全工器具/绝缘棒 | 组 | 正常 | 未使用 | ab911b46cc0c48e4804b33131e2b5c82
0.38kV绝缘毯 | 树仔所#42 | 900×1000mm | 茂名供电局 | 电白供电局 | 电白供电局 | 树仔供电所 | 蔡亚稳 |  |  | 树仔供电所工器具室 | D | C A TA05 | 0309 C A TA05 5923138 D | 安全工器具 | 河北电之力电气有限公司 | 2022-08-25 | 无出厂编号 | 2023-01-10 |  |  | 0 | 2024-08-24 | 2025-02-23 |  | 生产管理用工器具/安全工器具/绝缘垫 | 张 | 正常 | 未使用 | D62E1D6A4CCA4330995147ACB9D39251
10kV绝缘手套 | 树仔所#04 | 10kV | 茂名供电局 | 电白供电局 | 电白供电局 | 树仔供电所 | 蔡亚稳 |  |  | 树仔供电所工器具室 | D | C A TA09 | 0309 C A TA09 8114087 D | 安全工器具 | 双安科技（天津）有限公司 | 2021-05-01 | 无 | 2021-10-10 | 60 | 2026-05-01 | 1 | 2024-08-24 | 2025-02-23 | 工器具录入 | 生产管理用工器具/安全工器具/绝缘手套 |  | 正常 | 未使用 | E469B9E068714424AF1445DD914C275A
绝缘毯夹 | 树仔所#1 | VACK-211-2-1,05型 | 茂名供电局 | 电白供电局 | 电白供电局 | 树仔供电所 | 蔡亚稳 |  |  | 树仔供电所工器具室 | D | C A TA10 | 0309 C A TA10 3194635 D | 安全工器具 | 河北电之力电气有限公司 | 2022-08-25 | 无出厂编号 | 2023-01-10 |  |  | 0 | 2024-08-24 | 2025-08-23 |  | 生产管理用工器具/安全工器具/绝缘夹钳 | 把 | 正常 | 未使用 | EAE9F50D74DC4D889E9970E9B7B3F375
绝缘梯 | 树仔所#1 | ADF-5 2米（伸缩） | 茂名供电局 | 电白供电局 | 电白供电局 | 树仔供电所 | 蔡亚稳 |  |  | 树仔供电所工器具室 | D | C A TA15 | 0309 C A TA15 9996235 D | 安全工器具 | 河北安电电力器材有限公司 | 2023-08-01 | 无出厂编号 | 2023-10-08 |  |  | 1 | 2024-08-24 | 2025-08-23 |  | 生产管理用工器具/安全工器具/绝缘梯 | 把 | 正常 | 未使用 | DD08C649010E4848AC30416A4225A794
防护面罩 | 树仔所#6 | CE0196 | 茂名供电局 | 电白供电局 | 电白供电局 | 树仔供电所 | 蔡亚稳 |  |  | 树仔供电所工器具室 | D | C A TA24 | 0309 C A TA24 1161268 D | 安全工器具 | 代尔塔（中国）安全防护有限公司 | 2022-03-28 | 无出厂编号 | 2023-01-29 |  |  | 3 |  |  |  | 生产管理用工器具/安全工器具/防护面罩 | 个 | 正常 | 未使用 | BF116CEB63034B3A8ADC9B36819E1D3D
防护面罩 | 树仔所#4 | CE0196 | 茂名供电局 | 电白供电局 | 电白供电局 | 树仔供电所 | 蔡亚稳 |  |  | 树仔供电所工器具室 | D | C A TA24 | 0309 C A TA24 7662328 D | 安全工器具 | 代尔塔（中国）安全防护有限公司 | 2022-03-28 | 无出厂编号 | 2023-01-29 |  |  | 3 |  |  |  | 生产管理用工器具/安全工器具/防护面罩 | 个 | 正常 | 未使用 | C01E12D740114B589E6F59E9D94FBBD8
防护面罩 | 树仔所#5 | CE0196 | 茂名供电局 | 电白供电局 | 电白供电局 | 树仔供电所 | 蔡亚稳 |  |  | 树仔供电所工器具室 | D | C A TA24 | 0309 C A TA24 88520 D | 安全工器具 | 代尔塔（中国）安全防护有限公司 | 2022-03-28 | 无出厂编号 | 2023-01-29 |  |  | 3 |  |  |  | 生产管理用工器具/安全工器具/防护面罩 | 个 | 正常 | 未使用 | FC1F84BC350744C987E29D3B2DC7DB64
安全警示带 | 树仔所#2 | 50M | 茂名供电局 | 电白供电局 | 电白供电局 | 树仔供电所 | 蔡亚稳 |  |  | 树仔供电所工器具室 | D | C A TA29 | 0309 C A TA29 2435712 D | 安全工器具 | 广东朗固实业有限公司 | 2021-05-01 | 无 | 2021-10-15 |  |  | 0 |  |  | 工器具录入 | 生产管理用工器具/安全工器具/伸缩式安全警示带 |  | 正常 | 未使用 | EA6B1C00662B41209F98C43F32950161
安全警示带 | 树仔所#3 | 50M | 茂名供电局 | 电白供电局 | 电白供电局 | 树仔供电所 | 蔡亚稳 |  |  | 树仔供电所工器具室 | D | C A TA29 | 0309 C A TA29 6057333 D | 安全工器具 | 广东朗固实业有限公司 | 2021-05-01 | 无 | 2021-10-15 |  |  | 0 |  |  | 工器具录入 | 生产管理用工器具/安全工器具/伸缩式安全警示带 |  | 正常 | 未使用 | FC34A7CF0D204CC4BD6D23A6E818BE6C
伸缩式安全围栏 | 树仔所#3 | 伸缩型 | 茂名供电局 | 电白供电局 | 电白供电局 | 树仔供电所 | 蔡亚稳 |  |  | 树仔供电所工器具室 | D | C A TA29 | 0309 C A TA29 9617766 D | 安全工器具 | 保定阳光电力设备有限公司 | 2018-01-01 | 无出厂编号 | 2021-04-26 | 360 | 2048-01-01 |  |  |  | 工器具录入 | 生产管理用工器具/安全工器具/伸缩式安全警示带 | 个 | 正常 | 未使用 | a7e0a1d3bf8247dbaabcba4c6b9a7131
施工现场禁止通行 | 树仔所#1 | 300*240 | 茂名供电局 | 电白供电局 | 电白供电局 | 树仔供电所 | 蔡亚稳 |  |  | 树仔供电所工器具室 | D | C A TA30 | 0309 C A TA30 7307187 D | 安全工器具 | 茂名市粤恒力输变电工程有限公司 | 2018-01-01 | 无出厂编号 | 2021-04-26 | 360 | 2048-01-01 |  |  |  | 工器具录入 | 生产管理用工器具/安全工器具/安全标示牌 | 个 | 正常 | 未使用 | a32e417d60054636b684b77dbc7df934
禁止合闸、有人工作 | 树仔所#7 | 300*240 | 茂名供电局 | 电白供电局 | 电白供电局 | 树仔供电所 | 蔡亚稳 |  |  | 树仔供电所工器具室 | D | C A TA30 | 0309 C A TA30 8101396 D | 安全工器具 | 茂名市粤恒力输变电工程有限公司 | 2018-01-01 | 无出厂编号 | 2021-04-26 | 360 | 2048-01-01 |  |  |  | 工器具录入 | 生产管理用工器具/安全工器具/安全标示牌 | 个 | 正常 | 未使用 | a3d25bfab6c64c2282e412be4b2e8e0f
在此工作 | 树仔所#5 | 250*250 | 茂名供电局 | 电白供电局 | 电白供电局 | 树仔供电所 | 蔡亚稳 |  |  | 树仔供电所工器具室 | D | C A TA30 | 0309 C A TA30 9170337 D | 安全工器具 | 茂名市粤恒力输变电工程有限公司 | 2018-01-01 | 无出厂编号 | 2021-04-26 | 360 | 2048-01-01 |  |  |  | 工器具录入 | 生产管理用工器具/安全工器具/安全标示牌 | 个 | 正常 | 未使用 | a8cc1351ccde479e96338a521e8197d3
红布帘 | 树仔所#4 | 600*1200 | 茂名供电局 | 电白供电局 | 电白供电局 | 树仔供电所 | 蔡亚稳 |  |  | 树仔供电所工器具室 | D | C A TA30 | 0309 C A TA30 3843504 D | 安全工器具 | 石家庄金森 | 2018-01-01 | 无出厂编号 | 2021-04-26 | 360 | 2048-01-01 |  |  |  | 工器具录入 | 生产管理用工器具/安全工器具/安全标示牌 | 个 | 正常 | 未使用 | aa0bb315ee9f45c688bb3bf4fe47b781
红布帘 | 树仔所#10 | 600*1200 | 茂名供电局 | 电白供电局 | 电白供电局 | 树仔供电所 | 蔡亚稳 |  |  | 树仔供电所工器具室 | D | C A TA30 | 0309 C A TA30 1312246 D | 安全工器具 | 石家庄金森 | 2018-01-01 | 无出厂编号 | 2021-04-26 | 360 | 2048-01-01 |  |  |  | 工器具录入 | 生产管理用工器具/安全工器具/安全标示牌 | 个 | 正常 | 未使用 | ac81330f82b540698765e6ac1d0411b7
路锥 | 树仔所#22 | XJ | 茂名供电局 | 电白供电局 | 电白供电局 | 树仔供电所 | 蔡亚稳 |  |  | 树仔供电所工器具室 | D | C A TA32 | 0309 C A TA32 9018221 D | 安全工器具 | 茂名市粤恒力输变电工程有限公司 | 2023-10-10 | 无出厂编号 | 2023-11-17 |  |  | 1 |  |  |  | 生产管理用工器具/安全工器具/交通锥 | 个 | 正常 | 未使用 | a7d4374b0455488a8743598dcaff16d6
反光背心 | 树仔所#1 | XXL | 茂名供电局 | 电白供电局 | 电白供电局 | 树仔供电所 | 蔡亚稳 |  |  | 树仔供电所工器具室 | D | C A TA34 | 0309 C A TA34 0320042 D | 安全工器具 | 3M | 2018-01-01 | 无出厂编号 | 2021-04-26 | 360 | 2048-01-01 |  |  |  | 工器具录入 | 生产管理用工器具/安全工器具/反光背心 | 个 | 正常 | 未使用 | a669e26e8d6b410ba3ef31fc8b32582f
安全围栏支架 | 树仔所#8 | 1.2m | 茂名供电局 | 电白供电局 | 电白供电局 | 树仔供电所 | 蔡亚稳 |  |  | 树仔供电所工器具室 | D | 无对应的资产分类 | 0309 999999 7955543 D | 安全工器具 | 河北安电电力器材有限公司 | 2018-01-01 | 无出厂编号 | 2021-04-26 | [5 empty] | 工器具录入 |  |  | 正常 | 未使用 | ab642c1ad5274f79a9f66802abd06bb4
近电报警安全帽 | 树仔所#5 | 力达BLD-1056配近电报警器 | 茂名供电局 | 电白供电局 | 电白供电局 | 树仔供电所 | 蔡亚稳 |  |  | 树仔供电所工器具室 | D | C A SS49 | 0309 C A SS49 5412178 D | 安全工器具 | 北京力达塑料制造有限公司 | 2023-10-15 |  | 2023-11-17 | 30 | 2026-04-15 | 1 |  |  |  | 生产管理用工器具/安全工器具/安全帽 | 只 | 正常 | 未使用 | 8cc4e2bca1d04f03a4166ec9ac621a4e
10kV接地线 | 树仔所#06 | 接地线[10kV]三相组合 | 茂名供电局 | 电白供电局 | 电白供电局 | 树仔供电所 | 蔡亚稳 |  |  | 树仔供电所工器具室 | D | C A TA01 | 0309 C A TA01 3020774 D | 安全工器具 | 保定通力电器设备有限公司 | 2024-04-13 |  | 2024-05-15 |  |  | 1 | 2024-05-08 | 2029-05-07 |  | 生产管理用工器具/安全工器具/接地线 | 组 | 正常 | 未使用 | 98c1705fec654442b6c1caccf37356e4
绝缘测量杆 | 树仔所#02 | 15米 | 茂名供电局 | 电白供电局 | 电白供电局 | 树仔供电所 | 蔡亚稳 |  |  | 树仔供电所工器具室 | D | C A TA04 | 0309 C A TA04 9019392 D | 安全工器具 | 石家庄中宝 | 2018-01-01 | 无出厂编号 | 2021-10-10 | 360 | 2048-01-01 |  | 2024-08-24 | 2025-08-23 | 工器具录入 | 生产管理用工器具/安全工器具/绝缘棒 | 只 | 正常 | 未使用 | 8e3a5d3d713b4a3b951609ebe3447a2d
绝缘靴 | 树仔所#04 | 20KV | 茂名供电局 | 电白供电局 | 电白供电局 | 树仔供电所 | 蔡亚稳 |  |  | 树仔供电所工器具室 | D | C A TA08 | 0309 C A TA08 8258747 D | 安全工器具 | 双安科技（天津）有限公司 | 2021-08-01 | 无 | 2021-10-10 | 60 | 2026-08-01 | 1 | 2024-08-24 | 2025-02-23 | 工器具录入 | 生产管理用工器具/安全工器具/绝缘鞋 |  | 正常 | 未使用 | BAE1C6E805874C9B87EE0CB8DF584F67
10kV绝缘手套 | 树仔所#02 | 10kV | 茂名供电局 | 电白供电局 | 电白供电局 | 树仔供电所 | 蔡亚稳 |  |  | 树仔供电所工器具室 | D | C A TA09 | 0309 C A TA09 3232692 D | 安全工器具 | 双安科技（天津）有限公司 | 2021-05-01 | 无 | 2021-10-10 | 60 | 2026-05-01 | 1 | 2024-08-24 | 2025-02-23 | 工器具录入 | 生产管理用工器具/安全工器具/绝缘手套 |  | 正常 | 未使用 | 984F5450EDCD4BCE99438006A8F07BE0
绝缘梯 | 树仔所#2 | AH-RT-1M(3级) | 茂名供电局 | 电白供电局 | 电白供电局 | 树仔供电所 | 蔡亚稳 |  |  | 树仔供电所工器具室 | D | C A TA15 | 0309 C A TA15 0951801 D | 安全工器具 | 常州安恒 | 2018-01-01 | 无出厂编号 | 2021-10-10 |  |  |  | 2024-08-24 | 2025-08-23 | 工器具录入 | 生产管理用工器具/安全工器具/绝缘梯 | 把 | 正常 | 未使用 | 99e1447a16b84ceab810c1e196179a8d
防电弧操作服 | 树仔所#1 | XL | 茂名供电局 | 电白供电局 | 电白供电局 | 树仔供电所 | 蔡亚稳 |  |  | 树仔供电所工器具室 | D | C A TA17 | 0309 C A TA17 2172152 D | 安全工器具 | 广东朗固实业有限公司 | 2024-07-16 | 无出厂编号 | 2024-09-03 | 60 | 2029-07-16 | 0 |  |  |  | 生产管理用工器具/安全工器具/防电弧服 | 套 | 正常 | 未使用 | 8bde4fd0177342f8aac145b33cdb9477
防护眼镜 | 树仔所#2 | 1621AF | 茂名供电局 | 电白供电局 | 电白供电局 | 树仔供电所 | 蔡亚稳 |  |  | 树仔供电所工器具室 | D | C A TA18 | 0309 C A TA18 5080609 D | 安全工器具 | 3M | 2018-01-01 | 无出厂编号 | 2021-04-26 | 360 | 2048-01-01 |  |  |  | 工器具录入 | 生产管理用工器具/安全工器具/护目镜 | 个 | 正常 | 未使用 | 95ab8770a5e44de5990b4b3295cecdbb
电焊防护面罩 | 树仔所#2 | ZY406 31.5*21.5cm 自动变光头戴式 电焊面罩 | 茂名供电局 | 电白供电局 | 电白供电局 | 树仔供电所 | 蔡亚稳 |  |  | 树仔供电所工器具室 | D | C A TA24 | 0309 C A TA24 9430379 D | 安全工器具 | 者也 | 2024-05-01 | 无出厂编号 | 2024-07-28 | [6 empty] | 生产管理用工器具/安全工器具/防护面罩 | 个 | 正常 | 未使用 | 983da53324b5447392f08514e55027c6
安全围栏（安全网） | 树仔所#2 | 1m*15m | 茂名供电局 | 电白供电局 | 电白供电局 | 树仔供电所 | 蔡亚稳 |  |  | 树仔供电所工器具室 | D | C A TA26 | 0309 C A TA26 7900014 D | 安全工器具 | 河北安电电力器材有限公司 | 2018-01-01 | 无出厂编号 | 2021-04-26 | [5 empty] | 工器具录入 | 生产管理用工器具/安全工器具/安全围网 | 套 | 正常 | 未使用 | 8f86676bbd0e4464bbe4730b032b70e9
安全围栏（安全网） | 树仔所#12 | 1m*15m | 茂名供电局 | 电白供电局 | 电白供电局 | 树仔供电所 | 蔡亚稳 |  |  | 树仔供电所工器具室 | D | C A TA26 | 0309 C A TA26 7611963 D | 安全工器具 | 河北安电电力器材有限公司 | 2018-01-01 | 无出厂编号 | 2021-04-26 | [5 empty] | 工器具录入 | 生产管理用工器具/安全工器具/安全围网 | 套 | 正常 | 未使用 | 977932f5a1454827985e62fa92c58a13
禁止跨越 | 树仔所#1 | 300*240 | 茂名供电局 | 电白供电局 | 电白供电局 | 树仔供电所 | 蔡亚稳 |  |  | 树仔供电所工器具室 | D | C A TA30 | 0309 C A TA30 4769943 D | 安全工器具 | 茂名市粤恒力输变电工程有限公司 | 2018-01-01 | 无出厂编号 | 2021-04-26 | 360 | 2048-01-01 |  |  |  | 工器具录入 | 生产管理用工器具/安全工器具/安全标示牌 | 个 | 正常 | 未使用 | 8d46c96f5cb44740af1536e3d3f89193
警示路牌 | 树仔所#11 | 电力施工请绕道行驶 | 茂名供电局 | 电白供电局 | 电白供电局 | 树仔供电所 | 蔡亚稳 |  |  | 树仔供电所工器具室 | D | C A TA30 | 0309 C A TA30 3600301 D | 安全工器具 | 茂名市粤恒力输变电工程有限公司 | 2018-01-01 | 无出厂编号 | 2021-04-26 | 360 | 2048-01-01 |  |  |  | 工器具录入 | 生产管理用工器具/安全工器具/安全标示牌 | 个 | 正常 | 未使用 | 92085065250c4f80b18269686c2bf35a
红布帘 | 树仔所#1 | 600*1200 | 茂名供电局 | 电白供电局 | 电白供电局 | 树仔供电所 | 蔡亚稳 |  |  | 树仔供电所工器具室 | D | C A TA30 | 0309 C A TA30 5571761 D | 安全工器具 | 石家庄金森 | 2018-01-01 | 无出厂编号 | 2021-04-26 | 360 | 2048-01-01 |  |  |  | 工器具录入 | 生产管理用工器具/安全工器具/安全标示牌 | 个 | 正常 | 未使用 | 928a38818b104c59abcdf65f4a9912fb
禁止合闸、有人工作 | 树仔所#1 | 300*240 | 茂名供电局 | 电白供电局 | 电白供电局 | 树仔供电所 | 蔡亚稳 |  |  | 树仔供电所工器具室 | D | C A TA30 | 0309 C A TA30 7173087 D | 安全工器具 | 茂名市粤恒力输变电工程有限公司 | 2018-01-01 | 无出厂编号 | 2021-04-26 | 360 | 2048-01-01 |  |  |  | 工器具录入 | 生产管理用工器具/安全工器具/安全标示牌 | 个 | 正常 | 未使用 | 958eea20c23a4ee7835e2e5687b43ba6
禁止攀登 高压危险 | 树仔所#1 | 300*240 | 茂名供电局 | 电白供电局 | 电白供电局 | 树仔供电所 | 蔡亚稳 |  |  | 树仔供电所工器具室 | D | C A TA30 | 0309 C A TA30 5359686 D | 安全工器具 | 茂名市粤恒力输变电工程有限公司 | 2021-01-01 | 无出厂编号 | 2021-09-14 | 360 | 2051-01-01 |  |  |  | 工器具录入 | 生产管理用工器具/安全工器具/安全标示牌 | 个 | 正常 | 未使用 | 95efd2d6a0144e28a7624ff8df2835c2
在此工作 | 树仔所#4 | 250*250 | 茂名供电局 | 电白供电局 | 电白供电局 | 树仔供电所 | 蔡亚稳 |  |  | 树仔供电所工器具室 | D | C A TA30 | 0309 C A TA30 0258735 D | 安全工器具 | 茂名市粤恒力输变电工程有限公司 | 2018-01-01 | 无出厂编号 | 2021-04-26 | 360 | 2048-01-01 |  |  |  | 工器具录入 | 生产管理用工器具/安全工器具/安全标示牌 | 个 | 正常 | 未使用 | 9720030e5964422d9f36ae09c851058b
警示路牌 | 树仔所#3 | 电力施工车辆慢行 | 茂名供电局 | 电白供电局 | 电白供电局 | 树仔供电所 | 蔡亚稳 |  |  | 树仔供电所工器具室 | D | C A TA30 | 0309 C A TA30 7785144 D | 安全工器具 | 茂名市粤恒力输变电工程有限公司 | 2018-01-01 | 无出厂编号 | 2021-04-26 | 360 | 2048-01-01 |  |  |  | 工器具录入 | 生产管理用工器具/安全工器具/安全标示牌 | 个 | 正常 | 未使用 | 97550524de7f48cf8bdcc443d8263bf5
施工现场禁止通行 | 树仔所#4 | 300*240 | 茂名供电局 | 电白供电局 | 电白供电局 | 树仔供电所 | 蔡亚稳 |  |  | 树仔供电所工器具室 | D | C A TA30 | 0309 C A TA30 1912481 D | 安全工器具 | 茂名市粤恒力输变电工程有限公司 | 2018-01-01 | 无出厂编号 | 2021-04-26 | 360 | 2048-01-01 |  |  |  | 工器具录入 | 生产管理用工器具/安全工器具/安全标示牌 | 个 | 正常 | 未使用 | 9c44d7defd8944288298ef82b1b6a870
从此上下 | 树仔所#2 | 250*250 | 茂名供电局 | 电白供电局 | 电白供电局 | 树仔供电所 | 蔡亚稳 |  |  | 树仔供电所工器具室 | D | C A TA30 | 0309 C A TA30 9141798 D | 安全工器具 | 茂名市粤恒力输变电工程有限公司 | 2018-01-01 | 无出厂编号 | 2021-04-26 | 360 | 2048-01-01 |  |  |  | 工器具录入 | 生产管理用工器具/安全工器具/安全标示牌 | 个 | 正常 | 未使用 | 9fd12d2578714efa9fc1538c7a011c80
路锥 | 树仔所#15 | XJ | 茂名供电局 | 电白供电局 | 电白供电局 | 树仔供电所 | 蔡亚稳 |  |  | 树仔供电所工器具室 | D | C A TA32 | 0309 C A TA32 3735873 D | 安全工器具 | 茂名市粤恒力输变电工程有限公司 | 2023-10-10 | 无出厂编号 | 2023-11-17 |  |  | 1 |  |  |  | 生产管理用工器具/安全工器具/交通锥 | 个 | 正常 | 未使用 | 8ef361fea7bf4e25a9037a94407cbac3
路锥 | 树仔所#7 | XJ | 茂名供电局 | 电白供电局 | 电白供电局 | 树仔供电所 | 蔡亚稳 |  |  | 树仔供电所工器具室 | D | C A TA32 | 0309 C A TA32 8348595 D | 安全工器具 | 茂名市粤恒力输变电工程有限公司 | 2023-10-10 | 无出厂编号 | 2023-11-17 |  |  | 1 |  |  |  | 生产管理用工器具/安全工器具/交通锥 | 个 | 正常 | 未使用 | 9df67b775b3d4c3598b8e05e7ac0960b
反光背心 | 树仔所#9 | XXL | 茂名供电局 | 电白供电局 | 电白供电局 | 树仔供电所 | 蔡亚稳 |  |  | 树仔供电所工器具室 | D | C A TA34 | 0309 C A TA34 2823616 D | 安全工器具 | 3M | 2018-01-01 | 无出厂编号 | 2021-04-26 | 360 | 2048-01-01 |  |  |  | 工器具录入 | 生产管理用工器具/安全工器具/反光背心 | 个 | 正常 | 未使用 | 8af3ed129919490bb33ab9e7e66bd75d
安全围栏支架 | 树仔所#6 | 1.2m | 茂名供电局 | 电白供电局 | 电白供电局 | 树仔供电所 | 蔡亚稳 |  |  | 树仔供电所工器具室 | D | 无对应的资产分类 | 0309 999999 5531781 D | 安全工器具 | 河北安电电力器材有限公司 | 2018-01-01 | 无出厂编号 | 2021-04-26 | [5 empty] | 工器具录入 |  |  | 正常 | 未使用 | 910c0c1afa7a4bdf84171e0aec17437c
安全围栏支架 | 树仔所#17 | 1.2m | 茂名供电局 | 电白供电局 | 电白供电局 | 树仔供电所 | 蔡亚稳 |  |  | 树仔供电所工器具室 | D | 无对应的资产分类 | 0309 999999 5764953 D | 安全工器具 | 河北安电电力器材有限公司 | 2018-01-01 | 无出厂编号 | 2021-04-26 | [5 empty] | 工器具录入 |  |  | 正常 | 未使用 | 938c3c7793144556b2b6e88618ab70d2
安全围栏支架 | 树仔所#12 | 1.2m | 茂名供电局 | 电白供电局 | 电白供电局 | 树仔供电所 | 蔡亚稳 |  |  | 树仔供电所工器具室 | D | 无对应的资产分类 | 0309 999999 9381925 D | 安全工器具 | 河北安电电力器材有限公司 | 2018-01-01 | 无出厂编号 | 2021-04-26 | [5 empty] | 工器具录入 |  |  | 正常 | 未使用 | 9b49b383c5ee451a92ac00a7b49ed3b8
防蜂服 | 树仔所#1 | 防蜂服（带通风系统） | 茂名供电局 | 电白供电局 | 电白供电局 | 树仔供电所 | 蔡亚稳 |  |  | 树仔供电所工器具室 | D | C A SS28 | 0309 C A SS28 3296472 D | 安全工器具 | 广东朗固实业有限公司 | 2023-10-15 | 无出厂编号 | 2023-11-19 |  |  | 0 |  |  |  | 生产管理用工器具/安全工器具/防蜂服 | 个 | 正常 | 未使用 | 7DE59FC313C848EE97770DB71B039D57
10kV验电器 | 树仔所#010 | RSG-10kV | 茂名供电局 | 电白供电局 | 电白供电局 | 树仔供电所 | 蔡亚稳 |  |  | 树仔供电所工器具室 | D | C A TA03 | 0309 C A TA03 0449275 D | 安全工器具 | 河北安电电力器材有限公司 | 2021-08-01 | 无 | 2021-10-15 |  |  | 1 | 2024-08-24 | 2025-08-23 | 工器具录入 | 生产管理用工器具/安全工器具/验电器 |  | 正常 | 未使用 | 82CEC08F719E4F38864A289E1597F166
10kV验电器 | 树仔所#06 | RSG-10kV | 茂名供电局 | 电白供电局 | 电白供电局 | 树仔供电所 | 蔡亚稳 |  |  | 树仔供电所工器具室 | D | C A TA03 | 0309 C A TA03 3817346 D | 安全工器具 | 河北安电电力器材有限公司 | 2021-08-01 | 无 | 2021-10-10 |  |  | 1 | 2024-08-24 | 2025-08-23 | 工器具录入 | 生产管理用工器具/安全工器具/验电器 |  | 正常 | 未使用 | 8874FE9751024915952EBAF373686E67
绝缘靴 | 树仔所#02 | 20KV | 茂名供电局 | 电白供电局 | 电白供电局 | 树仔供电所 | 蔡亚稳 |  |  | 树仔供电所工器具室 | D | C A TA08 | 0309 C A TA08 0293571 D | 安全工器具 | 双安科技（天津）有限公司 | 2021-08-01 | 无 | 2021-10-10 | 60 | 2026-08-01 | 1 | 2024-08-24 | 2025-02-23 | 工器具录入 | 生产管理用工器具/安全工器具/绝缘鞋 |  | 正常 | 未使用 | 8AD8FD11A55041A98FDF12841A56B12C
绝缘毯夹 | 树仔所#2 | VACK-211-2-1,05型 | 茂名供电局 | 电白供电局 | 电白供电局 | 树仔供电所 | 蔡亚稳 |  |  | 树仔供电所工器具室 | D | C A TA10 | 0309 C A TA10 2732596 D | 安全工器具 | 河北电之力电气有限公司 | 2022-08-25 | 无出厂编号 | 2023-01-10 |  |  | 0 | 2024-08-24 | 2025-08-23 |  | 生产管理用工器具/安全工器具/绝缘夹钳 | 把 | 正常 | 未使用 | 8047F411CE8748BF9B79C1204B4C80E7
绝缘毯夹 | 树仔所#16 | 05型 | 茂名供电局 | 电白供电局 | 电白供电局 | 树仔供电所 | 蔡亚稳 |  |  | 树仔供电所工器具室 | D | C A TA10 | 0309 C A TA10 7322602 D | 安全工器具 | SYSVEL INDUSTRIAL CO.LTD MADE BY SHANGHAI | 2023-11-08 | 无出厂编号 | 2024-03-11 |  |  | 1 | 2024-03-11 | 2025-03-10 |  | 生产管理用工器具/安全工器具/绝缘夹钳 | 把 | 正常 | 未使用 | 86cc9ea176604d4483effb6d23a19dbe
绝缘毯夹 | 树仔所#8 | 05型 | 茂名供电局 | 电白供电局 | 电白供电局 | 树仔供电所 | 蔡亚稳 |  |  | 树仔供电所工器具室 | D | C A TA10 | 0309 C A TA10 8971691 D | 安全工器具 | SYSVEL INDUSTRIAL CO.LTD MADE BY SHANGHAI | 2023-11-08 | 无出厂编号 | 2024-03-11 |  |  | 1 | 2024-03-11 | 2025-03-10 |  | 生产管理用工器具/安全工器具/绝缘夹钳 | 把 | 正常 | 未使用 | 8ac8d4630d8c4505bdb600d3fe95b467
绝缘梯 | 树仔所#9 | ADF-5 3米（伸缩） | 茂名供电局 | 电白供电局 | 电白供电局 | 树仔供电所 | 蔡亚稳 |  |  | 树仔供电所工器具室 | D | C A TA15 | 0309 C A TA15 3215078 D | 安全工器具 | 河北安电电力器材有限公司 | 2022-09-01 | 无出厂编号 | 2022-10-01 |  |  | 1 | 2024-08-24 | 2025-08-23 |  | 生产管理用工器具/安全工器具/绝缘梯 | 把 | 正常 | 未使用 | 87b4fefb4fba4fc9bae4367b7549a1e0
防护眼镜 | 树仔所#1 | 1621AF | 茂名供电局 | 电白供电局 | 电白供电局 | 树仔供电所 | 蔡亚稳 |  |  | 树仔供电所工器具室 | D | C A TA18 | 0309 C A TA18 6085552 D | 安全工器具 | 3M | 2018-01-01 | 无出厂编号 | 2021-04-26 | 360 | 2048-01-01 |  |  |  | 工器具录入 | 生产管理用工器具/安全工器具/护目镜 | 个 | 正常 | 未使用 | 86da0f620a5a45099476d09bda50d527
防护眼镜 | 树仔所#3 | 1621AF | 茂名供电局 | 电白供电局 | 电白供电局 | 树仔供电所 | 蔡亚稳 |  |  | 树仔供电所工器具室 | D | C A TA18 | 0309 C A TA18 3957816 D | 安全工器具 | 3M | 2018-01-01 | 无出厂编号 | 2021-04-26 | 360 | 2048-01-01 |  |  |  | 工器具录入 | 生产管理用工器具/安全工器具/护目镜 | 个 | 正常 | 未使用 | 892b8af924e44d6c8bc4ff0a7d2e836c
防护面罩 | 树仔所#1 | 安全帽与全面罩组合M | 茂名供电局 | 电白供电局 | 电白供电局 | 树仔供电所 | 蔡亚稳 |  |  | 树仔供电所工器具室 | D | C A TA24 | 0309 C A TA24 8593633 D | 安全工器具 | 霍尼韦尔安全防护设备（上海）有限公司 | 2021-01-01 | 无出厂编号 | 2021-09-14 |  |  | 3 |  |  | 工器具录入 | 生产管理用工器具/安全工器具/防护面罩 | 个 | 正常 | 未使用 | 7bce7feae2184093a7c768aba7cb3860
安全围栏（安全网） | 树仔所#9 | 1m*15m | 茂名供电局 | 电白供电局 | 电白供电局 | 树仔供电所 | 蔡亚稳 |  |  | 树仔供电所工器具室 | D | C A TA26 | 0309 C A TA26 9532851 D | 安全工器具 | 河北安电电力器材有限公司 | 2018-01-01 | 无出厂编号 | 2021-04-26 | [5 empty] | 工器具录入 | 生产管理用工器具/安全工器具/安全围网 | 套 | 正常 | 未使用 | 70ec53f0243349c5bf949def521a9a44
警示路牌 | 树仔所#4 | 电力施工车辆慢行 | 茂名供电局 | 电白供电局 | 电白供电局 | 树仔供电所 | 蔡亚稳 |  |  | 树仔供电所工器具室 | D | C A TA30 | 0309 C A TA30 8333952 D | 安全工器具 | 茂名市粤恒力输变电工程有限公司 | 2018-01-01 | 无出厂编号 | 2021-04-26 | 360 | 2048-01-01 |  |  |  | 工器具录入 | 生产管理用工器具/安全工器具/安全标示牌 | 个 | 正常 | 未使用 | 72ad126160314d338ef362c5559622fb
禁止合闸、线路有人工作 | 树仔所#7 | 300*240 | 茂名供电局 | 电白供电局 | 电白供电局 | 树仔供电所 | 蔡亚稳 |  |  | 树仔供电所工器具室 | D | C A TA30 | 0309 C A TA30 8938211 D | 安全工器具 | 茂名市粤恒力输变电工程有限公司 | 2018-01-01 | 无出厂编号 | 2021-04-26 | 360 | 2048-01-01 |  |  |  | 工器具录入 | 生产管理用工器具/安全工器具/安全标示牌 | 个 | 正常 | 未使用 | 743bb5ac73af4ae298838b73d97daa06
禁止合闸、线路有人工作 | 树仔所#16 | 120*80 | 茂名供电局 | 电白供电局 | 电白供电局 | 树仔供电所 | 蔡亚稳 |  |  | 树仔供电所工器具室 | D | C A TA30 | 0309 C A TA30 2333844 D | 安全工器具 | 茂名市粤恒力输变电工程有限公司 | 2018-01-01 | 无出厂编号 | 2021-04-26 | 360 | 2048-01-01 |  |  |  | 工器具录入 | 生产管理用工器具/安全工器具/安全标示牌 | 个 | 正常 | 未使用 | 75882c1414fa415ebd3ff1be34d0f3a0
禁止合闸、线路有人工作 | 树仔所#17 | 120*80 | 茂名供电局 | 电白供电局 | 电白供电局 | 树仔供电所 | 蔡亚稳 |  |  | 树仔供电所工器具室 | D | C A TA30 | 0309 C A TA30 1736249 D | 安全工器具 | 茂名市粤恒力输变电工程有限公司 | 2018-01-01 | 无出厂编号 | 2021-04-26 | 360 | 2048-01-01 |  |  |  | 工器具录入 | 生产管理用工器具/安全工器具/安全标示牌 | 个 | 正常 | 未使用 | 765d5336664846c99c9ec3042fbc972d
止步 高压危险 | 树仔所#3 | 300*240 | 茂名供电局 | 电白供电局 | 电白供电局 | 树仔供电所 | 蔡亚稳 |  |  | 树仔供电所工器具室 | D | C A TA30 | 0309 C A TA30 8801601 D | 安全工器具 | 茂名市粤恒力输变电工程有限公司 | 2018-01-01 | 无出厂编号 | 2021-04-26 | 360 | 2048-01-01 |  |  |  | 工器具录入 | 生产管理用工器具/安全工器具/安全标示牌 | 个 | 正常 | 未使用 | 76b1a4c46c4f4adb862392e34752430a
从此进出 | 树仔所#1 | 250*250 | 茂名供电局 | 电白供电局 | 电白供电局 | 树仔供电所 | 蔡亚稳 |  |  | 树仔供电所工器具室 | D | C A TA30 | 0309 C A TA30 4763230 D | 安全工器具 | 茂名市粤恒力输变电工程有限公司 | 2018-01-01 | 无出厂编号 | 2021-04-26 | 360 | 2048-01-01 |  |  |  | 工器具录入 | 生产管理用工器具/安全工器具/安全标示牌 | 个 | 正常 | 未使用 | 76ce3eb0f3d6411ea6c21bf184ef3967
从此进出 | 树仔所#3 | 250*250 | 茂名供电局 | 电白供电局 | 电白供电局 | 树仔供电所 | 蔡亚稳 |  |  | 树仔供电所工器具室 | D | C A TA30 | 0309 C A TA30 7924705 D | 安全工器具 | 茂名市粤恒力输变电工程有限公司 | 2018-01-01 | 无出厂编号 | 2021-04-26 | 360 | 2048-01-01 |  |  |  | 工器具录入 | 生产管理用工器具/安全工器具/安全标示牌 | 个 | 正常 | 未使用 | 84ab8f71c6624e1a9b31c052e94982c2
止步 高压危险 | 树仔所#2 | 300*240 | 茂名供电局 | 电白供电局 | 电白供电局 | 树仔供电所 | 蔡亚稳 |  |  | 树仔供电所工器具室 | D | C A TA30 | 0309 C A TA30 7656880 D | 安全工器具 | 茂名市粤恒力输变电工程有限公司 | 2018-01-01 | 无出厂编号 | 2021-04-26 | 360 | 2048-01-01 |  |  |  | 工器具录入 | 生产管理用工器具/安全工器具/安全标示牌 | 个 | 正常 | 未使用 | 855cf3cb44054e8292e6c7938214f5f1
在此工作 | 树仔所#1 | 250*250 | 茂名供电局 | 电白供电局 | 电白供电局 | 树仔供电所 | 蔡亚稳 |  |  | 树仔供电所工器具室 | D | C A TA30 | 0309 C A TA30 5139167 D | 安全工器具 | 茂名市粤恒力输变电工程有限公司 | 2018-01-01 | 无出厂编号 | 2021-04-26 | 360 | 2048-01-01 |  |  |  | 工器具录入 | 生产管理用工器具/安全工器具/安全标示牌 | 个 | 正常 | 未使用 | 8857c196bcc14107883d1d9aa08fe52a
从此上下 | 树仔所#3 | 250*250 | 茂名供电局 | 电白供电局 | 电白供电局 | 树仔供电所 | 蔡亚稳 |  |  | 树仔供电所工器具室 | D | C A TA30 | 0309 C A TA30 8934811 D | 安全工器具 | 茂名市粤恒力输变电工程有限公司 | 2018-01-01 | 无出厂编号 | 2021-04-26 | 360 | 2048-01-01 |  |  |  | 工器具录入 | 生产管理用工器具/安全工器具/安全标示牌 | 个 | 正常 | 未使用 | 8ab041280b49492aa292346a02740f11
救生衣 | 树仔所#3 | 背心 | 茂名供电局 | 电白供电局 | 电白供电局 | 树仔供电所 | 蔡亚稳 |  |  | 树仔供电所工器具室 | D | C A TA33 | 0309 C A TA33 0049947 D | 安全工器具 | 3M | 2018-01-01 | 无出厂编号 | 2021-04-26 | 360 | 2048-01-01 |  |  |  | 工器具录入 | 生产管理用工器具/安全工器具/救生衣 | 个 | 正常 | 未使用 | 7916dc0853e647b89344e76ce4726747
救生衣 | 树仔所#2 | 背心 | 茂名供电局 | 电白供电局 | 电白供电局 | 树仔供电所 | 蔡亚稳 |  |  | 树仔供电所工器具室 | D | C A TA33 | 0309 C A TA33 7465762 D | 安全工器具 | 3M | 2018-01-01 | 无出厂编号 | 2021-04-26 | 360 | 2048-01-01 |  |  |  | 工器具录入 | 生产管理用工器具/安全工器具/救生衣 | 个 | 正常 | 未使用 | 7db44ffae4714da0ae39eb0e3df0b3b4
泛光警示灯 | 树仔所#1 | SW2170 | 茂名供电局 | 电白供电局 | 电白供电局 | 树仔供电所 | 蔡亚稳 |  |  | 树仔供电所工器具室 | D | J L SL64 | 0309 J L SL64 9779256 D | 安全工器具 | 深圳尚为 | 2018-01-01 | 无出厂编号 | 2021-04-26 | 360 | 2048-01-01 |  |  |  | 工器具录入 | 检修维护设备/其他检修及维护设备/泛光灯 | 只 | 正常 | 未使用 | 71f0361027b0442fb9ab4a224db884c4
安全围栏支架 | 树仔所#19 | 1.2m | 茂名供电局 | 电白供电局 | 电白供电局 | 树仔供电所 | 蔡亚稳 |  |  | 树仔供电所工器具室 | D | 无对应的资产分类 | 0309 999999 3896350 D | 安全工器具 | 河北安电电力器材有限公司 | 2018-01-01 | 无出厂编号 | 2021-04-26 | [5 empty] | 工器具录入 |  |  | 正常 | 未使用 | 73d6bee92290454d9eab65ddc9792338
安全围栏支架 | 树仔所#13 | 1.2m | 茂名供电局 | 电白供电局 | 电白供电局 | 树仔供电所 | 蔡亚稳 |  |  | 树仔供电所工器具室 | D | 无对应的资产分类 | 0309 999999 8554006 D | 安全工器具 | 河北安电电力器材有限公司 | 2018-01-01 | 无出厂编号 | 2021-04-26 | [5 empty] | 工器具录入 |  |  | 正常 | 未使用 | 7606a46ed59d4cb4b011a571074c6dda
0.4kV接地线 | 树仔所#46 | 1节0.5米（4节/套） | 茂名供电局 | 电白供电局 | 电白供电局 | 树仔供电所 | 蔡亚稳 |  |  | 树仔供电所工器具室 | D | C A TA01 | 0309 C A TA01 1900423 D | 安全工器具 | 河北省晋力电气有限公司 | 2022-09-01 | 无出厂编号 | 2022-10-01 |  |  | 1 | 2022-09-27 | 2027-09-26 |  | 生产管理用工器具/安全工器具/接地线 | 组 | 正常 | 未使用 | 6e8d93fe94904059847419bc2c0fe331
0.38kV绝缘毯 | 树仔所#45 | 800×1000mm | 茂名供电局 | 电白供电局 | 电白供电局 | 树仔供电所 | 蔡亚稳 |  |  | 树仔供电所工器具室 | D | C A TA05 | 0309 C A TA05 271555 D | 安全工器具 | SYSVEL INDUSTRIAL CO.LTD MADE BY SHANGHAI | 2023-11-08 | 无出厂编号 | 2024-03-11 |  |  | 1 | 2024-08-24 | 2025-02-23 |  | 生产管理用工器具/安全工器具/绝缘垫 | 张 | 正常 | 未使用 | 696d526309c0411fa8f181154c5adc27
0.38kV绝缘毯 | 树仔所#46 | 800×1000mm | 茂名供电局 | 电白供电局 | 电白供电局 | 树仔供电所 | 蔡亚稳 |  |  | 树仔供电所工器具室 | D | C A TA05 | 0309 C A TA05 732051 D | 安全工器具 | SYSVEL INDUSTRIAL CO.LTD MADE BY SHANGHAI | 2023-11-08 | 无出厂编号 | 2024-03-11 |  |  | 1 | 2024-08-24 | 2025-02-23 |  | 生产管理用工器具/安全工器具/绝缘垫 | 张 | 正常 | 未使用 | 6e1ffff242dd45d4bcd56c6e19fad42b
绝缘靴 | 树仔所#010 | 20KV | 茂名供电局 | 电白供电局 | 电白供电局 | 树仔供电所 | 蔡亚稳 |  |  | 树仔供电所工器具室 | D | C A TA08 | 0309 C A TA08 9286110 D | 安全工器具 | 双安科技（天津）有限公司 | 2021-08-01 | 无 | 2021-10-15 | 60 | 2026-08-01 | 1 | 2024-08-24 | 2025-02-23 | 工器具录入 | 生产管理用工器具/安全工器具/绝缘鞋 |  | 正常 | 未使用 | 67A6A09413E34E52AE91865A873F80A2
10kV绝缘手套 | 树仔所#03 | 10kV | 茂名供电局 | 电白供电局 | 电白供电局 | 树仔供电所 | 蔡亚稳 |  |  | 树仔供电所工器具室 | D | C A TA09 | 0309 C A TA09 2624128 D | 安全工器具 | 双安科技（天津）有限公司 | 2021-05-01 | 无 | 2021-10-10 | 60 | 2026-05-01 | 1 | 2024-08-24 | 2025-02-23 | 工器具录入 | 生产管理用工器具/安全工器具/绝缘手套 |  | 正常 | 未使用 | 660AEE86F26F4BF1B745D37E96188B19
0.4kV绝缘手套 | 树仔所#437 | 500V | 茂名供电局 | 电白供电局 | 电白供电局 | 树仔供电所 | 蔡亚稳 |  |  | 树仔供电所工器具室 | D | C A TA09 | 0309 C A TA09 3475795 D | 安全工器具 | 天津双安劳保橡胶有限公司 | 2023-12-10 | 无出厂编号 | 2024-03-11 | 60 | 2028-12-10 | 1 | 2024-08-24 | 2025-02-23 | 储备 | 生产管理用工器具/安全工器具/绝缘手套 | 双 | 正常 | 未使用 | 6b4f9c81546f4de79afabbe80945bfff
0.4kV绝缘手套 | 树仔所#432 | 500V | 茂名供电局 | 电白供电局 | 电白供电局 | 树仔供电所 | 蔡亚稳 |  |  | 树仔供电所工器具室 | D | C A TA09 | 0309 C A TA09 879475 D | 安全工器具 | 天津双安劳保橡胶有限公司 | 2023-09-10 | 无出厂编号 | 2023-11-17 | 60 | 2028-09-10 | 1 | 2024-08-24 | 2025-02-23 |  | 生产管理用工器具/安全工器具/绝缘手套 | 双 | 正常 | 未使用 | 706c2c2260c04a80b3aa496010f9c51e
绝缘毯夹 | 树仔所#13 | 05型 | 茂名供电局 | 电白供电局 | 电白供电局 | 树仔供电所 | 蔡亚稳 |  |  | 树仔供电所工器具室 | D | C A TA10 | 0309 C A TA10 8583169 D | 安全工器具 | SYSVEL INDUSTRIAL CO.LTD MADE BY SHANGHAI | 2023-11-08 | 无出厂编号 | 2024-03-11 |  |  | 1 | 2024-03-11 | 2025-03-10 |  | 生产管理用工器具/安全工器具/绝缘夹钳 | 把 | 正常 | 未使用 | 6207b5c374df4e25853b1a85dddb420b
脚扣 | 树仔所#7 | JK--T-550型 | 茂名供电局 | 电白供电局 | 电白供电局 | 树仔供电所 | 蔡亚稳 |  |  | 树仔供电所工器具室 | D | C A TA14 | 0309 C A TA14 2238477 D | 安全工器具 | 保定通力电器设备有限公司 | 2022-05-01 | 无出厂编号 | 2022-07-08 |  |  | 1 | 2024-08-24 | 2025-08-23 | 工器具录入 | 生产管理用工器具/安全工器具/脚扣 |  | 正常 | 未使用 | 664F8814B65B488DA96FCE8C16450669
绝缘梯 | 树仔所#6 | TN-A-1.5M(5级) | 茂名供电局 | 电白供电局 | 电白供电局 | 树仔供电所 | 蔡亚稳 |  |  | 树仔供电所工器具室 | D | C A TA15 | 0309 C A TA15 2460679 D | 安全工器具 | 淅江亚泰 | 2018-01-01 | 无出厂编号 | 2021-10-15 |  |  |  | 2024-08-24 | 2025-08-23 | 工器具录入 | 生产管理用工器具/安全工器具/绝缘梯 | 把 | 正常 | 未使用 | 6dc49b67abbe4db8a534c2ba8b1e4964
安全围栏（安全网） | 树仔所#3 | 1m*15m | 茂名供电局 | 电白供电局 | 电白供电局 | 树仔供电所 | 蔡亚稳 |  |  | 树仔供电所工器具室 | D | C A TA26 | 0309 C A TA26 7315487 D | 安全工器具 | 河北安电电力器材有限公司 | 2018-01-01 | 无出厂编号 | 2021-04-26 | [5 empty] | 工器具录入 | 生产管理用工器具/安全工器具/安全围网 | 套 | 正常 | 未使用 | 62ef3bf9d24b46c9a45caacf1198c9fc
安全围栏（安全网） | 树仔所#7 | 1m*15m | 茂名供电局 | 电白供电局 | 电白供电局 | 树仔供电所 | 蔡亚稳 |  |  | 树仔供电所工器具室 | D | C A TA26 | 0309 C A TA26 7777395 D | 安全工器具 | 河北安电电力器材有限公司 | 2018-01-01 | 无出厂编号 | 2021-04-26 | [5 empty] | 工器具录入 | 生产管理用工器具/安全工器具/安全围网 | 套 | 正常 | 未使用 | 69c5484b06a64f02a48027039a680b81
安全围栏（安全网） | 树仔所#8 | 1m*15m | 茂名供电局 | 电白供电局 | 电白供电局 | 树仔供电所 | 蔡亚稳 |  |  | 树仔供电所工器具室 | D | C A TA26 | 0309 C A TA26 6089324 D | 安全工器具 | 河北安电电力器材有限公司 | 2018-01-01 | 无出厂编号 | 2021-04-26 | [5 empty] | 工器具录入 | 生产管理用工器具/安全工器具/安全围网 | 套 | 正常 | 未使用 | 6df1e23a55bd401b8d4a0f88c7f0e7a5
禁止合闸、有人工作 | 树仔所#10 | 300*240 | 茂名供电局 | 电白供电局 | 电白供电局 | 树仔供电所 | 蔡亚稳 |  |  | 树仔供电所工器具室 | D | C A TA30 | 0309 C A TA30 8641694 D | 安全工器具 | 茂名市粤恒力输变电工程有限公司 | 2018-01-01 | 无出厂编号 | 2021-04-26 | 360 | 2048-01-01 |  |  |  | 工器具录入 | 生产管理用工器具/安全工器具/安全标示牌 | 个 | 正常 | 未使用 | 60ff031602e4420e876321767cc3e22f
止步 高压危险 | 树仔所#1 | 300*240 | 茂名供电局 | 电白供电局 | 电白供电局 | 树仔供电所 | 蔡亚稳 |  |  | 树仔供电所工器具室 | D | C A TA30 | 0309 C A TA30 1119138 D | 安全工器具 | 茂名市粤恒力输变电工程有限公司 | 2018-01-01 | 无出厂编号 | 2021-04-26 | 360 | 2048-01-01 |  |  |  | 工器具录入 | 生产管理用工器具/安全工器具/安全标示牌 | 个 | 正常 | 未使用 | 610f02c1d8e24801a5a74992c1d55809
禁止攀登 高压危险 | 树仔所#2 | 300*240 | 茂名供电局 | 电白供电局 | 电白供电局 | 树仔供电所 | 蔡亚稳 |  |  | 树仔供电所工器具室 | D | C A TA30 | 0309 C A TA30 8313993 D | 安全工器具 | 茂名市粤恒力输变电工程有限公司 | 2021-01-01 | 无出厂编号 | 2021-09-14 | 360 | 2051-01-01 |  |  |  | 工器具录入 | 生产管理用工器具/安全工器具/安全标示牌 | 个 | 正常 | 未使用 | 611a40b19ba945b4a89697da60eb0364
红布帘 | 树仔所#8 | 600*1200 | 茂名供电局 | 电白供电局 | 电白供电局 | 树仔供电所 | 蔡亚稳 |  |  | 树仔供电所工器具室 | D | C A TA30 | 0309 C A TA30 7196963 D | 安全工器具 | 石家庄金森 | 2018-01-01 | 无出厂编号 | 2021-04-26 | 360 | 2048-01-01 |  |  |  | 工器具录入 | 生产管理用工器具/安全工器具/安全标示牌 | 个 | 正常 | 未使用 | 63d635c412c84beab828c7197e7fa666
从此进出 | 树仔所#10 | 250*250 | 茂名供电局 | 电白供电局 | 电白供电局 | 树仔供电所 | 蔡亚稳 |  |  | 树仔供电所工器具室 | D | C A TA30 | 0309 C A TA30 0919145 D | 安全工器具 | 茂名市粤恒力输变电工程有限公司 | 2018-01-01 | 无出厂编号 | 2021-04-26 | 360 | 2048-01-01 |  |  |  | 工器具录入 | 生产管理用工器具/安全工器具/安全标示牌 | 个 | 正常 | 未使用 | 65de9a8d726f41509ee2ff54510185c1
从此进出 | 树仔所#7 | 250*250 | 茂名供电局 | 电白供电局 | 电白供电局 | 树仔供电所 | 蔡亚稳 |  |  | 树仔供电所工器具室 | D | C A TA30 | 0309 C A TA30 1504737 D | 安全工器具 | 茂名市粤恒力输变电工程有限公司 | 2018-01-01 | 无出厂编号 | 2021-04-26 | 360 | 2048-01-01 |  |  |  | 工器具录入 | 生产管理用工器具/安全工器具/安全标示牌 | 个 | 正常 | 未使用 | 685d029e820f4914913822a9cecbcd21
施工现场禁止通行 | 树仔所#6 | 300*240 | 茂名供电局 | 电白供电局 | 电白供电局 | 树仔供电所 | 蔡亚稳 |  |  | 树仔供电所工器具室 | D | C A TA30 | 0309 C A TA30 3010507 D | 安全工器具 | 茂名市粤恒力输变电工程有限公司 | 2018-01-01 | 无出厂编号 | 2021-04-26 | 360 | 2048-01-01 |  |  |  | 工器具录入 | 生产管理用工器具/安全工器具/安全标示牌 | 个 | 正常 | 未使用 | 6b8aea83962e4e40bd8a66c08d8e8272
施工现场禁止通行 | 树仔所#10 | 300*240 | 茂名供电局 | 电白供电局 | 电白供电局 | 树仔供电所 | 蔡亚稳 |  |  | 树仔供电所工器具室 | D | C A TA30 | 0309 C A TA30 5632083 D | 安全工器具 | 茂名市粤恒力输变电工程有限公司 | 2018-01-01 | 无出厂编号 | 2021-04-26 | 360 | 2048-01-01 |  |  |  | 工器具录入 | 生产管理用工器具/安全工器具/安全标示牌 | 个 | 正常 | 未使用 | 6d1f1abe544e4219ab0c98349b636e39
禁止合闸、有人工作 | 树仔所#4 | 300*240 | 茂名供电局 | 电白供电局 | 电白供电局 | 树仔供电所 | 蔡亚稳 |  |  | 树仔供电所工器具室 | D | C A TA30 | 0309 C A TA30 2507771 D | 安全工器具 | 茂名市粤恒力输变电工程有限公司 | 2018-01-01 | 无出厂编号 | 2021-04-26 | 360 | 2048-01-01 |  |  |  | 工器具录入 | 生产管理用工器具/安全工器具/安全标示牌 | 个 | 正常 | 未使用 | 6f4828a66b8248739dad97840861036f
反光背心 | 树仔所#8 | XXL | 茂名供电局 | 电白供电局 | 电白供电局 | 树仔供电所 | 蔡亚稳 |  |  | 树仔供电所工器具室 | D | C A TA34 | 0309 C A TA34 4736220 D | 安全工器具 | 3M | 2018-01-01 | 无出厂编号 | 2021-04-26 | 360 | 2048-01-01 |  |  |  | 工器具录入 | 生产管理用工器具/安全工器具/反光背心 | 个 | 正常 | 未使用 | 6280739196b64a46b62662591697a728
反光背心 | 树仔所#2 | XXL | 茂名供电局 | 电白供电局 | 电白供电局 | 树仔供电所 | 蔡亚稳 |  |  | 树仔供电所工器具室 | D | C A TA34 | 0309 C A TA34 8381505 D | 安全工器具 | 3M | 2018-01-01 | 无出厂编号 | 2021-04-26 | 360 | 2048-01-01 |  |  |  | 工器具录入 | 生产管理用工器具/安全工器具/反光背心 | 个 | 正常 | 未使用 | 6ab14bd7887e4e49b02ea0ddf232d9ed
安全围栏支架 | 树仔所#20 | 1.2m | 茂名供电局 | 电白供电局 | 电白供电局 | 树仔供电所 | 蔡亚稳 |  |  | 树仔供电所工器具室 | D | 无对应的资产分类 | 0309 999999 0335248 D | 安全工器具 | 河北安电电力器材有限公司 | 2018-01-01 | 无出厂编号 | 2021-04-26 | [5 empty] | 工器具录入 |  |  | 正常 | 未使用 | 66dad3155f1c42f38461572777914d4a
安全围栏支架 | 树仔所#22 | 1.2m | 茂名供电局 | 电白供电局 | 电白供电局 | 树仔供电所 | 蔡亚稳 |  |  | 树仔供电所工器具室 | D | 无对应的资产分类 | 0309 999999 6641815 D | 安全工器具 | 河北安电电力器材有限公司 | 2018-01-01 | 无出厂编号 | 2021-04-26 | [5 empty] | 工器具录入 |  |  | 正常 | 未使用 | 671fcc6db86d4408ab92d9f865740607
近电报警安全帽 | 树仔所#3 | 力达BLD-1056配近电报警器 | 茂名供电局 | 电白供电局 | 电白供电局 | 树仔供电所 | 蔡亚稳 |  |  | 树仔供电所工器具室 | D | C A SS49 | 0309 C A SS49 2539041 D | 安全工器具 | 北京力达塑料制造有限公司 | 2023-10-15 |  | 2023-11-17 | 30 | 2026-04-15 | 1 |  |  |  | 生产管理用工器具/安全工器具/安全帽 | 只 | 正常 | 未使用 | 3ff0c3fd468d4fc199f6283899e93454
0.4kV接地线 | 树仔所#45 | 1节0.5米（4节/套） | 茂名供电局 | 电白供电局 | 电白供电局 | 树仔供电所 | 蔡亚稳 |  |  | 树仔供电所工器具室 | D | C A TA01 | 0309 C A TA01 2784467 D | 安全工器具 | 河北省晋力电气有限公司 | 2022-09-01 | 无出厂编号 | 2022-10-01 |  |  | 1 | 2022-09-27 | 2027-09-26 |  | 生产管理用工器具/安全工器具/接地线 | 组 | 正常 | 未使用 | 44e30eb50d9d482d85a87f175fc7664b
10kV接地线 | 树仔所#08 | 10kV1节1米（3节/套） | 茂名供电局 | 电白供电局 | 电白供电局 | 树仔供电所 | 蔡亚稳 |  |  | 树仔供电所工器具室 | D | C A TA01 | 0309 C A TA01 4316692 D | 安全工器具 | 河北省晋力电气有限公司 | 2022-09-01 | 无出厂编号 | 2022-10-01 |  |  | 1 | 2022-09-27 | 2027-09-26 |  | 生产管理用工器具/安全工器具/接地线 | 组 | 正常 | 未使用 | 581fb812a8a54ebaa22fe70e40873d35
绝缘靴 | 树仔所#03 | 20KV | 茂名供电局 | 电白供电局 | 电白供电局 | 树仔供电所 | 蔡亚稳 |  |  | 树仔供电所工器具室 | D | C A TA08 | 0309 C A TA08 6668849 D | 安全工器具 | 双安科技（天津）有限公司 | 2021-08-01 | 无 | 2021-10-10 | 60 | 2026-08-01 | 1 | 2024-08-24 | 2025-02-23 | 工器具录入 | 生产管理用工器具/安全工器具/绝缘鞋 |  | 正常 | 未使用 | 44146BDBBDAE439C9891A10A81424617
绝缘梯 | 树仔所#5 | TN-A-1.5M(5级) | 茂名供电局 | 电白供电局 | 电白供电局 | 树仔供电所 | 蔡亚稳 |  |  | 树仔供电所工器具室 | D | C A TA15 | 0309 C A TA15 4529654 D | 安全工器具 | 淅江亚泰 | 2018-01-01 | 无出厂编号 | 2021-10-15 |  |  |  | 2024-08-24 | 2025-08-23 | 工器具录入 | 生产管理用工器具/安全工器具/绝缘梯 | 把 | 正常 | 未使用 | 4f7e0b31b5d84ca3831bf243a58465c9
绝缘梯 | 树仔所#8 | TN-H-3M(7级) | 茂名供电局 | 电白供电局 | 电白供电局 | 树仔供电所 | 蔡亚稳 |  |  | 树仔供电所工器具室 | D | C A TA15 | 0309 C A TA15 7509155 D | 安全工器具 | 淅江亚泰 | 2018-01-01 | 无出厂编号 | 2021-10-15 |  |  |  | 2024-08-24 | 2025-08-23 | 工器具录入 | 生产管理用工器具/安全工器具/绝缘梯 | 把 | 正常 | 未使用 | 59429f9a435242faa8ca5a46eb0dcb60
鱼竿式伸缩绝缘梯（2m） | 树仔所#2-1 | 2米 | 茂名供电局 | 电白供电局 | 电白供电局 | 树仔供电所 | 蔡亚稳 |  |  | 树仔供电所工器具室 | D | C A TA15 | 0309 C A TA15 9141262 D | 安全工器具 | 昆明飞翔材料技术有限公司 | 2024-03-13 |  | 2024-05-15 |  |  | 1 | 2024-05-07 | 2025-05-06 |  | 生产管理用工器具/安全工器具/绝缘梯 | 把 | 正常 | 未使用 | 5a95061c4eba4f40a3e39e7ac257ca45
防护眼镜 | 树仔所#5 | 1621AF | 茂名供电局 | 电白供电局 | 电白供电局 | 树仔供电所 | 蔡亚稳 |  |  | 树仔供电所工器具室 | D | C A TA18 | 0309 C A TA18 7385182 D | 安全工器具 | 3M | 2018-01-01 | 无出厂编号 | 2021-04-26 | 360 | 2048-01-01 |  |  |  | 工器具录入 | 生产管理用工器具/安全工器具/护目镜 | 个 | 正常 | 未使用 | 5a76b52f382f4f10968052feb5603936
安全围栏（安全网） | 树仔所#5 | 1m*15m | 茂名供电局 | 电白供电局 | 电白供电局 | 树仔供电所 | 蔡亚稳 |  |  | 树仔供电所工器具室 | D | C A TA26 | 0309 C A TA26 9500332 D | 安全工器具 | 河北安电电力器材有限公司 | 2018-01-01 | 无出厂编号 | 2021-04-26 | [5 empty] | 工器具录入 | 生产管理用工器具/安全工器具/安全围网 | 套 | 正常 | 未使用 | 3f8ec4046dcd4a43acdb5d62e98a1b32
安全围栏（安全网） | 树仔所#4 | 1m*15m | 茂名供电局 | 电白供电局 | 电白供电局 | 树仔供电所 | 蔡亚稳 |  |  | 树仔供电所工器具室 | D | C A TA26 | 0309 C A TA26 4430307 D | 安全工器具 | 河北安电电力器材有限公司 | 2018-01-01 | 无出厂编号 | 2021-04-26 | [5 empty] | 工器具录入 | 生产管理用工器具/安全工器具/安全围网 | 套 | 正常 | 未使用 | 4be471bd9c6e4d37a5c4888986e255de
安全围栏（安全网） | 树仔所#6 | 1m*15m | 茂名供电局 | 电白供电局 | 电白供电局 | 树仔供电所 | 蔡亚稳 |  |  | 树仔供电所工器具室 | D | C A TA26 | 0309 C A TA26 6846646 D | 安全工器具 | 河北安电电力器材有限公司 | 2018-01-01 | 无出厂编号 | 2021-04-26 | [5 empty] | 工器具录入 | 生产管理用工器具/安全工器具/安全围网 | 套 | 正常 | 未使用 | 4d386e14ee3344c3b0eec3fbf0365680
从此进出 | 树仔所#2 | 250*250 | 茂名供电局 | 电白供电局 | 电白供电局 | 树仔供电所 | 蔡亚稳 |  |  | 树仔供电所工器具室 | D | C A TA30 | 0309 C A TA30 1361239 D | 安全工器具 | 茂名市粤恒力输变电工程有限公司 | 2018-01-01 | 无出厂编号 | 2021-04-26 | 360 | 2048-01-01 |  |  |  | 工器具录入 | 生产管理用工器具/安全工器具/安全标示牌 | 个 | 正常 | 未使用 | 40271bade8024707b2db4318a486398e
红布帘 | 树仔所#3 | 600*1200 | 茂名供电局 | 电白供电局 | 电白供电局 | 树仔供电所 | 蔡亚稳 |  |  | 树仔供电所工器具室 | D | C A TA30 | 0309 C A TA30 6992020 D | 安全工器具 | 石家庄金森 | 2018-01-01 | 无出厂编号 | 2021-04-26 | 360 | 2048-01-01 |  |  |  | 工器具录入 | 生产管理用工器具/安全工器具/安全标示牌 | 个 | 正常 | 未使用 | 4a610fb6a63545bda85b2ac31573b4af
从此上下 | 树仔所#5 | 250*250 | 茂名供电局 | 电白供电局 | 电白供电局 | 树仔供电所 | 蔡亚稳 |  |  | 树仔供电所工器具室 | D | C A TA30 | 0309 C A TA30 1460825 D | 安全工器具 | 茂名市粤恒力输变电工程有限公司 | 2018-01-01 | 无出厂编号 | 2021-04-26 | 360 | 2048-01-01 |  |  |  | 工器具录入 | 生产管理用工器具/安全工器具/安全标示牌 | 个 | 正常 | 未使用 | 4f6ee930a78a4e85ae34285ee852e3c9
从此上下 | 树仔所#4 | 250*250 | 茂名供电局 | 电白供电局 | 电白供电局 | 树仔供电所 | 蔡亚稳 |  |  | 树仔供电所工器具室 | D | C A TA30 | 0309 C A TA30 2023179 D | 安全工器具 | 茂名市粤恒力输变电工程有限公司 | 2018-01-01 | 无出厂编号 | 2021-04-26 | 360 | 2048-01-01 |  |  |  | 工器具录入 | 生产管理用工器具/安全工器具/安全标示牌 | 个 | 正常 | 未使用 | 4f8332af8b83482bb9460383bbac909d
红布帘 | 树仔所#5 | 600*1200 | 茂名供电局 | 电白供电局 | 电白供电局 | 树仔供电所 | 蔡亚稳 |  |  | 树仔供电所工器具室 | D | C A TA30 | 0309 C A TA30 1245230 D | 安全工器具 | 石家庄金森 | 2018-01-01 | 无出厂编号 | 2021-04-26 | 360 | 2048-01-01 |  |  |  | 工器具录入 | 生产管理用工器具/安全工器具/安全标示牌 | 个 | 正常 | 未使用 | 51e7b44278884d2a9bdc729237db9434
在此工作 | 树仔所#10 | 250*250 | 茂名供电局 | 电白供电局 | 电白供电局 | 树仔供电所 | 蔡亚稳 |  |  | 树仔供电所工器具室 | D | C A TA30 | 0309 C A TA30 9223500 D | 安全工器具 | 茂名市粤恒力输变电工程有限公司 | 2018-01-01 | 无出厂编号 | 2021-04-26 | 360 | 2048-01-01 |  |  |  | 工器具录入 | 生产管理用工器具/安全工器具/安全标示牌 | 个 | 正常 | 未使用 | 52c1aa7c42fb4fb4996692afd409fddb
施工现场禁止通行 | 树仔所#8 | 300*240 | 茂名供电局 | 电白供电局 | 电白供电局 | 树仔供电所 | 蔡亚稳 |  |  | 树仔供电所工器具室 | D | C A TA30 | 0309 C A TA30 4083499 D | 安全工器具 | 茂名市粤恒力输变电工程有限公司 | 2018-01-01 | 无出厂编号 | 2021-04-26 | 360 | 2048-01-01 |  |  |  | 工器具录入 | 生产管理用工器具/安全工器具/安全标示牌 | 个 | 正常 | 未使用 | 544dbffb06c14f738ab485cbd2979f63
从此上下 | 树仔所#9 | 250*250 | 茂名供电局 | 电白供电局 | 电白供电局 | 树仔供电所 | 蔡亚稳 |  |  | 树仔供电所工器具室 | D | C A TA30 | 0309 C A TA30 6375497 D | 安全工器具 | 茂名市粤恒力输变电工程有限公司 | 2018-01-01 | 无出厂编号 | 2021-04-26 | 360 | 2048-01-01 |  |  |  | 工器具录入 | 生产管理用工器具/安全工器具/安全标示牌 | 个 | 正常 | 未使用 | 57e1892b4af24c54b0c950e85c9af158
禁止合闸、有人工作 | 树仔所#3 | 300*240 | 茂名供电局 | 电白供电局 | 电白供电局 | 树仔供电所 | 蔡亚稳 |  |  | 树仔供电所工器具室 | D | C A TA30 | 0309 C A TA30 8113719 D | 安全工器具 | 茂名市粤恒力输变电工程有限公司 | 2018-01-01 | 无出厂编号 | 2021-04-26 | 360 | 2048-01-01 |  |  |  | 工器具录入 | 生产管理用工器具/安全工器具/安全标示牌 | 个 | 正常 | 未使用 | 5b61449b9de64d1c947e86d9007016da
禁止合闸、线路有人工作 | 树仔所#5 | 300*240 | 茂名供电局 | 电白供电局 | 电白供电局 | 树仔供电所 | 蔡亚稳 |  |  | 树仔供电所工器具室 | D | C A TA30 | 0309 C A TA30 2965226 D | 安全工器具 | 茂名市粤恒力输变电工程有限公司 | 2018-01-01 | 无出厂编号 | 2021-04-26 | 360 | 2048-01-01 |  |  |  | 工器具录入 | 生产管理用工器具/安全工器具/安全标示牌 | 个 | 正常 | 未使用 | 5b74245204c1436cb60c4cc297b34ea6
施工现场禁止通行 | 树仔所#7 | 300*240 | 茂名供电局 | 电白供电局 | 电白供电局 | 树仔供电所 | 蔡亚稳 |  |  | 树仔供电所工器具室 | D | C A TA30 | 0309 C A TA30 1109132 D | 安全工器具 | 茂名市粤恒力输变电工程有限公司 | 2018-01-01 | 无出厂编号 | 2021-04-26 | 360 | 2048-01-01 |  |  |  | 工器具录入 | 生产管理用工器具/安全工器具/安全标示牌 | 个 | 正常 | 未使用 | 5d6b20830b4544a494c11d24cf6ca19e
禁止合闸、线路有人工作 | 树仔所#1 | 300*240 | 茂名供电局 | 电白供电局 | 电白供电局 | 树仔供电所 | 蔡亚稳 |  |  | 树仔供电所工器具室 | D | C A TA30 | 0309 C A TA30 9022582 D | 安全工器具 | 茂名市粤恒力输变电工程有限公司 | 2018-01-01 | 无出厂编号 | 2021-04-26 | 360 | 2048-01-01 |  |  |  | 工器具录入 | 生产管理用工器具/安全工器具/安全标示牌 | 个 | 正常 | 未使用 | 60152329ab744e43a5315278a9715e1b
路锥 | 树仔所#19 | XJ | 茂名供电局 | 电白供电局 | 电白供电局 | 树仔供电所 | 蔡亚稳 |  |  | 树仔供电所工器具室 | D | C A TA32 | 0309 C A TA32 1544253 D | 安全工器具 | 茂名市粤恒力输变电工程有限公司 | 2023-10-10 | 无出厂编号 | 2023-11-17 |  |  | 1 |  |  |  | 生产管理用工器具/安全工器具/交通锥 | 个 | 正常 | 未使用 | 56b61e057daa4151af97f3dacb1c3deb
路锥 | 树仔所#20 | XJ | 茂名供电局 | 电白供电局 | 电白供电局 | 树仔供电所 | 蔡亚稳 |  |  | 树仔供电所工器具室 | D | C A TA32 | 0309 C A TA32 4374800 D | 安全工器具 | 茂名市粤恒力输变电工程有限公司 | 2023-10-10 | 无出厂编号 | 2023-11-17 |  |  | 1 |  |  |  | 生产管理用工器具/安全工器具/交通锥 | 个 | 正常 | 未使用 | 5eb6516eb39a4cfe93e8f934f3ada51c
安全围栏支架 | 树仔所#1 | 1.2m | 茂名供电局 | 电白供电局 | 电白供电局 | 树仔供电所 | 蔡亚稳 |  |  | 树仔供电所工器具室 | D | 无对应的资产分类 | 0309 999999 7896630 D | 安全工器具 | 河北安电电力器材有限公司 | 2018-01-01 | 无出厂编号 | 2021-04-26 | [5 empty] | 工器具录入 |  |  | 正常 | 未使用 | 4db28dbaba564672853b406ad7b00054
近电报警安全帽 | 树仔所#6 | 力达BLD-1056配近电报警器 | 茂名供电局 | 电白供电局 | 电白供电局 | 树仔供电所 | 蔡亚稳 |  |  | 树仔供电所工器具室 | D | C A SS49 | 0309 C A SS49 4525505 D | 安全工器具 | 北京力达塑料制造有限公司 | 2023-10-15 |  | 2023-11-17 | 30 | 2026-04-15 | 1 |  |  |  | 生产管理用工器具/安全工器具/安全帽 | 只 | 正常 | 未使用 | 2e3f788de96d41c5964232b9aca67c5d
0.4kV接地线 | 树仔所#48 | 接地线[0.4kV]四相组合 | 茂名供电局 | 电白供电局 | 电白供电局 | 树仔供电所 | 蔡亚稳 |  |  | 树仔供电所工器具室 | D | C A TA01 | 0309 C A TA01 3087549 D | 安全工器具 | 保定通力电器设备有限公司 | 2024-07-13 |  | 2024-09-03 |  |  | 1 | 2024-08-20 | 2029-08-19 |  | 生产管理用工器具/安全工器具/接地线 | 组 | 正常 | 未使用 | 2b33e145acba481aae63bd5bf36812ff
0.4kV接地线 | 树仔所#44 | 接地线[0.4kV]四相组合 | 茂名供电局 | 电白供电局 | 电白供电局 | 树仔供电所 | 蔡亚稳 |  |  | 树仔供电所工器具室 | D | C A TA01 | 0309 C A TA01 4316730 D | 安全工器具 | 保定通力电器设备有限公司 | 2024-07-13 |  | 2024-09-03 |  |  | 1 | 2024-08-20 | 2029-08-19 |  | 生产管理用工器具/安全工器具/接地线 | 组 | 正常 | 未使用 | 328514442276450dbf8318f8ae620905
10kV接地线 | 树仔所#07 | 接地线[10kV]三相组合 | 茂名供电局 | 电白供电局 | 电白供电局 | 树仔供电所 | 蔡亚稳 |  |  | 树仔供电所工器具室 | D | C A TA01 | 0309 C A TA01 266073 D | 安全工器具 | 保定通力电器设备有限公司 | 2024-04-13 |  | 2024-05-15 |  |  | 1 | 2024-05-08 | 2029-05-07 |  | 生产管理用工器具/安全工器具/接地线 | 组 | 正常 | 未使用 | 3ce6982508c04bd0a09b7fccfb767213
登高板 | 树仔所#3 | 1.8米 | 茂名供电局 | 电白供电局 | 电白供电局 | 树仔供电所 | 蔡亚稳 |  |  | 树仔供电所工器具室 | D | C A TA13 | 0309 C A TA13 7196182 D | 安全工器具 | 河北晋力 | 2018-01-01 | 无出厂编号 | 2021-10-10 | 360 | 2048-01-01 | 0 | 2024-08-24 | 2025-02-23 | 工器具录入 | 生产管理用工器具/安全工器具/登高板 | 个 | 正常 | 未使用 | 29642ad79efd47dc976a8881d4aa819f
脚扣 | 树仔所#5 | JCJK-I | 茂名供电局 | 电白供电局 | 电白供电局 | 树仔供电所 | 蔡亚稳 |  |  | 树仔供电所工器具室 | D | C A TA14 | 0309 C A TA14 8393969 D | 安全工器具 | 河北佳兴 | 2018-01-01 | 无出厂编号 | 2021-10-15 |  |  |  | 2024-08-24 | 2025-08-23 | 工器具录入 | 生产管理用工器具/安全工器具/脚扣 | 个 | 正常 | 未使用 | 2e7b6976644d43679d2821d115e6deba
防护眼镜 | 树仔所#6 | 1621AF | 茂名供电局 | 电白供电局 | 电白供电局 | 树仔供电所 | 蔡亚稳 |  |  | 树仔供电所工器具室 | D | C A TA18 | 0309 C A TA18 1396209 D | 安全工器具 | 3M | 2018-01-01 | 无出厂编号 | 2021-04-26 | 360 | 2048-01-01 |  |  |  | 工器具录入 | 生产管理用工器具/安全工器具/护目镜 | 个 | 正常 | 未使用 | 3dfbc1486d3b4315bcdcd9cb4a3defb7
施工现场禁止通行 | 树仔所#5 | 300*240 | 茂名供电局 | 电白供电局 | 电白供电局 | 树仔供电所 | 蔡亚稳 |  |  | 树仔供电所工器具室 | D | C A TA30 | 0309 C A TA30 7752353 D | 安全工器具 | 茂名市粤恒力输变电工程有限公司 | 2018-01-01 | 无出厂编号 | 2021-04-26 | 360 | 2048-01-01 |  |  |  | 工器具录入 | 生产管理用工器具/安全工器具/安全标示牌 | 个 | 正常 | 未使用 | 2d38922a34814f9d9651a785c0fa502a
从此进出 | 树仔所#9 | 250*250 | 茂名供电局 | 电白供电局 | 电白供电局 | 树仔供电所 | 蔡亚稳 |  |  | 树仔供电所工器具室 | D | C A TA30 | 0309 C A TA30 2678100 D | 安全工器具 | 茂名市粤恒力输变电工程有限公司 | 2018-01-01 | 无出厂编号 | 2021-04-26 | 360 | 2048-01-01 |  |  |  | 工器具录入 | 生产管理用工器具/安全工器具/安全标示牌 | 个 | 正常 | 未使用 | 2f69030c2bcc43cf9689ffcda90b9902
在此工作 | 树仔所#8 | 250*250 | 茂名供电局 | 电白供电局 | 电白供电局 | 树仔供电所 | 蔡亚稳 |  |  | 树仔供电所工器具室 | D | C A TA30 | 0309 C A TA30 4100392 D | 安全工器具 | 茂名市粤恒力输变电工程有限公司 | 2018-01-01 | 无出厂编号 | 2021-04-26 | 360 | 2048-01-01 |  |  |  | 工器具录入 | 生产管理用工器具/安全工器具/安全标示牌 | 个 | 正常 | 未使用 | 3512200da46c41888c68cfb7e0b7bc10
警示路牌 | 树仔所#10 | 电力施工请绕道行驶 | 茂名供电局 | 电白供电局 | 电白供电局 | 树仔供电所 | 蔡亚稳 |  |  | 树仔供电所工器具室 | D | C A TA30 | 0309 C A TA30 6080610 D | 安全工器具 | 茂名市粤恒力输变电工程有限公司 | 2018-01-01 | 无出厂编号 | 2021-04-26 | 360 | 2048-01-01 |  |  |  | 工器具录入 | 生产管理用工器具/安全工器具/安全标示牌 | 个 | 正常 | 未使用 | 3811c68763e34fb6b2f63d8d9b93b3f2
路锥 | 树仔所#13 | XJ | 茂名供电局 | 电白供电局 | 电白供电局 | 树仔供电所 | 蔡亚稳 |  |  | 树仔供电所工器具室 | D | C A TA32 | 0309 C A TA32 1079140 D | 安全工器具 | 茂名市粤恒力输变电工程有限公司 | 2023-10-10 | 无出厂编号 | 2023-11-17 |  |  | 1 |  |  |  | 生产管理用工器具/安全工器具/交通锥 | 个 | 正常 | 未使用 | 2ec7c0b82451404c8ad224f08abd4389
路锥 | 树仔所#17 | XJ | 茂名供电局 | 电白供电局 | 电白供电局 | 树仔供电所 | 蔡亚稳 |  |  | 树仔供电所工器具室 | D | C A TA32 | 0309 C A TA32 6316937 D | 安全工器具 | 茂名市粤恒力输变电工程有限公司 | 2023-10-10 | 无出厂编号 | 2023-11-17 |  |  | 1 |  |  |  | 生产管理用工器具/安全工器具/交通锥 | 个 | 正常 | 未使用 | 3675d962a5564f90a2ad827b289ec243
防水服 | 树仔所#2 | 全身式 | 茂名供电局 | 电白供电局 | 电白供电局 | 树仔供电所 | 蔡亚稳 |  |  | 树仔供电所工器具室 | D | C A TA33 | 0309 C A TA33 4646445 D | 安全工器具 | 厦门梦立方户外用品有限公司 | 2018-01-01 | 无出厂编号 | 2021-04-26 | 360 | 2048-01-01 |  |  |  | 工器具录入 | 生产管理用工器具/安全工器具/救生衣 | 个 | 正常 | 未使用 | 386cc69de5ca462498d05199d71a6160
反光背心 | 树仔所#3 | XXL | 茂名供电局 | 电白供电局 | 电白供电局 | 树仔供电所 | 蔡亚稳 |  |  | 树仔供电所工器具室 | D | C A TA34 | 0309 C A TA34 9521311 D | 安全工器具 | 3M | 2018-01-01 | 无出厂编号 | 2021-04-26 | 360 | 2048-01-01 |  |  |  | 工器具录入 | 生产管理用工器具/安全工器具/反光背心 | 个 | 正常 | 未使用 | 2b88e118ac944598be4ccc1bbc9c339f
反光背心 | 树仔所#7 | XXL | 茂名供电局 | 电白供电局 | 电白供电局 | 树仔供电所 | 蔡亚稳 |  |  | 树仔供电所工器具室 | D | C A TA34 | 0309 C A TA34 0472615 D | 安全工器具 | 3M | 2018-01-01 | 无出厂编号 | 2021-04-26 | 360 | 2048-01-01 |  |  |  | 工器具录入 | 生产管理用工器具/安全工器具/反光背心 | 个 | 正常 | 未使用 | 2ed1313c3fe942c69346616be1f31dfe
安全围栏支架 | 树仔所#4 | 1.2m | 茂名供电局 | 电白供电局 | 电白供电局 | 树仔供电所 | 蔡亚稳 |  |  | 树仔供电所工器具室 | D | 无对应的资产分类 | 0309 999999 9909085 D | 安全工器具 | 河北安电电力器材有限公司 | 2018-01-01 | 无出厂编号 | 2021-04-26 | [5 empty] | 工器具录入 |  |  | 正常 | 未使用 | 2866a75df0014793a8b33c38a6e5ec9a
安全围栏支架 | 树仔所#11 | 1.2m | 茂名供电局 | 电白供电局 | 电白供电局 | 树仔供电所 | 蔡亚稳 |  |  | 树仔供电所工器具室 | D | 无对应的资产分类 | 0309 999999 8608416 D | 安全工器具 | 河北安电电力器材有限公司 | 2018-01-01 | 无出厂编号 | 2021-04-26 | [5 empty] | 工器具录入 |  |  | 正常 | 未使用 | 2c54a6c93f4b4ba3a356f257d5857fc8
0.4kV接地线 | 树仔所#42 | 接地线[0.4kV]四相组合 | 茂名供电局 | 电白供电局 | 电白供电局 | 树仔供电所 | 蔡亚稳 |  |  | 树仔供电所工器具室 | D | C A TA01 | 0309 C A TA01 8861107 D | 安全工器具 | 保定通力电器设备有限公司 | 2024-07-13 |  | 2024-09-03 |  |  | 1 | 2024-08-20 | 2029-08-19 |  | 生产管理用工器具/安全工器具/接地线 | 组 | 正常 | 未使用 | 19e1dba812944026bdf64ae49723b2e7
帆布 | 树仔所#2 | 1.5×3M | 茂名供电局 | 电白供电局 | 电白供电局 | 树仔供电所 | 蔡亚稳 |  |  | 树仔供电所工器具室 | D | C A TA05 | 0309 C A TA05 2589992 D | 安全工器具 | 电白县顺源物资有限公司 | 2018-01-01 | 无出厂编号 | 2021-04-26 | 360 | 2048-01-01 |  |  |  | 工器具录入 | 生产管理用工器具/安全工器具/绝缘垫 | 张 | 正常 | 未使用 | 147a51cb5adf4570a7edc11898b01e69
0.4kV绝缘手套 | 树仔所#44 | 0.4kV | 茂名供电局 | 电白供电局 | 电白供电局 | 树仔供电所 | 蔡亚稳 |  |  | 树仔供电所工器具室 | D | C A TA09 | 0309 C A TA09 1408379 D | 安全工器具 | 上海诚格安全防护 | 2024-03-13 | 无出厂编号 | 2024-09-19 | 60 | 2029-03-13 | 1 | 2024-08-20 | 2025-02-19 |  | 生产管理用工器具/安全工器具/绝缘手套 | 双 | 正常 | 未使用 | 2250ced0675c4cf186f3bbaefdc5f73c
绝缘毯夹 | 树仔所#6 | 05型 | 茂名供电局 | 电白供电局 | 电白供电局 | 树仔供电所 | 蔡亚稳 |  |  | 树仔供电所工器具室 | D | C A TA10 | 0309 C A TA10 430851 D | 安全工器具 | SYSVEL INDUSTRIAL CO.LTD MADE BY SHANGHAI | 2023-11-08 | 无出厂编号 | 2024-03-11 |  |  | 1 | 2024-03-11 | 2025-03-10 |  | 生产管理用工器具/安全工器具/绝缘夹钳 | 把 | 正常 | 未使用 | 0df7b819e11a4d0e81cee633d8f61d06
绝缘毯夹 | 树仔所#3 | VACK-211-2-1,05型 | 茂名供电局 | 电白供电局 | 电白供电局 | 树仔供电所 | 蔡亚稳 |  |  | 树仔供电所工器具室 | D | C A TA10 | 0309 C A TA10 4619915 D | 安全工器具 | 河北电之力电气有限公司 | 2022-08-25 | 无出厂编号 | 2023-01-10 |  |  | 0 | 2024-08-24 | 2025-08-23 |  | 生产管理用工器具/安全工器具/绝缘夹钳 | 把 | 正常 | 未使用 | 1194DDF0DD864D72A64EC127852540E9
绝缘毯夹 | 树仔所#10 | 05型 | 茂名供电局 | 电白供电局 | 电白供电局 | 树仔供电所 | 蔡亚稳 |  |  | 树仔供电所工器具室 | D | C A TA10 | 0309 C A TA10 5252026 D | 安全工器具 | SYSVEL INDUSTRIAL CO.LTD MADE BY SHANGHAI | 2023-11-08 | 无出厂编号 | 2024-03-11 |  |  | 1 | 2024-03-11 | 2025-03-10 |  | 生产管理用工器具/安全工器具/绝缘夹钳 | 把 | 正常 | 未使用 | 12b93765f685493ab39a02bc1831e7dc
绝缘毯夹 | 树仔所#9 | 05型 | 茂名供电局 | 电白供电局 | 电白供电局 | 树仔供电所 | 蔡亚稳 |  |  | 树仔供电所工器具室 | D | C A TA10 | 0309 C A TA10 6278807 D | 安全工器具 | SYSVEL INDUSTRIAL CO.LTD MADE BY SHANGHAI | 2023-11-08 | 无出厂编号 | 2024-03-11 |  |  | 1 | 2024-03-11 | 2025-03-10 |  | 生产管理用工器具/安全工器具/绝缘夹钳 | 把 | 正常 | 未使用 | 1c5aca4f46234dc4b47c24c67735410d
绝缘毯夹 | 树仔所#15 | 05型 | 茂名供电局 | 电白供电局 | 电白供电局 | 树仔供电所 | 蔡亚稳 |  |  | 树仔供电所工器具室 | D | C A TA10 | 0309 C A TA10 52074 D | 安全工器具 | SYSVEL INDUSTRIAL CO.LTD MADE BY SHANGHAI | 2023-11-08 | 无出厂编号 | 2024-03-11 |  |  | 1 | 2024-03-11 | 2025-03-10 |  | 生产管理用工器具/安全工器具/绝缘夹钳 | 把 | 正常 | 未使用 | 1f90c50ea7a849abbe8651950b123d95
绝缘毯夹 | 树仔所#4 | VACK-211-2-1,05型 | 茂名供电局 | 电白供电局 | 电白供电局 | 树仔供电所 | 蔡亚稳 |  |  | 树仔供电所工器具室 | D | C A TA10 | 0309 C A TA10 1540329 D | 安全工器具 | 河北电之力电气有限公司 | 2022-08-25 | 无出厂编号 | 2023-01-10 |  |  | 0 | 2024-08-24 | 2025-08-23 |  | 生产管理用工器具/安全工器具/绝缘夹钳 | 把 | 正常 | 未使用 | 22A7C02572924A498929B76A3934DC33
登高板 | 树仔所#5 | 1.8米 | 茂名供电局 | 电白供电局 | 电白供电局 | 树仔供电所 | 蔡亚稳 |  |  | 树仔供电所工器具室 | D | C A TA13 | 0309 C A TA13 1288709 D | 安全工器具 | 浙江亚泰 | 2018-01-01 | 无出厂编号 | 2021-10-10 | 360 | 2048-01-01 | 0 | 2024-08-24 | 2025-02-23 | 工器具录入 | 生产管理用工器具/安全工器具/登高板 | 个 | 正常 | 未使用 | 1ff81fde5c8f4426b5ea12a07965633f
脚扣 | 树仔所#3 | JCJK-I | 茂名供电局 | 电白供电局 | 电白供电局 | 树仔供电所 | 蔡亚稳 |  |  | 树仔供电所工器具室 | D | C A TA14 | 0309 C A TA14 1903949 D | 安全工器具 | 河北佳兴 | 2018-01-01 | 无出厂编号 | 2021-10-10 | 360 | 2048-01-01 |  | 2024-03-04 | 2025-03-03 | 工器具录入 | 生产管理用工器具/安全工器具/脚扣 | 个 | 正常 | 未使用 | 1dc21bd7e89b48bb84990f7246c831f1
鱼竿式伸缩绝缘梯（4m） | 树仔所#4-1 | 4米 | 茂名供电局 | 电白供电局 | 电白供电局 | 树仔供电所 | 蔡亚稳 |  |  | 树仔供电所工器具室 | D | C A TA15 | 0309 C A TA15 64472 D | 安全工器具 | 昆明飞翔材料技术有限公司 | 2024-03-13 |  | 2024-05-15 |  |  | 1 | 2024-05-07 | 2025-05-06 |  | 生产管理用工器具/安全工器具/绝缘梯 | 把 | 正常 | 未使用 | 1ff9162e2b764af89667e6df6b114404
绝缘梯 | 树仔所#4 | AH-RT-1.5M(5级) | 茂名供电局 | 电白供电局 | 电白供电局 | 树仔供电所 | 蔡亚稳 |  |  | 树仔供电所工器具室 | D | C A TA15 | 0309 C A TA15 2041417 D | 安全工器具 | 常州安恒 | 2018-01-01 | 无出厂编号 | 2021-10-15 |  |  |  | 2024-08-24 | 2025-08-23 | 工器具录入 | 生产管理用工器具/安全工器具/绝缘梯 | 把 | 正常 | 未使用 | 21fd80f9cc904ef6880709896d9f0db2
安全围栏（安全网） | 树仔所#11 | 1m*15m | 茂名供电局 | 电白供电局 | 电白供电局 | 树仔供电所 | 蔡亚稳 |  |  | 树仔供电所工器具室 | D | C A TA26 | 0309 C A TA26 5531738 D | 安全工器具 | 河北安电电力器材有限公司 | 2018-01-01 | 无出厂编号 | 2021-04-26 | [5 empty] | 工器具录入 | 生产管理用工器具/安全工器具/安全围网 | 套 | 正常 | 未使用 | 20f797adda7b444e803d10feb03a31e4
伸缩式安全围栏 | 树仔所#1 | 伸缩型 | 茂名供电局 | 电白供电局 | 电白供电局 | 树仔供电所 | 蔡亚稳 |  |  | 树仔供电所工器具室 | D | C A TA29 | 0309 C A TA29 5095581 D | 安全工器具 | 保定阳光电力设备有限公司 | 2018-01-01 | 无出厂编号 | 2021-04-26 | 360 | 2048-01-01 |  |  |  | 工器具录入 | 生产管理用工器具/安全工器具/伸缩式安全警示带 | 个 | 正常 | 未使用 | 1bb5ee71f5b24694b3c74e938ee9cb1a
警示路牌 | 树仔所#8 | 电力施工请绕道行驶 | 茂名供电局 | 电白供电局 | 电白供电局 | 树仔供电所 | 蔡亚稳 |  |  | 树仔供电所工器具室 | D | C A TA30 | 0309 C A TA30 9327115 D | 安全工器具 | 茂名市粤恒力输变电工程有限公司 | 2018-01-01 | 无出厂编号 | 2021-04-26 | 360 | 2048-01-01 |  |  |  | 工器具录入 | 生产管理用工器具/安全工器具/安全标示牌 | 个 | 正常 | 未使用 | 1028966b7e1f425ea4f9d2e01a996a69
从此上下 | 树仔所#8 | 250*250 | 茂名供电局 | 电白供电局 | 电白供电局 | 树仔供电所 | 蔡亚稳 |  |  | 树仔供电所工器具室 | D | C A TA30 | 0309 C A TA30 1862896 D | 安全工器具 | 茂名市粤恒力输变电工程有限公司 | 2018-01-01 | 无出厂编号 | 2021-04-26 | 360 | 2048-01-01 |  |  |  | 工器具录入 | 生产管理用工器具/安全工器具/安全标示牌 | 个 | 正常 | 未使用 | 186db8cdc08a4022a3e574c5302ec20f
路锥 | 树仔所#24 | XJ | 茂名供电局 | 电白供电局 | 电白供电局 | 树仔供电所 | 蔡亚稳 |  |  | 树仔供电所工器具室 | D | C A TA32 | 0309 C A TA32 6553989 D | 安全工器具 | 茂名市粤恒力输变电工程有限公司 | 2023-10-10 | 无出厂编号 | 2023-11-17 |  |  | 1 |  |  |  | 生产管理用工器具/安全工器具/交通锥 | 个 | 正常 | 未使用 | 176896205a13401bb8f1cd026b0efab5
路锥 | 树仔所#18 | XJ | 茂名供电局 | 电白供电局 | 电白供电局 | 树仔供电所 | 蔡亚稳 |  |  | 树仔供电所工器具室 | D | C A TA32 | 0309 C A TA32 578621 D | 安全工器具 | 茂名市粤恒力输变电工程有限公司 | 2023-10-10 | 无出厂编号 | 2023-11-17 |  |  | 1 |  |  |  | 生产管理用工器具/安全工器具/交通锥 | 个 | 正常 | 未使用 | 2787fbae131343ec9f8d0fab32c9832c
反光背心 | 树仔所#5 | XXL | 茂名供电局 | 电白供电局 | 电白供电局 | 树仔供电所 | 蔡亚稳 |  |  | 树仔供电所工器具室 | D | C A TA34 | 0309 C A TA34 4091528 D | 安全工器具 | 3M | 2018-01-01 | 无出厂编号 | 2021-04-26 | 360 | 2048-01-01 |  |  |  | 工器具录入 | 生产管理用工器具/安全工器具/反光背心 | 个 | 正常 | 未使用 | 121854251ff14a69be95a3843ee29f8f
反光背心 | 树仔所#11 | RW8106 | 茂名供电局 | 电白供电局 | 电白供电局 | 树仔供电所 | 蔡亚稳 |  |  | 树仔供电所工器具室 | D | C A TA34 | 0309 C A TA34 6404426 D | 安全工器具 | 瑞氪维尔 | 2021-01-01 | 无出厂编号 | 2021-09-14 | 360 | 2051-01-01 |  |  |  | 工器具录入 | 生产管理用工器具/安全工器具/反光背心 | 个 | 正常 | 未使用 | 17ed0e22081e4b5baf9deea920e8708b
反光背心 | 树仔所#12 | RW8106 | 茂名供电局 | 电白供电局 | 电白供电局 | 树仔供电所 | 蔡亚稳 |  |  | 树仔供电所工器具室 | D | C A TA34 | 0309 C A TA34 8703208 D | 安全工器具 | 瑞氪维尔 | 2021-01-01 | 无出厂编号 | 2021-09-14 | 360 | 2051-01-01 |  |  |  | 工器具录入 | 生产管理用工器具/安全工器具/反光背心 | 个 | 正常 | 未使用 | 1e097982a90a40fab624f315692a2f4d
安全围栏支架 | 树仔所#3 | 1.2m | 茂名供电局 | 电白供电局 | 电白供电局 | 树仔供电所 | 蔡亚稳 |  |  | 树仔供电所工器具室 | D | 无对应的资产分类 | 0309 999999 5376010 D | 安全工器具 | 河北安电电力器材有限公司 | 2018-01-01 | 无出厂编号 | 2021-04-26 | [5 empty] | 工器具录入 |  |  | 正常 | 未使用 | 1803c7990980432aaf5728ff5e575c08
10kV放电棒 | 树仔所#01 | FD-10kV | 茂名供电局 | 电白供电局 | 电白供电局 | 树仔供电所 | 蔡亚稳 |  |  | 树仔供电所工器具室 | D | 无对应的资产分类 | 0309 999999 0436701 D | 安全工器具 | 保定阳光 | 2018-01-01 | 无出厂编号 | 2021-10-10 |  |  |  | 2024-08-24 | 2029-08-23 | 工器具录入 |  |  | 正常 | 未使用 | 18e12c687d204ed2912623ce90c88ce0
安全围栏支架 | 树仔所#21 | 1.2m | 茂名供电局 | 电白供电局 | 电白供电局 | 树仔供电所 | 蔡亚稳 |  |  | 树仔供电所工器具室 | D | 无对应的资产分类 | 0309 999999 2972141 D | 安全工器具 | 河北安电电力器材有限公司 | 2018-01-01 | 无出厂编号 | 2021-04-26 | [5 empty] | 工器具录入 |  |  | 正常 | 未使用 | 18e3e236b64d47d694aade45ce23903a
0.4kV接地线 | 树仔所#47 | 1节0.5米（4节/套） | 茂名供电局 | 电白供电局 | 电白供电局 | 树仔供电所 | 蔡亚稳 |  |  | 树仔供电所工器具室 | D | C A TA01 | 0309 C A TA01 4410827 D | 安全工器具 | 河北省晋力电气有限公司 | 2022-09-01 | 无出厂编号 | 2022-10-01 |  |  | 1 | 2022-09-27 | 2027-09-26 |  | 生产管理用工器具/安全工器具/接地线 | 组 | 正常 | 未使用 | 018bd9c917604a80a0dd74895071defc
10kV验电器 | 树仔所#08 | RSG-10kV | 茂名供电局 | 电白供电局 | 电白供电局 | 树仔供电所 | 蔡亚稳 |  |  | 树仔供电所工器具室 | D | C A TA03 | 0309 C A TA03 8951619 D | 安全工器具 | 河北安电电力器材有限公司 | 2021-08-01 | 无 | 2021-10-10 |  |  | 1 | 2024-08-24 | 2025-08-23 | 工器具录入 | 生产管理用工器具/安全工器具/验电器 |  | 正常 | 未使用 | 0F3382F255254883BCAA51430638964B
帆布 | 树仔所#1 | 1.5×3M | 茂名供电局 | 电白供电局 | 电白供电局 | 树仔供电所 | 蔡亚稳 |  |  | 树仔供电所工器具室 | D | C A TA05 | 0309 C A TA05 0249750 D | 安全工器具 | 电白县顺源物资有限公司 | 2018-01-01 | 无出厂编号 | 2021-04-26 | 360 | 2048-01-01 |  |  |  | 工器具录入 | 生产管理用工器具/安全工器具/绝缘垫 | 张 | 正常 | 未使用 | 0bf1cc369b6d452b8270402722a6c639
登高板 | 树仔所#6 | 1.8米 | 茂名供电局 | 电白供电局 | 电白供电局 | 树仔供电所 | 蔡亚稳 |  |  | 树仔供电所工器具室 | D | C A TA13 | 0309 C A TA13 5187931 D | 安全工器具 | 浙江亚泰 | 2018-01-01 | 无出厂编号 | 2021-10-15 | 360 | 2048-01-01 | 0 | 2024-08-24 | 2025-02-23 | 工器具录入 | 生产管理用工器具/安全工器具/登高板 | 个 | 正常 | 未使用 | 0a4d39120af54a9bb2589d86921791d5
绝缘梯 | 树仔所#7 | TN-H-3M(7级) | 茂名供电局 | 电白供电局 | 电白供电局 | 树仔供电所 | 蔡亚稳 |  |  | 树仔供电所工器具室 | D | C A TA15 | 0309 C A TA15 0228278 D | 安全工器具 | 淅江亚泰 | 2018-01-01 | 无出厂编号 | 2021-10-15 |  |  |  | 2024-08-24 | 2025-08-23 | 工器具录入 | 生产管理用工器具/安全工器具/绝缘梯 | 把 | 正常 | 未使用 | 0cda9d18016e402ea451a5ac995959b3
电焊防护手套 | 树仔所#3 | DQ_P0026-ST 10寸 T电焊氧焊手套 | 茂名供电局 | 电白供电局 | 电白供电局 | 树仔供电所 | 蔡亚稳 |  |  | 树仔供电所工器具室 | D | C A TA20 | 0309 C A TA20 8134576 D | 安全工器具 | 艾威博尔 | 2024-05-01 | 无出厂编号 | 2024-07-28 |  |  | 0 |  |  |  | 生产管理用工器具/安全工器具/电焊服 | 套 | 正常 | 未使用 | 07e1360cdd5a408ca06b6bff4d8d09a2
速差自控器 | 树仔所#1 | TXS-15m | 茂名供电局 | 电白供电局 | 电白供电局 | 树仔供电所 | 蔡亚稳 |  |  | 树仔供电所工器具室 | D | C A TA22 | 0309 C A TA22 4482225 D | 安全工器具 | 石家庄市诺安电力设备有限公司 | 2023-11-06 | 无出厂编号 | 2024-03-11 |  |  | 1 | 2024-03-11 | 2025-03-10 |  | 生产管理用工器具/安全工器具/速差器 | 个 | 正常 | 未使用 | 02FAA920C9F441DCB1D0E9D5B1063EAD
速差自控器 | 树仔所#2 | DHFZ15 | 茂名供电局 | 电白供电局 | 电白供电局 | 树仔供电所 | 蔡亚稳 |  |  | 树仔供电所工器具室 | D | C A TA22 | 0309 C A TA22 2232310 D | 安全工器具 | 诚电鼎和 | 2024-06-01 | 无出厂编号 | 2024-09-14 |  |  | 1 | 2024-08-20 | 2025-08-19 |  | 生产管理用工器具/安全工器具/速差器 | 个 | 正常 | 未使用 | 080528570fb4421191a7f826de1a9370
从此进出 | 树仔所#4 | 250*250 | 茂名供电局 | 电白供电局 | 电白供电局 | 树仔供电所 | 蔡亚稳 |  |  | 树仔供电所工器具室 | D | C A TA30 | 0309 C A TA30 0777217 D | 安全工器具 | 茂名市粤恒力输变电工程有限公司 | 2018-01-01 | 无出厂编号 | 2021-04-26 | 360 | 2048-01-01 |  |  |  | 工器具录入 | 生产管理用工器具/安全工器具/安全标示牌 | 个 | 正常 | 未使用 | 0050f0f44e744bcd814eb9b435d44694
禁止合闸、有人工作 | 树仔所#5 | 300*240 | 茂名供电局 | 电白供电局 | 电白供电局 | 树仔供电所 | 蔡亚稳 |  |  | 树仔供电所工器具室 | D | C A TA30 | 0309 C A TA30 5497814 D | 安全工器具 | 茂名市粤恒力输变电工程有限公司 | 2018-01-01 | 无出厂编号 | 2021-04-26 | 360 | 2048-01-01 |  |  |  | 工器具录入 | 生产管理用工器具/安全工器具/安全标示牌 | 个 | 正常 | 未使用 | 022c71f990d44c2b839fd3b5b81294f2
在此工作 | 树仔所#7 | 250*250 | 茂名供电局 | 电白供电局 | 电白供电局 | 树仔供电所 | 蔡亚稳 |  |  | 树仔供电所工器具室 | D | C A TA30 | 0309 C A TA30 9319748 D | 安全工器具 | 茂名市粤恒力输变电工程有限公司 | 2018-01-01 | 无出厂编号 | 2021-04-26 | 360 | 2048-01-01 |  |  |  | 工器具录入 | 生产管理用工器具/安全工器具/安全标示牌 | 个 | 正常 | 未使用 | 04a301cafeff4d67b0cad7563cd42b72
禁止跨越 | 树仔所#2 | 300*240 | 茂名供电局 | 电白供电局 | 电白供电局 | 树仔供电所 | 蔡亚稳 |  |  | 树仔供电所工器具室 | D | C A TA30 | 0309 C A TA30 6630682 D | 安全工器具 | 茂名市粤恒力输变电工程有限公司 | 2018-01-01 | 无出厂编号 | 2021-04-26 | 360 | 2048-01-01 |  |  |  | 工器具录入 | 生产管理用工器具/安全工器具/安全标示牌 | 个 | 正常 | 未使用 | 08a1adf96906406b8e0564849f88ce39
在此工作 | 树仔所#9 | 250*250 | 茂名供电局 | 电白供电局 | 电白供电局 | 树仔供电所 | 蔡亚稳 |  |  | 树仔供电所工器具室 | D | C A TA30 | 0309 C A TA30 8327815 D | 安全工器具 | 茂名市粤恒力输变电工程有限公司 | 2018-01-01 | 无出厂编号 | 2021-04-26 | 360 | 2048-01-01 |  |  |  | 工器具录入 | 生产管理用工器具/安全工器具/安全标示牌 | 个 | 正常 | 未使用 | 08f44280df254eabbc1a8a67ef4c4751
禁止合闸、有人工作 | 树仔所#8 | 300*240 | 茂名供电局 | 电白供电局 | 电白供电局 | 树仔供电所 | 蔡亚稳 |  |  | 树仔供电所工器具室 | D | C A TA30 | 0309 C A TA30 5953925 D | 安全工器具 | 茂名市粤恒力输变电工程有限公司 | 2018-01-01 | 无出厂编号 | 2021-04-26 | 360 | 2048-01-01 |  |  |  | 工器具录入 | 生产管理用工器具/安全工器具/安全标示牌 | 个 | 正常 | 未使用 | 0925f9ed15164896b1b2fb4a97e47423
防水服 | 树仔所#1 | 全身式 | 茂名供电局 | 电白供电局 | 电白供电局 | 树仔供电所 | 蔡亚稳 |  |  | 树仔供电所工器具室 | D | C A TA33 | 0309 C A TA33 6250314 D | 安全工器具 | 厦门梦立方户外用品有限公司 | 2018-01-01 | 无出厂编号 | 2021-04-26 | 360 | 2048-01-01 |  |  |  | 工器具录入 | 生产管理用工器具/安全工器具/救生衣 | 个 | 正常 | 未使用 | 08660a2fbf434a639b567f296c85c603
反光背心 | 树仔所#10 | RW8106 | 茂名供电局 | 电白供电局 | 电白供电局 | 树仔供电所 | 蔡亚稳 |  |  | 树仔供电所工器具室 | D | C A TA34 | 0309 C A TA34 3662128 D | 安全工器具 | 瑞氪维尔 | 2021-01-01 | 无出厂编号 | 2021-09-14 | 360 | 2051-01-01 |  |  |  | 工器具录入 | 生产管理用工器具/安全工器具/反光背心 | 个 | 正常 | 未使用 | 0dea416a111b444185c0fd487591222a
接地线 | 那霍所#04 | 10kVHW-1 | 茂名供电局 | 电白供电局 | 电白供电局 | 那霍供电所 | 黄业营 |  |  | 那霍所安全工器具房 | D | C A TA01 | 0309 C A TA01 9938516 D | 安全工器具 | 河北信得利 | 2020-01-06 | 无出厂编号 | 2020-03-18 | 360 | 2050-01-06 |  | 2021-04-10 | 2026-04-09 |  | 生产管理用工器具/安全工器具/接地线 | 组 | 正常 | 未使用 | 18d5aea5a30541d6ae4454c1392c14f6
绝缘手套 | 那霍所#07 | 12kV | 茂名供电局 | 电白供电局 | 电白供电局 | 那霍供电所 | 黄业营 |  |  | 那霍所安全工器具房 | D | C A TA09 | 0309 C A TA09 3394404 D | 安全工器具 | 天津双安 | 2023-02-10 | 无出厂编号 | 2023-03-28 | 60 | 2028-02-10 |  | 2024-08-28 | 2025-02-27 |  | 生产管理用工器具/安全工器具/绝缘手套 | 双 | 正常 | 未使用 | f9bf5ff92fa84d49b1296a536aff4734
套筒组合 | 那霍所#4 | 不详 | 茂名供电局 | 电白供电局 | 电白供电局 | 那霍供电所 | 黄业营 |  |  | 那霍所安全工器具房 | D | C A TB24 | 0309 C A TB24 8305936 D | 生产手工具 | 不详 | 2019-02-08 | 无出厂编号 | 2019-05-12 | 360 | 2049-02-08 |  | 2024-10-15 | 2025-10-14 |  | 生产管理用工器具/维修工具/套筒扳手组套 | 把 | 正常 | 未使用 | 69dd37d5cf5648adacfe561cfcde6e6b
标示牌 | 岭门所#12 | 禁止合闸 线路有人工作（红底/黑字） | 茂名供电局 | 电白供电局 | 电白供电局 | 岭门供电所 | 许国祥 |  |  | 岭门供电所安全工器具室 | D | C A TA30 | 0309 C A TA30 5202401 D | 安全工器具 | 奔极力 | 2022-01-04 | 无出厂编号 | 2022-03-01 |  |  | 1 |  |  |  | 生产管理用工器具/安全工器具/安全标示牌 | 块 | 正常 | 未使用 | C4425D358D9D47DABD3F14ED39BC906D
标示牌 | 岭门所#15 | 禁止合闸 线路有人工作（红底/黑字） | 茂名供电局 | 电白供电局 | 电白供电局 | 岭门供电所 | 许国祥 |  |  | 岭门供电所安全工器具室 | D | C A TA30 | 0309 C A TA30 977891 D | 安全工器具 | 奔极力 | 2022-01-04 | 无出厂编号 | 2022-03-01 |  |  | 1 |  |  |  | 生产管理用工器具/安全工器具/安全标示牌 | 块 | 正常 | 未使用 | E8AC0587063041C0BC47A3B1E1D642D8
白棕绳 | 博贺所#3 | 22MM×15M | 茂名供电局 | 电白供电局 | 电白供电局 | 博贺供电所 | 林柏 |  |  | 博贺供电所工器具房 | D | C A TA79 | 0309 C A TA79 2685883 D | 生产手工具 | 不祥 | 2018-03-18 | 无出厂编号 | 2018-04-02 | 360 | 2048-03-18 |  | 2024-09-23 | 2025-09-22 |  | 生产管理用工器具/维修工具/锦纶绳 | 条 | 正常 | 未使用 | f3e0f60a4359419fba20a2ae4ba30f55
高精度定位可见光多旋翼无人机 | 电白水东所-#9-精灵4R | 精灵4-RTK | 茂名供电局 | 电白供电局 | 电白供电局 | 水东供电所 | 卢极 |  |  | 测试工器具室 | T | C B SS58 | 0309 C B SS58 5109631 T | 特种设备 | 深圳市大疆创新科技有限公司 | 2022-05-01 | 0V2SH7WRA30075 | 2022-05-19 | 360 | 2052-05-01 | 12 | 2021-05-01 | 2051-04-30 | C级工器具增资生成录入 | 生产管理用工器具/电子设备/巡检无人机 |  | 正常 | 使用中 | f360dc154c864bb8bd24fa9c8222cc8a
手电钻 | 那霍所#1 | 不详 | 茂名供电局 | 电白供电局 | 电白供电局 | 那霍供电所 | 黄业营 |  |  | 那霍所安全工器具房 | T | J L TC30 | 0309 J L TC30 7687550 T | 生产手工具 | 不详 | 2020-06-11 | 无出厂编号 | 2020-10-09 | 360 | 2050-06-11 |  |  |  |  | 检修维护设备/其他检修及维护设备/手电钻 | 台 | 正常 | 未使用 | af31df9a83f646fdaf0c61d6a761d563
防汛橡皮艇 | 那霍所#1 |  | 茂名供电局 | 电白供电局 | 那霍供电所 | 那霍供电所 | 谢勇 |  |  | 那霍供电所工器具房 | D | R B SN04 | 0309 R B SN04 8068211 D | 特种设备 | 广州晶东贸易有限公司 | 2023-11-07 | 0000891276 | 2023-12-27 | 360 | 2053-11-07 | 1 | 2023-12-27 | 2024-12-26 |  | 运输设备/水上运输设备/汽艇 | 艘 | 正常 | 未使用 | 6AE0141A62FB47589F8DE09F824E7845
平板车 | 那霍所#1 | 不详 | 茂名供电局 | 电白供电局 | 电白供电局 | 那霍供电所 | 黄业营 |  |  | 那霍所安全工器具房 | T | R C A SP01 | 0309 R C A SP01 4330503 T | 生产手工具 | 不详 | 2018-01-01 | 无出厂编号 | 2018-03-12 | 360 | 2048-01-01 |  | 2024-10-15 | 2025-10-14 |  | 运输设备/汽车运输设备/载货汽车/平板车 | 辆 | 正常 | 未使用 | 1cac535bf31442c3bfbcddd6aa854670
角桩 | 那霍所#1 | 不详 | 茂名供电局 | 电白供电局 | 电白供电局 | 那霍供电所 | 黄业营 |  |  | 那霍所安全工器具房 | F | S C SQ BV12 | 0309 S C SQ BV12 6508943 F | 生产手工具 | 不详 | 2018-01-01 | 无出厂编号 | 2018-03-12 | 360 | 2048-01-01 |  | 2024-09-20 | 2025-09-19 |  |  |  | 正常 | 未使用 | 0a815f88600a4957b52c02ec451e7953
角桩 | 那霍所#3 | 不详 | 茂名供电局 | 电白供电局 | 电白供电局 | 那霍供电所 | 黄业营 |  |  | 那霍所安全工器具房 | F | S C SQ BV12 | 0309 S C SQ BV12 9703896 F | 生产手工具 | 不详 | 2018-01-01 | 无出厂编号 | 2018-03-12 | 360 | 2048-01-01 |  | 2024-10-15 | 2025-10-14 |  |  |  | 正常 | 未使用 | 43eff785ce624bf392c0d95052de8d11
角桩 | 那霍所#4 | 不详 | 茂名供电局 | 电白供电局 | 电白供电局 | 那霍供电所 | 黄业营 |  |  | 那霍所安全工器具房 | F | S C SQ BV12 | 0309 S C SQ BV12 7898952 F | 生产手工具 | 不详 | 2018-01-01 | 无出厂编号 | 2018-03-12 | 360 | 2048-01-01 |  | 2024-10-15 | 2025-10-14 |  |  |  | 正常 | 未使用 | d4555e7ced4944d88084168001c925ba
角桩 | 那霍所#2 | 不详 | 茂名供电局 | 电白供电局 | 电白供电局 | 那霍供电所 | 黄业营 |  |  | 那霍所安全工器具房 | F | S C SQ BV12 | 0309 S C SQ BV12 6399831 F | 生产手工具 | 不详 | 2018-01-01 | 无出厂编号 | 2018-03-12 | 360 | 2048-01-01 |  | 2024-10-15 | 2025-10-14 |  |  |  | 正常 | 未使用 | e0d12de02697433885627f6d57149eba
速差式防坠器 | 那霍所#1 | FZQ-10M | 茂名供电局 | 电白供电局 | 那霍供电所 | 那霍供电所 | 谢勇 |  |  |  | T | Z A FS00 FS15 | 0309 Z A FS00 FS15 4898865 T | 安全工器具 | 江苏耐特尔绳带有限公司 | 2019-12-31 | FZQ-10M | 2020-06-30 |  |  | 0 | 2024-09-23 | 2025-09-22 |  | 自动化设备及仪器仪表/自动化主站设备/网络安全设备/安全网关装置 | 台 | 正常 | 未使用 | 6DEAC56072134F50A1BBF5F456941222
接地电阻摇表 | 那霍所#2 | ZC29B-2 | 茂名供电局 | 电白供电局 | 电白供电局 | 那霍供电所 | 黄业营 |  |  | 那霍所安全工器具房 | D | Z B CE36 | 0309 Z B CE36 405143 D | 测试设备 | 北京远东 | 2018-01-01 | 14100128 | 2018-03-12 | 120 | 2028-01-01 |  | 2024-09-23 | 2025-09-22 |  | 自动化设备及仪器仪表/仪器仪表及测试设备/电动摇表 | 只 | 正常 | 未使用 | 0b04e4820ee0460ca996d9ab852e0bfd
接地电阻摇表 | 那霍所#1 | ZC29B-1 | 茂名供电局 | 电白供电局 | 电白供电局 | 那霍供电所 | 黄业营 |  |  | 那霍所安全工器具房 | D | Z B CE36 | 0309 Z B CE36 4619032 D | 测试设备 | 不详 | 2018-01-01 | 无出厂编号 | 2018-03-12 | 360 | 2048-01-01 |  | 2024-09-23 | 2025-09-22 |  | 自动化设备及仪器仪表/仪器仪表及测试设备/电动摇表 | 只 | 正常 | 未使用 | 1121a8fc1fd646d88be43c1c9a3f6005
数字式兆欧表 | 那霍所#1 | VC60D+ | 茂名供电局 | 电白供电局 | 电白供电局 | 那霍供电所 | 黄业营 |  |  | 那霍所安全工器具房 | T | Z B CE36 | 0309 Z B CE36 3593224 T | 测试设备 | 深圳胜利仪表厂 | 2018-01-01 | 997616785 | 2018-03-12 | 120 | 2028-01-01 |  | 2024-09-23 | 2025-09-22 |  | 自动化设备及仪器仪表/仪器仪表及测试设备/电动摇表 | 只 | 正常 | 未使用 | 410bb1265f374bd9a97748f9da56a9b0
绝缘电阻摇表 | 那霍所#1 | 不详 | 茂名供电局 | 电白供电局 | 电白供电局 | 那霍供电所 | 黄业营 |  |  | 那霍所安全工器具房 | D | Z B CE36 | 0309 Z B CE36 468709 D | 测试设备 | 上海第六仪表厂 | 2018-01-01 | 210 | 2018-03-12 | 120 | 2028-01-01 |  | 2024-09-23 | 2025-09-22 | 工器具录入 | 自动化设备及仪器仪表/仪器仪表及测试设备/电动摇表 | 只 | 正常 | 未使用 | 578940dc448d498ab2ae7d4e4934e0f0
钳形电流表 | 那霍所#2 | UT205 | 茂名供电局 | 电白供电局 | 电白供电局 | 那霍供电所 | 黄业营 |  |  | 那霍所安全工器具房 | T | Z B CT58 | 0309 Z B CT58 7762841 T | 测试设备 | 深圳优利德 | 2018-01-01 | 3100531081 | 2018-03-12 | 120 | 2028-01-01 |  | 2024-09-23 | 2025-09-22 |  | 自动化设备及仪器仪表/仪器仪表及测试设备/数字钳型电流表 | 台（组） | 正常 | 未使用 | 1b6f401e6c5a42c285173028e6074abe
钳形电流表 | 那霍所#5 | VICTOR6016A+ | 茂名供电局 | 电白供电局 | 电白供电局 | 那霍供电所 | 谢勇 |  |  | 那霍所安全工器具房 | T | Z B CT58 | 0309 Z B CT58 0561929 T | 测试设备 | 不详 | 2018-01-01 | 无出厂编号 | 2018-03-12 | 360 | 2048-01-01 |  | 2024-09-23 | 2025-09-22 |  | 自动化设备及仪器仪表/仪器仪表及测试设备/数字钳型电流表 | 台（组） | 正常 | 未使用 | 290c1d643d284e99b5fed069c2ed8e6e
钳形电流表 | 那霍所#1 | UT205 | 茂名供电局 | 电白供电局 | 电白供电局 | 那霍供电所 | 黄业营 |  |  | 那霍所安全工器具房 | T | Z B CT58 | 0309 Z B CT58 8287028 T | 测试设备 | 深圳优利德 | 2018-01-01 | 3100531086 | 2018-03-12 | 120 | 2028-01-01 |  | 2024-09-23 | 2025-09-22 | 工器具录入 | 自动化设备及仪器仪表/仪器仪表及测试设备/数字钳型电流表 | 台（组） | 正常 | 未使用 | 382be9ecfa6a44fdb3f65c5271547a80
钳形电流表 | 那霍所#3 | UT205 | 茂名供电局 | 电白供电局 | 电白供电局 | 那霍供电所 | 黄业营 |  |  | 那霍所安全工器具房 | T | Z B CT58 | 0309 Z B CT58 8520814 T | 测试设备 | 深圳优利德 | 2018-01-01 | 3100531085 | 2018-03-12 | 120 | 2028-01-01 |  | 2024-09-23 | 2025-09-22 |  | 自动化设备及仪器仪表/仪器仪表及测试设备/数字钳型电流表 | 台（组） | 正常 | 未使用 | 677f3de52b434750b2c95ccaded546cd
钳形电流表 | 那霍所#7 | VICTOR6016A+ | 茂名供电局 | 电白供电局 | 电白供电局 | 那霍供电所 | 黄业营 |  |  | 那霍所安全工器具房 | T | Z B CT58 | 0309 Z B CT58 2785151 T | 测试设备 | 不详 | 2020-02-04 | 无出厂编号 | 2020-03-18 | 60 | 2025-02-04 |  | 2024-09-23 | 2025-09-22 |  | 自动化设备及仪器仪表/仪器仪表及测试设备/数字钳型电流表 | 台（组） | 正常 | 未使用 | 845ba8d872cf4e78a7db4e631641b2f0
钳形电流表 | 那霍所#9 | VICTOR6016A+ | 茂名供电局 | 电白供电局 | 电白供电局 | 那霍供电所 | 黄业营 |  |  | 那霍所安全工器具房 | T | Z B CT58 | 0309 Z B CT58 9646141 T | 测试设备 | 不详 | 2020-02-04 | 无出厂编号 | 2020-03-17 | 60 | 2025-02-04 |  | 2024-09-23 | 2025-09-22 |  | 自动化设备及仪器仪表/仪器仪表及测试设备/数字钳型电流表 | 台（组） | 正常 | 未使用 | c826538a8ddc42ccbe755cd451b0b6cf
绝缘电阻测试仪 | 那霍所#2 | GDYQ-3055 | 茂名供电局 | 电白供电局 | 电白供电局 | 那霍供电所 | 谢勇 |  |  | 电白局那霍供电所 | T | Z B CV75 | 0309 Z B CV75 7022938 T | 测试设备 | 深圳市和齐顺贸易有限公司 | 2021-08-30 | 300 | 2021-12-21 | 120 | 2031-08-30 | 12 | 2024-03-12 | 2025-03-11 | C级工器具增资生成录入 | 自动化设备及仪器仪表/仪器仪表及测试设备/绝缘电阻测试仪 |  | 正常 | 未使用 | 61009f13e4ca431fb3d58c386683f54f
10KV验电器 | 那霍所#011-1 | RSG-10KV | 茂名供电局 | 电白供电局 | 那霍供电所 | 那霍供电所 | 谢勇 |  |  | 那霍供电所工器具房 | D | Z B CW58 | 0309 Z B CW58 1395568 D | 测试设备 | 河北安电电力器材有限公司 | 2021-08-17 | 无出厂编号 | 2023-10-08 | 36 | 2024-08-17 | 0 | 2023-09-26 |  |  | 自动化设备及仪器仪表/仪器仪表及测试设备/验电笔 | 台 | 正常 | 未使用 | A45171AD909C4D938AE3775510172EE0
手持式激光测距仪 | 那霍所#1 |  | 茂名供电局 | 电白供电局 | 那霍供电所 | 那霍供电所 | 谢勇 |  |  | 那霍供电所工器具房 | D | Z B CW81 | 0309 Z B CW81 9661889 D | 测试设备 | 德力西电气 | 2024-01-02 | 无出厂编号 | 2024-02-28 | 360 | 2054-01-02 | 0 | 2024-03-14 | 2025-03-13 |  | 自动化设备及仪器仪表/仪器仪表及测试设备/测距仪 | 台 | 正常 | 未使用 | 0D4C3CE87DE7484191E60DCB9D0E549E
手持式激光测距仪 | 那霍所#2 |  | 茂名供电局 | 电白供电局 | 那霍供电所 | 那霍供电所 | 谢勇 |  |  | 那霍供电所工器具房 | D | Z B CW81 | 0309 Z B CW81 7662815 D | 测试设备 | 德力西电气 | 2024-02-01 | DB120 | 2024-02-27 | 360 | 2054-02-01 | 0 | 2024-03-14 | 2025-03-13 |  | 自动化设备及仪器仪表/仪器仪表及测试设备/测距仪 | 台 | 正常 | 未使用 | 361BCFC10F5D4C36B195D694D8316214
手持式激光测距仪 | 那霍所#3 |  | 茂名供电局 | 电白供电局 | 那霍供电所 | 那霍供电所 | 谢勇 |  |  | 那霍供电所工器具房 | D | Z B CW81 | 0309 Z B CW81 827472 D | 测试设备 | 德力西电气 | 2024-01-01 | DB120 | 2024-02-27 |  |  | 0 | 2024-03-14 |  |  | 自动化设备及仪器仪表/仪器仪表及测试设备/测距仪 | 台 | 正常 | 未使用 | 81BB79DCA56E478E889D3FBDCC63762B
道路警示牌（带支架） | 那霍所#6 | Q/12JH5113 | 茂名供电局 | 电白供电局 | 电白供电局 | 那霍供电所 | 黄业营 |  |  | 那霍所安全工器具房 | D | 无对应的资产分类 | 0309 999999 9015026 D | 安全工器具 | 河北安航电气设备制造有限公司 | 2019-05-13 | 无出厂编号 | 2019-08-13 | 360 | 2049-05-13 | [6 empty] | 正常 | 未使用 | 207bc863ea1e42338926cced6cad3c30
脚踏板 | 那霍所#3 | 1.8米 | 茂名供电局 | 电白供电局 | 电白供电局 | 那霍供电所 | 谢勇 |  |  | 那霍所安全工器具房 | D | 无对应的资产分类 | 0309 无对应的资产分类 8842294 D | 爬梯平台脚手架类 | 河北佳兴电力设备有限公司 | 2018-01-01 | 无出厂编号 | 2018-04-12 | 360 | 2048-01-01 |  | 2024-08-28 | 2025-02-27 |  |  |  | 正常 | 未使用 | 2e6befaa5ec54d09a0bccd0fa9b21fc7
脚踏板 | 那霍所#2 | 1.8米 | 茂名供电局 | 电白供电局 | 电白供电局 | 那霍供电所 | 谢勇 |  |  | 那霍所安全工器具房 | D | 无对应的资产分类 | 0309 无对应的资产分类 7861555 D | 爬梯平台脚手架类 | 河北佳兴电力设备有限公司 | 2018-01-01 | 无出厂编号 | 2018-04-12 | 360 | 2048-01-01 |  | 2024-08-28 | 2025-02-27 |  |  |  | 正常 | 未使用 | 6f090185c8a5487fb9ec8c3bcf77e944
脚踏板 | 那霍所#1 | 1.8米 | 茂名供电局 | 电白供电局 | 电白供电局 | 那霍供电所 | 谢勇 |  |  | 那霍所安全工器具房 | D | 无对应的资产分类 | 0309 无对应的资产分类 2988402 D | 爬梯平台脚手架类 | 河北佳兴电力设备有限公司 | 2018-01-01 | 无出厂编号 | 2018-04-12 | 360 | 2048-01-01 |  | 2024-08-28 | 2025-02-27 |  |  |  | 正常 | 未使用 | 72b8f821303f42579752670b35927ccf
脚踏板 | 那霍所#5 | 1.8米 | 茂名供电局 | 电白供电局 | 电白供电局 | 那霍供电所 | 谢勇 |  |  | 那霍所安全工器具房 | D | 无对应的资产分类 | 0309 无对应的资产分类 5622617 D | 爬梯平台脚手架类 | 河北佳兴电力设备有限公司 | 2018-01-01 | 无出厂编号 | 2018-04-12 | 360 | 2048-01-01 |  | 2024-08-28 | 2025-02-27 |  |  |  | 正常 | 未使用 | 7fec1353ae174449b26f5aaa60bd4bc5
道路警示牌（带支架） | 那霍所#1 | Q/12JH5113 | 茂名供电局 | 电白供电局 | 电白供电局 | 那霍供电所 | 黄业营 |  |  | 那霍所安全工器具房 | D | 无对应的资产分类 | 0309 999999 3979787 D | 安全工器具 | 河北安航电气设备制造有限公司 | 2020-06-05 | 无出厂编号 | 2020-10-08 | 360 | 2050-06-05 | [6 empty] | 正常 | 未使用 | ab3a2a29b9f04daabcd96433cf244bb9
破坏剪 | 那霍所#1 | 不详 | 茂名供电局 | 电白供电局 | 电白供电局 | 那霍供电所 | 黄业营 |  |  | 那霍所安全工器具房 | D | 无对应的资产分类 | 0309 无对应的资产分类 860626 D | 生产手工具 | 不详 | 2018-12-06 | 无出厂编号 | 2019-02-06 | 360 | 2048-12-06 |  | 2024-10-15 | 2025-10-14 |  |  |  | 正常 | 未使用 | aeff0cf6a24749af8ee9aa2038f74dd7
栋锹 | 那霍所#1 | 不详 | 茂名供电局 | 电白供电局 | 电白供电局 | 那霍供电所 | 黄业营 |  |  | 那霍所安全工器具房 | D | 无对应的资产分类 | 0309 无对应的资产分类 5203980 D | 生产手工具 | 不详 | 2019-07-18 | 无出厂编号 | 2019-10-11 | 360 | 2049-07-18 |  | 2024-10-15 | 2025-10-14 | 工器具录入 |  |  | 正常 | 未使用 | af6b056e5eda4112bb509f6e70e6ac5a
脚踏板 | 那霍所#4 | 1.8米 | 茂名供电局 | 电白供电局 | 电白供电局 | 那霍供电所 | 谢勇 |  |  | 那霍所安全工器具房 | D | 无对应的资产分类 | 0309 无对应的资产分类 7926944 D | 爬梯平台脚手架类 | 河北佳兴电力设备有限公司 | 2018-01-01 | 无出厂编号 | 2018-04-12 | 360 | 2048-01-01 |  | 2024-08-28 | 2025-02-27 |  |  |  | 正常 | 未使用 | bba20602144f49f9acf66e1f3e0058f1
脚踏板 | 那霍所#7 | 1.8米 | 茂名供电局 | 电白供电局 | 电白供电局 | 那霍供电所 | 谢勇 |  |  | 那霍所安全工器具房 | D | 无对应的资产分类 | 0309 无对应的资产分类 2405594 D | 爬梯平台脚手架类 | 河北佳兴电力设备有限公司 | 2018-01-01 | 无出厂编号 | 2018-04-12 | 360 | 2048-01-01 |  | 2024-08-28 | 2025-02-27 |  |  |  | 正常 | 未使用 | be47cea59183407aad299be38408bdf7
道路警示牌（带支架） | 那霍所#2 | Q/12JH5113 | 茂名供电局 | 电白供电局 | 电白供电局 | 那霍供电所 | 黄业营 |  |  | 那霍所安全工器具房 | D | 无对应的资产分类 | 0309 999999 1739790 D | 安全工器具 | 河北安航电气设备制造有限公司 | 2019-05-10 | 无出厂编号 | 2019-08-13 | 360 | 2049-05-10 | [6 empty] | 正常 | 未使用 | cc038bb670284b2e95acc56ef3bfb819
脚踏板 | 那霍所#9 | 1.8米 | 茂名供电局 | 电白供电局 | 电白供电局 | 那霍供电所 | 谢勇 |  |  | 那霍所安全工器具房 | D | 无对应的资产分类 | 0309 无对应的资产分类 3363883 D | 爬梯平台脚手架类 | 河北佳兴电力设备有限公司 | 2018-01-01 | 无出厂编号 | 2018-04-12 | 360 | 2048-01-01 |  | 2024-08-28 | 2025-02-27 |  |  |  | 正常 | 未使用 | eb31a86ba6e641339707a1695cdd55d2
脚踏板 | 那霍所#6 | 1.8米 | 茂名供电局 | 电白供电局 | 电白供电局 | 那霍供电所 | 谢勇 |  |  | 那霍所安全工器具房 | D | 无对应的资产分类 | 0309 无对应的资产分类 6536476 D | 爬梯平台脚手架类 | 河北佳兴电力设备有限公司 | 2018-01-01 | 无出厂编号 | 2018-04-12 | 360 | 2048-01-01 |  | 2024-08-28 | 2025-02-27 |  |  |  | 正常 | 未使用 | fce5238004b74df1ae1481bd8987a915
普通双光多旋翼无人机 | 电白那霍所-#5-御2 | 御Mavic2 | 茂名供电局 | 电白供电局 | 配电运维班 | 配电运维班 | 黄业营 |  |  | 电白局那霍供电所 | T | C B SS58 | 0108 C B SS58 0001320 | 特种设备 | 大疆 | 2019-12-03 | 0M8DG69001UJ82 | 2019-12-16 |  |  | 0 |  |  | 电白 | 生产管理用工器具/电子设备/巡检无人机 | 台 | 正常 | 未使用 | a7c83a140e1b41ad88af68de2ce1d5d4
液压导线压接钳 | 那霍所#1 | YQSH-240 | 茂名供电局 | 电白供电局 | 电白供电局 | 那霍供电所 | 黄业营 |  |  | 那霍所安全工器具房 | D | J L SL35 | 0309 J L SL35 4830747 D | 生产手工具 | 不详 | 2019-03-13 | 无出厂编号 | 2019-05-12 | 360 | 2049-03-13 |  | 2024-10-15 | 2025-10-14 |  | 检修维护设备/其他检修及维护设备/压线钳 | 把 | 正常 | 未使用 | 849b6da7d77348f0be228d39098e9254
整体液压压接钳 | 那霍所#4 | YQSH-240 | 茂名供电局 | 电白供电局 | 电白供电局 | 那霍供电所 | 黄业营 |  |  | 那霍所安全工器具房 | D | J L SL35 | 0309 J L SL35 4220616 D | 生产手工具 | 不详 | 2019-02-13 | 无出厂编号 | 2019-05-12 | 360 | 2049-02-13 |  | 2024-10-15 | 2025-10-14 |  | 检修维护设备/其他检修及维护设备/压线钳 | 把 | 正常 | 未使用 | 95594bd479cc40f9b3570c67bbf4223b
断线剪 | 那霍所#4 | 不详 | 茂名供电局 | 电白供电局 | 电白供电局 | 那霍供电所 | 黄业营 |  |  | 那霍所安全工器具房 | D | J L SL39 | 0309 J L SL39 7481832 D | 生产手工具 | 不详 | 2019-04-12 | 无出厂编号 | 2019-06-06 | 360 | 2049-04-12 |  | 2024-10-15 | 2025-10-14 |  | 检修维护设备/其他检修及维护设备/断线剪 | 个 | 正常 | 未使用 | a49f89c4bb024c329d099c05c0e299a5
断线剪 | 那霍所#1 | 不详 | 茂名供电局 | 电白供电局 | 电白供电局 | 那霍供电所 | 黄业营 |  |  | 那霍所安全工器具房 | D | J L SL39 | 0309 J L SL39 5168200 D | 生产手工具 | 不详 | 2019-08-09 | 无出厂编号 | 2019-10-11 | 360 | 2049-08-09 |  | 2024-10-15 | 2025-10-14 |  | 检修维护设备/其他检修及维护设备/断线剪 | 个 | 正常 | 未使用 | d369d8aa681949329c73039f2c339fa8
断线剪 | 那霍所#2 | 不详 | 茂名供电局 | 电白供电局 | 电白供电局 | 那霍供电所 | 黄业营 |  |  | 那霍所安全工器具房 | D | J L SL39 | 0309 J L SL39 1430187 D | 生产手工具 | 不详 | 2018-12-27 | 无出厂编号 | 2019-01-16 | 360 | 2048-12-27 |  | 2024-10-15 | 2025-10-14 |  | 检修维护设备/其他检修及维护设备/断线剪 | 个 | 正常 | 未使用 | f60e34bdba7d4717b1d35d98d63371ce
断线剪 | 那霍所#5 | 不详 | 茂名供电局 | 电白供电局 | 电白供电局 | 那霍供电所 | 黄业营 |  |  | 那霍所安全工器具房 | D | J L SL39 | 0309 J L SL39 3373301 D | 生产手工具 | 不详 | 2019-02-14 | 无出厂编号 | 2019-05-12 | 360 | 2049-02-14 |  | 2024-10-15 | 2025-10-14 |  | 检修维护设备/其他检修及维护设备/断线剪 | 个 | 正常 | 未使用 | faca230ab0274c7ab8f4a8e5ba698d26
手提式防爆探照灯 | 那霍所#1 | RJW7101/LT | 茂名供电局 | 电白供电局 | 电白供电局 | 那霍供电所 | 黄业营 |  |  | 那霍所安全工器具房 | D | J L TC01 | 0309 J L TC01 2047247 D | 用电设备 | 海洋王 | 2019-03-13 | 无出厂编号 | 2019-05-12 | 360 | 2049-03-13 |  | 2024-10-15 | 2025-10-14 | 工器具录入 | 检修维护设备/其他检修及维护设备/便携式工作灯 | 台 | 正常 | 未使用 | 9bd4c82fc2a34f30891e8ff120ff2101
手提式防爆探照灯 | #1 | OR-1W5510/BH | 茂名供电局 | 电白供电局 | 电白供电局 | 那霍供电所 | 黄业营 |  |  | 那霍所安全工器具房 | D | J L TC01 | 0309 J L TC01 1078679 D | 用电设备 | 尚为 | 2019-07-12 | 无出厂编号 | 2019-09-10 | 360 | 2049-07-12 |  | 2024-10-15 | 2025-10-14 |  | 检修维护设备/其他检修及维护设备/便携式工作灯 | 台 | 正常 | 未使用 | ad9faa6373d6480fb1c8fe1fad2822d3
手提式防爆探照灯 | 那霍所#4 | SW2300 | 茂名供电局 | 电白供电局 | 电白供电局 | 那霍供电所 | 黄业营 |  |  | 那霍所安全工器具房 | D | J L TC01 | 0309 J L TC01 7645456 D | 用电设备 | 海洋王 | 2019-03-22 | 无出厂编号 | 2019-05-12 | 360 | 2049-03-22 |  | 2024-10-15 | 2025-10-14 |  | 检修维护设备/其他检修及维护设备/便携式工作灯 | 台 | 正常 | 未使用 | c4d7d24599d840098dae0265de6c174e
手提式防爆探照灯 | 那霍所#2 | RJW7101/LT | 茂名供电局 | 电白供电局 | 电白供电局 | 那霍供电所 | 黄业营 |  |  | 那霍所安全工器具房 | D | J L TC01 | 0309 J L TC01 761878 D | 用电设备 | 海洋王 | 2019-03-07 | 无出厂编号 | 2019-05-12 | 360 | 2049-03-07 |  | 2024-10-15 | 2025-10-14 |  | 检修维护设备/其他检修及维护设备/便携式工作灯 | 台 | 正常 | 未使用 | d9e0aaf4268b4fd09615d34509afd31d
手提式防爆探照灯 | #1 | YFW6211 | 茂名供电局 | 电白供电局 | 电白供电局 | 那霍供电所 | 黄业营 |  |  | 那霍所安全工器具房 | D | J L TC01 | 0309 J L TC01 4931874 D | 用电设备 | 尚为 | 2018-01-01 | 无出厂编号 | 2018-03-12 | 360 | 2048-01-01 |  | 2024-10-15 | 2025-10-14 |  | 检修维护设备/其他检修及维护设备/便携式工作灯 | 台 | 正常 | 未使用 | f88a0d59fad1488d9cccb8c3edb2d941
充电电钻 | 那霍所#3 | 不详 | 茂名供电局 | 电白供电局 | 电白供电局 | 那霍供电所 | 黄业营 |  |  | 那霍所安全工器具房 | D | J L TC03 | 0309 J L TC03 2367587 D | 用电设备 | 浙江傲普 | 2020-11-04 | 无出厂编号 | 2020-12-16 | 360 | 2050-11-04 |  |  |  |  | 检修维护设备/其他检修及维护设备/充电电钻 | 把 | 正常 | 未使用 | 55cfbefaf22e433ba945ba8e42fd3c13
充电电钻 | 那霍所#1 | BBH18 | 茂名供电局 | 电白供电局 | 电白供电局 | 那霍供电所 | 黄业营 |  |  | 那霍所安全工器具房 | D | J L TC03 | 0309 J L TC03 4443050 D | 用电设备 | 不详 | 2019-08-15 | 无出厂编号 | 2019-09-12 | 360 | 2049-08-15 |  |  |  |  | 检修维护设备/其他检修及维护设备/充电电钻 | 把 | 正常 | 未使用 | 96f9abcd9255400196e4a4b28b6f9323
充电式电动板手 | 那霍所#2 | . AEG | 茂名供电局 | 电白供电局 | 电白供电局 | 那霍供电所 | 黄业营 |  |  | 那霍所安全工器具房 | D | J L TC07 | 0309 J L TC07 4144635 D | 生产手工具 | 不详 | 2019-06-05 | 无出厂编号 | 2019-07-18 | 360 | 2049-06-05 |  | 2024-10-15 | 2025-10-14 |  | 检修维护设备/其他检修及维护设备/电动扳手 | 把 | 正常 | 未使用 | f35e48008d2645d4b4925f62c75c92ea
充电式电动板手 | 那霍所#1 | . AEG | 茂名供电局 | 电白供电局 | 电白供电局 | 那霍供电所 | 黄业营 |  |  | 那霍所安全工器具房 | D | J L TC07 | 0309 J L TC07 5504071 D | 生产手工具 | 不详 | 2019-02-14 | 无出厂编号 | 2019-05-12 | 360 | 2049-02-14 |  | 2024-10-15 | 2025-10-14 |  | 检修维护设备/其他检修及维护设备/电动扳手 | 把 | 正常 | 未使用 | 3cb408cc2e314cad9c5aeeeaeef68ea8
充电式电动螺丝刀 | 那霍所#3 | 不详 | 茂名供电局 | 电白供电局 | 电白供电局 | 那霍供电所 | 黄业营 |  |  | 那霍所安全工器具房 | D | J L TC10 | 0309 J L TC10 6772802 D | 用电设备 | 不详 | 2020-02-03 | 无出厂编号 | 2020-03-03 | 360 | 2050-02-03 |  | 2024-10-15 | 2025-10-14 |  | 检修维护设备/其他检修及维护设备/电动螺丝刀 | 把 | 正常 | 未使用 | 0bf60c61d4b44e149d5a663b0163a133
充电式电动螺丝刀 | 那霍所#2 | AEG | 茂名供电局 | 电白供电局 | 电白供电局 | 那霍供电所 | 黄业营 |  |  | 那霍所安全工器具房 | D | J L TC10 | 0309 J L TC10 1348521 D | 用电设备 | 不详 | 2020-05-06 | 无出厂编号 | 2020-05-28 | 360 | 2050-05-06 |  | 2024-10-15 | 2025-10-14 |  | 检修维护设备/其他检修及维护设备/电动螺丝刀 | 把 | 正常 | 未使用 | 83cf24250a3448dc85111eddf7cadf76
充电式电动螺丝刀 | 那霍所#1 | AEG | 茂名供电局 | 电白供电局 | 电白供电局 | 那霍供电所 | 黄业营 |  |  | 那霍所安全工器具房 | D | J L TC10 | 0309 J L TC10 3883171 D | 生产手工具 | 不详 | 2020-03-05 | 无出厂编号 | 2020-04-02 | 360 | 2050-03-05 |  | 2024-10-15 | 2025-10-14 |  | 检修维护设备/其他检修及维护设备/电动螺丝刀 | 把 | 正常 | 未使用 | 965ba8ae478d4cc2a0c882c9dff913a0
电线辘 | 那霍所#2 | 不详 | 茂名供电局 | 电白供电局 | 电白供电局 | 那霍供电所 | 黄业营 |  |  | 那霍所安全工器具房 | D | J L TC16 | 0309 J L TC16 1074732 D | 用电设备 | 不详 | 2018-01-01 | 无出厂编号 | 2018-03-12 | 360 | 2048-01-01 |  | 2024-10-15 | 2025-10-14 |  | 检修维护设备/其他检修及维护设备/电源盘 | 只 | 正常 | 未使用 | 59d21953e73b413fa30d859425bc725d
电线辘 | 那霍所#1 | 不详 | 茂名供电局 | 电白供电局 | 电白供电局 | 那霍供电所 | 黄业营 |  |  | 那霍所安全工器具房 | D | J L TC16 | 0309 J L TC16 8183138 D | 用电设备 | 不详 | 2019-03-13 | 无出厂编号 | 2019-05-12 | 360 | 2049-03-13 |  | 2024-10-15 | 2025-10-14 |  | 检修维护设备/其他检修及维护设备/电源盘 | 只 | 正常 | 未使用 | 8661fba6bbbb415c843242dd1c9f6a68
电线辘 | 那霍所#3 | 不详 | 茂名供电局 | 电白供电局 | 电白供电局 | 那霍供电所 | 黄业营 |  |  | 那霍所安全工器具房 | D | J L TC16 | 0309 J L TC16 7925903 D | 用电设备 | 不详 | 2018-01-01 | 无出厂编号 | 2018-03-12 | 360 | 2048-01-01 |  | 2024-10-15 | 2025-10-14 |  | 检修维护设备/其他检修及维护设备/电源盘 | 只 | 正常 | 未使用 | b34b0027ce814f7485f2145109385cb0
电线辘 | 那霍所#5 | 不详 | 茂名供电局 | 电白供电局 | 电白供电局 | 那霍供电所 | 黄业营 |  |  | 那霍所安全工器具房 | D | J L TC16 | 0309 J L TC16 5256589 D | 用电设备 | 不详 | 2019-03-06 | 无出厂编号 | 2019-05-12 | 360 | 2049-03-06 |  | 2024-10-15 | 2025-10-14 |  | 检修维护设备/其他检修及维护设备/电源盘 | 只 | 正常 | 未使用 | eb88509dd2734f8abba3ad3b85904406
电线辘 | 那霍所#4 | 不详 | 茂名供电局 | 电白供电局 | 电白供电局 | 那霍供电所 | 黄业营 |  |  | 那霍所安全工器具房 | D | J L TC16 | 0309 J L TC16 3605217 D | 用电设备 | 不详 | 2019-03-11 | 无出厂编号 | 2019-05-12 | 360 | 2049-03-11 |  | 2024-10-15 | 2025-10-14 |  | 检修维护设备/其他检修及维护设备/电源盘 | 只 | 正常 | 未使用 | f9fd9484a32346cbafa53a2d35e523e2
远光强光防爆探照灯 | 那霍所#5 | IW5130A | 茂名供电局 | 电白供电局 | 电白供电局 | 那霍供电所 | 黄业营 |  |  | 那霍所安全工器具房 | D | J L TC24 | 0309 J L TC24 7015911 D | 用电设备 | 海洋王 | 2019-03-11 | 无出厂编号 | 2019-05-12 | 360 | 2049-03-11 |  | 2024-10-15 | 2025-10-14 |  | 检修维护设备/其他检修及维护设备/强光灯 | 台 | 正常 | 未使用 | 046b1ab065ac42cdac42c42710b78eec
远光强光防爆探照灯 | 那霍所#3 | IW5130A | 茂名供电局 | 电白供电局 | 电白供电局 | 那霍供电所 | 黄业营 |  |  | 那霍所安全工器具房 | D | J L TC24 | 0309 J L TC24 5511769 D | 用电设备 | 海洋王 | 2019-04-10 | 无出厂编号 | 2019-05-12 | 362 | 2049-06-10 |  | 2024-10-15 | 2025-10-14 |  | 检修维护设备/其他检修及维护设备/强光灯 | 台 | 正常 | 未使用 | 19110781cce04ff090bce68a40a7ef10
远光强光防爆探照灯 | 那霍所#2 | Ws2601 | 茂名供电局 | 电白供电局 | 电白供电局 | 那霍供电所 | 黄业营 |  |  | 那霍所安全工器具房 | D | J L TC24 | 0309 J L TC24 5607302 D | 用电设备 | 不详 | 2018-01-01 | 无出厂编号 | 2018-03-12 | 360 | 2048-01-01 |  | 2024-10-15 | 2025-10-14 |  | 检修维护设备/其他检修及维护设备/强光灯 | 台 | 正常 | 未使用 | 3a0a4c6decb0408ca4b81bf4ed6b7c56
远光强光防爆探照灯 | 那霍所#1 | IW5130A | 茂名供电局 | 电白供电局 | 电白供电局 | 那霍供电所 | 黄业营 |  |  | 那霍所安全工器具房 | T | J L TC24 | 0309 J L TC24 1467309 T | 用电设备 | 海洋王 | 2019-04-18 | 无出厂编号 | 2019-05-10 | 360 | 2049-04-18 |  | 2024-10-15 | 2025-10-14 |  | 检修维护设备/其他检修及维护设备/强光灯 | 台 | 正常 | 未使用 | 4e540b2b179b4a3bae0c9af3aef0b4a2
远光强光防爆探照灯 | 那霍所#4 | IW5130A | 茂名供电局 | 电白供电局 | 电白供电局 | 那霍供电所 | 黄业营 |  |  | 那霍所安全工器具房 | D | J L TC24 | 0309 J L TC24 5994358 D | 用电设备 | 海洋王 | 2019-03-12 | 无出厂编号 | 2019-05-12 | 360 | 2049-03-12 |  | 2024-10-15 | 2025-10-14 |  | 检修维护设备/其他检修及维护设备/强光灯 | 台 | 正常 | 未使用 | 5f9057f243de4f4ba8faa88e31232d32
远光强光防爆探照灯 | 那霍所#1 | FW6330 | 茂名供电局 | 电白供电局 | 电白供电局 | 那霍供电所 | 黄业营 |  |  | 那霍所安全工器具房 | D | J L TC24 | 0309 J L TC24 5077243 D | 用电设备 | 海洋王 | 2019-03-13 | 无出厂编号 | 2019-05-12 | 360 | 2049-03-13 |  | 2027-05-19 | 2028-05-18 |  | 检修维护设备/其他检修及维护设备/强光灯 | 台 | 正常 | 未使用 | 899fe2baff3c4e038e1887b94d96baaa
远光强光防爆探照灯 | 那霍所#1 | YG―5710 | 茂名供电局 | 电白供电局 | 电白供电局 | 那霍供电所 | 黄业营 |  |  | 那霍所安全工器具房 | D | J L TC24 | 0309 J L TC24 5248050 D | 用电设备 | 雅格 | 2020-03-05 | 无出厂编号 | 2020-04-16 | 360 | 2050-03-05 |  | 2024-10-15 | 2025-10-14 |  | 检修维护设备/其他检修及维护设备/强光灯 | 台 | 正常 | 未使用 | 985dc883d4a74b2ca6f8352be87f0580
远光强光防爆探照灯 | 那霍所#1 | Ws2601 | 茂名供电局 | 电白供电局 | 电白供电局 | 那霍供电所 | 黄业营 |  |  | 那霍所安全工器具房 | D | J L TC24 | 0309 J L TC24 7221181 D | 用电设备 | 不详 | 2018-01-01 | 无出厂编号 | 2018-03-12 | 360 | 2048-01-01 |  | 2024-10-15 | 2025-10-14 |  | 检修维护设备/其他检修及维护设备/强光灯 | 台 | 正常 | 未使用 | 9a043333fd2049388a30a2adbeffa5cc
远光强光防爆探照灯 | 那霍所#6 | IW5130A | 茂名供电局 | 电白供电局 | 电白供电局 | 那霍供电所 | 黄业营 |  |  | 那霍所安全工器具房 | D | J L TC24 | 0309 J L TC24 2101417 D | 用电设备 | 海洋王 | 2019-03-12 | 无出厂编号 | 2019-05-12 | 360 | 2049-03-12 |  | 2024-10-15 | 2025-10-14 |  | 检修维护设备/其他检修及维护设备/强光灯 | 台 | 正常 | 未使用 | bae1741b64a64053b82cdf623f87d49d
远光强光防爆探照灯 | 那霍所#2 | IW5130A | 茂名供电局 | 电白供电局 | 电白供电局 | 那霍供电所 | 黄业营 |  |  | 那霍所安全工器具房 | D | J L TC24 | 0309 J L TC24 1792141 D | 用电设备 | 海洋王 | 2019-04-17 | 无出厂编号 | 2019-05-12 | 360 | 2049-04-17 |  | 2024-10-15 | 2025-10-14 |  | 检修维护设备/其他检修及维护设备/强光灯 | 台 | 正常 | 未使用 | c5d478451cb14888bb28a94fc2e2d495
远光强光防爆探照灯 | 那霍所#2 | YG―5710 | 茂名供电局 | 电白供电局 | 电白供电局 | 那霍供电所 | 黄业营 |  |  | 那霍所安全工器具房 | D | J L TC24 | 0309 J L TC24 541404 D | 用电设备 | 雅格 | 2020-02-12 | 无出厂编号 | 2020-03-20 | 360 | 2050-02-12 |  | 2024-10-15 | 2025-10-14 |  | 检修维护设备/其他检修及维护设备/强光灯 | 台 | 正常 | 未使用 | e51094ea77b7473680ed88c3ece9d365
远光强光防爆探照灯 | 那霍所#7 | IW5130A | 茂名供电局 | 电白供电局 | 电白供电局 | 那霍供电所 | 黄业营 |  |  | 那霍所安全工器具房 | D | J L TC24 | 0309 J L TC24 2009622 D | 用电设备 | 海洋王 | 2018-01-01 | 无出厂编号 | 2018-03-12 | 360 | 2048-01-01 |  | 2024-10-15 | 2025-10-14 |  | 检修维护设备/其他检修及维护设备/强光灯 | 台 | 正常 | 未使用 | fcae3ce1bf3e4c8a93551da7668de486
电热风抢 | 那霍所#1 | QIB-FF-1600 | 茂名供电局 | 电白供电局 | 电白供电局 | 那霍供电所 | 黄业营 |  |  | 那霍所安全工器具房 | D | J L TC26 | 0309 J L TC26 9480025 D | 用电设备 | 江苏东成 | 2019-08-09 | 无出厂编号 | 2019-10-09 | 360 | 2049-08-09 |  | 2024-10-15 | 2025-10-14 |  | 检修维护设备/其他检修及维护设备/热风枪 | 把 | 正常 | 未使用 | 4b06282fa69b431f8973a232b54d946e
手提式砂轮机 | 那霍所#1 | GWS6-100 | 茂名供电局 | 电白供电局 | 电白供电局 | 那霍供电所 | 黄业营 |  |  | 那霍所安全工器具房 | D | J L TC29 | 0309 J L TC29 6895184 D | 用电设备 | 不详 | 2020-02-07 | 无出厂编号 | 2020-03-13 | 360 | 2050-02-07 |  | 2024-10-15 | 2025-10-14 | 工器具录入 | 检修维护设备/其他检修及维护设备/手持砂轮机 | 把 | 正常 | 未使用 | 73a0c06d3d0d475fbddc6ab3436ae01c
手提式砂轮机 | 那霍所#2 | GWS6-100 | 茂名供电局 | 电白供电局 | 电白供电局 | 那霍供电所 | 黄业营 |  |  | 那霍所安全工器具房 | D | J L TC29 | 0309 J L TC29 5393070 D | 用电设备 | 不详 | 2020-02-06 | 无出厂编号 | 2020-04-10 | 360 | 2050-02-06 |  | 2024-10-15 | 2025-10-14 |  | 检修维护设备/其他检修及维护设备/手持砂轮机 | 把 | 正常 | 未使用 | f25028337b374198937c4b90ac2e6de5
手电钻 | 那霍所#2 | 不详 | 茂名供电局 | 电白供电局 | 电白供电局 | 那霍供电所 | 黄业营 |  |  | 那霍所安全工器具房 | T | J L TC30 | 0309 J L TC30 1873391 T | 用电设备 | 不详 | 2020-02-06 | 无出厂编号 | 2020-03-19 | 360 | 2050-02-06 |  |  |  |  | 检修维护设备/其他检修及维护设备/手电钻 | 台 | 正常 | 未使用 | 28513f4334f44e67a4f9f868c7e267cf
绝缘毯夹 | 那霍所#10 | 0.4KV | 茂名供电局 | 电白供电局 | 那霍供电所 | 那霍供电所 | 谢勇 |  |  | 那霍供电所工器具房 | D | C A TB58 | 0309 C A TB58 3735078 D | 安全工器具 | 天津迪艾夫绝缘子有限公司 | 2024-03-01 | 无出厂编号 | 2024-03-11 | 60 | 2029-03-01 | 1 | 2024-03-11 | 2025-03-10 |  | 生产管理用工器具/安全工器具/绝缘毯夹 | 个 | 正常 | 未使用 | E7F66EDB9DD34BE3B0C2D13E3367FADA
手电筒 | 那霍所#1 | JW7622 | 茂名供电局 | 电白供电局 | 电白供电局 | 那霍供电所 | 黄业营 |  |  | 那霍所安全工器具房 | D | C B SS48 | 0309 C B SS48 9091702 D | 用电设备 | 海洋王 | 2018-01-01 | 无出厂编号 | 2018-03-12 | 360 | 2048-01-01 |  | 2024-10-15 | 2025-10-14 |  | 生产管理用工器具/电子设备/手电筒 | 把 | 正常 | 未使用 | 93372bf4fffb4c158eec49e9668d7b9b
手电筒 | 那霍所#5 | JW7622 | 茂名供电局 | 电白供电局 | 电白供电局 | 那霍供电所 | 黄业营 |  |  | 那霍所安全工器具房 | D | C B SS48 | 0309 C B SS48 4451663 D | 用电设备 | 海洋王 | 2018-01-01 | 无出厂编号 | 2018-03-12 | 360 | 2048-01-01 |  | 2024-10-15 | 2025-10-14 |  | 生产管理用工器具/电子设备/手电筒 | 把 | 正常 | 未使用 | fad0defd25304156b0c7cd2d45db8788
手电筒 | 那霍所#2 | JW7622 | 茂名供电局 | 电白供电局 | 电白供电局 | 那霍供电所 | 黄业营 |  |  | 那霍所安全工器具房 | D | C B SS48 | 0309 C B SS48 1785837 D | 用电设备 | 海洋王 | 2018-01-01 | 无出厂编号 | 2018-03-12 | 360 | 2048-01-01 |  | 2024-10-15 | 2025-10-14 |  | 生产管理用工器具/电子设备/手电筒 | 把 | 正常 | 未使用 | fccdb30856184d15a3903a41a8269db4
高精度定位可见光多旋翼无人机 | 电白那霍所-#4-精灵4R | 精灵4-RTK | 茂名供电局 | 电白供电局 | 电白供电局 | 那霍供电所 | 黄业营 |  |  | 电白局那霍供电所 | T | C B SS58 | 0309 C B SS58 9447761 T | 特种设备 | 深圳市大疆创新科技有限公司 | 2021-08-30 | 0V2DJCPRA40061 | 2021-12-21 | 120 | 2031-08-30 | 12 | 2024-10-15 | 2025-10-14 | C级工器具增资生成录入 | 生产管理用工器具/电子设备/巡检无人机 |  | 正常 | 未使用 | b2d4528bb43d4e42873c6981010d5c69
0.38kV绝缘毯 | 那霍所#42 | 900*1000mm | 茂名供电局 | 电白供电局 | 那霍供电所 | 那霍供电所 | 谢勇 |  |  | 那霍所安全工器具房 | F | C D | 0309 C D 8560782 F | 安全工器具 | 河北电之力电气有限公司 | 2022-08-25 | 无出厂编号 | 2022-12-28 | 60 | 2027-08-25 | 0 | 2024-08-28 | 2025-02-27 |  | 生产管理用工器具/安全工器具 |  | 正常 | 未使用 | D9D14C317F334A5C98ED457FAD35E8B1
锂电角磨机 | 那霍所#1 | 21V | 茂名供电局 | 电白供电局 | 那霍供电所 | 那霍供电所 | 黄业营 |  |  | 手工具室 | T | J A SA19 | 0309 J A SA19 34894 T | 生产手工具 | 广州聚芯电力科技有限公司 | 2022-09-15 | 无出厂编号 | 2023-02-01 | 360 | 2052-09-15 | 0 | 2024-12-28 | 2025-12-27 |  | 检修维护设备/机床设备/研磨机 | 台 | 正常 | 未使用 | D468423AED17438B8CE71C2D799A8D27
充电式电动液压压线钳 | 那霍所#2 | 不详 | 茂名供电局 | 电白供电局 | 电白供电局 | 那霍供电所 | 黄业营 |  |  | 那霍所安全工器具房 | T | J B SB28 | 0309 J B SB28 9441915 T | 用电设备 | 不详 | 2019-02-04 | 无出厂编号 | 2019-05-12 | 360 | 2049-02-04 |  | 2024-10-15 | 2025-10-14 |  | 检修维护设备/锻压设备/充电式电动液压压线钳 | 把 | 正常 | 未使用 | 7f11bebfb0784495b0e2261b5b3a1f50
充电式电动起子 | 那霍所#4 | 大艺 | 茂名供电局 | 电白供电局 | 电白供电局 | 那霍供电所 | 黄业营 |  |  | 那霍所安全工器具房 | T | J C AE17 | 0309 J C AE17 6523091 T | 用电设备 | AEG | 2018-01-01 | 无出厂编号 | 2020-12-12 | 360 | 2048-01-01 |  | 2024-10-15 | 2025-10-14 |  | 检修维护设备/起重设备/电动葫芦 | 台 | 正常 | 未使用 | 806c31debebc45b18418b6abaefd555d
充电式电动起子 | 那霍所#2 | 大艺 | 茂名供电局 | 电白供电局 | 电白供电局 | 那霍供电所 | 黄业营 |  |  | 那霍所安全工器具房 | T | J C AE17 | 0309 J C AE17 8489835 T | 用电设备 | AEG | 2018-01-01 | 无出厂编号 | 2020-12-12 | 360 | 2048-01-01 |  | 2024-10-15 | 2025-10-14 |  | 检修维护设备/起重设备/电动葫芦 | 台 | 正常 | 未使用 | 9c6b4e20351a48f78c029a9f5c74d72c
电焊机 | 那霍所#1 | 不详 | 茂名供电局 | 电白供电局 | 电白供电局 | 那霍供电所 | 黄业营 |  |  | 那霍所安全工器具房 | T | J F SF01 | 0309 J F SF01 6543057 T | 生产手工具 | 不详 | 2018-12-13 | 无出厂编号 | 2019-05-12 | 360 | 2048-12-13 |  | 2024-10-15 | 2025-10-14 |  | 检修维护设备/焊接设备/电焊机 | 台 | 正常 | 未使用 | e2680dc577b448279a31494789805d22
切割机 | 那霍所#1 | 不详 | 茂名供电局 | 电白供电局 | 电白供电局 | 那霍供电所 | 黄业营 |  |  | 那霍所安全工器具房 | T | J F SF09 | 0309 J F SF09 5031907 T | 生产手工具 | 不详 | 2019-02-21 | 无出厂编号 | 2019-05-12 | 360 | 2049-02-21 |  | 2024-10-15 | 2025-10-14 |  | 检修维护设备/焊接设备/切割机 | 台 | 正常 | 未使用 | 2e599956079e40ce8351440bb9eb0a82
汽油链锯 | 那霍所#1 | 高枝锯TU43 | 茂名供电局 | 电白供电局 | 电白供电局 | 那霍供电所 | 黄业营 |  |  | 那霍所安全工器具房 | T | J G SG24 | 0309 J G SG24 1516185 T | 生产手工具 | 不详 | 2020-03-11 | 无出厂编号 | 2020-04-22 | 360 | 2050-03-11 |  | 2024-10-15 | 2025-10-14 |  | 检修维护设备/土木建筑用设备/链条摩托锯 | 把 | 正常 | 未使用 | 35b013596c334e72bb158963519811be
汽油链锯 | 那霍所#4 | 不详 | 茂名供电局 | 电白供电局 | 电白供电局 | 那霍供电所 | 黄业营 |  |  | 那霍所安全工器具房 | T | J G SG24 | 0309 J G SG24 2496639 T | 生产手工具 | 不详 | 2019-03-07 | 无出厂编号 | 2019-04-10 | 360 | 2049-03-07 |  | 2024-10-15 | 2025-10-14 |  | 检修维护设备/土木建筑用设备/链条摩托锯 | 把 | 正常 | 未使用 | 996bf986194949fdb807fe8ffa94adc4
链条摩托锯 | 那霍所#1 | CS-360TES/40RC-91S | 茂名供电局 | 电白供电局 | 电白供电局 | 那霍供电所 | 黄业营 |  |  | 电白局那霍供电所 | T | J G SG24 | 0309 J G SG24 8966276 T | 生产手工具 | 爱可机械（深圳）有限公司 | 2021-08-30 | c58970012153 | 2021-12-21 | 120 | 2031-08-30 | 12 | 2024-10-15 | 2025-10-14 | C级工器具增资生成录入 | 检修维护设备/土木建筑用设备/链条摩托锯 |  | 正常 | 未使用 | a98de4dc4ede445b8634bf5be4e2ac01
汽油链锯 | 那霍所#5 | 不详 | 茂名供电局 | 电白供电局 | 电白供电局 | 那霍供电所 | 黄业营 |  |  | 那霍所安全工器具房 | T | J G SG24 | 0309 J G SG24 6388389 T | 生产手工具 | 不详 | 2019-05-09 | 无出厂编号 | 2020-06-11 | 360 | 2049-05-09 |  | 2024-10-15 | 2025-10-14 |  | 检修维护设备/土木建筑用设备/链条摩托锯 | 把 | 正常 | 未使用 | c8227baa566e48818426605cebb141e2
离心泵 | 那霍所#2 | LSB287 | 茂名供电局 | 电白供电局 | 电白供电局 | 那霍供电所 | 黄业营 |  |  | 电白局那霍供电所 | T | J J AP93 | 0309 J J AP93 3808007 T | 用电设备 | 深圳市和齐顺贸易有限公司 | 2021-08-30 | 2101212 | 2021-12-21 | 120 | 2031-08-30 | 12 | 2024-10-15 | 2025-10-14 | C级工器具增资生成录入 | 检修维护设备/水工维护设备/离心泵 |  | 正常 | 未使用 | 4bf60022fb4f429ab33fd0c802577404
离心泵 | 那霍所#1 | LSB287 | 茂名供电局 | 电白供电局 | 电白供电局 | 那霍供电所 | 黄业营 |  |  | 电白局那霍供电所 | T | J J AP93 | 0309 J J AP93 3365407 T | 用电设备 | 深圳市和齐顺贸易有限公司 | 2021-08-30 | 2101212 | 2021-12-21 | 120 | 2031-08-30 | 12 | 2024-10-15 | 2025-10-14 | C级工器具增资生成录入 | 检修维护设备/水工维护设备/离心泵 |  | 正常 | 未使用 | 854f409f5df34636bd7a06efc61550b0
标签机 | 那霍所#1 | PT-P900w | 茂名供电局 | 电白供电局 | 电白供电局 | 那霍供电所 | 黄业营 |  |  | 电白局那霍供电所 | T | J L SB04 | 0309 J L SB04 6235842 T | 用电设备 | 兄弟（中国）商业有限公司 | 2021-08-30 | pwd@4wv3+0 | 2021-12-21 | 120 | 2031-08-30 | 12 | 2024-10-15 | 2025-10-14 | C级工器具增资生成录入 | 检修维护设备/其他检修及维护设备/标签机 |  | 正常 | 未使用 | 61519a360d4d4ae497adff9cd60c8512
标签机 | 那霍所#2 | PT-P900w | 茂名供电局 | 电白供电局 | 电白供电局 | 那霍供电所 | 黄业营 |  |  | 电白局那霍供电所 | T | J L SB04 | 0309 J L SB04 1824114 T | 用电设备 | 兄弟（中国）商业有限公司 | 2021-08-30 | pwd:>s8>6pp2 | 2021-12-21 | 120 | 2031-08-30 | 12 | 2024-10-15 | 2025-10-14 | C级工器具增资生成录入 | 检修维护设备/其他检修及维护设备/标签机 |  | 正常 | 未使用 | f6ef4650a5e147548c524e2c99102310
全方位自动泛光工作灯 | 那霍所#1 | FL4831 | 茂名供电局 | 电白供电局 | 电白供电局 | 那霍供电所 | 黄业营 |  |  | 那霍所安全工器具房 | T | J L SB64 | 0309 J L SB64 9734224 T | 用电设备 | 不详 | 2020-05-07 | 无出厂编号 | 2020-06-16 | 360 | 2050-05-07 |  | 2024-10-15 | 2025-10-14 |  | 检修维护设备/其他检修及维护设备/全方位自动升降工作灯 | 台 | 正常 | 未使用 | 25e0a03de9974c75aad9d0caea3af63c
全方位自动泛光工作灯 | 那霍所#3 | FC4831 | 茂名供电局 | 电白供电局 | 电白供电局 | 那霍供电所 | 黄业营 |  |  | 那霍所安全工器具房 | T | J L SB64 | 0309 J L SB64 5230821 T | 用电设备 | 海洋王 | 2018-01-01 | 无出厂编号 | 2018-03-12 | 360 | 2048-01-01 |  | 2024-10-15 | 2025-10-14 |  | 检修维护设备/其他检修及维护设备/全方位自动升降工作灯 | 台 | 正常 | 未使用 | 490b87ab50da4bf1982b00e60608530f
那霍所(高枝)油锯 | 那霍所(高枝)油锯#2 | 丅U26 | 茂名供电局 | 电白供电局 | 那霍供电所 | 那霍供电所 | 黄业营 |  |  | 那霍所手工具室 | D | J L SL17 | 0309 J L SL17 8518845 D | 生产手工具 | 三凌 | 2020-07-13 | 无出厂编号 | 2020-09-08 | 360 | 2050-07-13 | 0 | 2024-10-15 | 2025-10-14 |  | 检修维护设备/其他检修及维护设备/链锯 | 把 | 正常 | 未使用 | 314C904B40CD47EDA7C31A9A2CBC2901
冲击钻 | 那霍所#3 | TE-7-C | 茂名供电局 | 电白供电局 | 电白供电局 | 那霍供电所 | 黄业营 |  |  | 那霍所安全工器具房 | D | J L SL18 | 0309 J L SL18 1500999 D | 用电设备 | 不详 | 2020-02-06 | 无出厂编号 | 2020-04-13 | 360 | 2050-02-06 |  |  |  |  | 检修维护设备/其他检修及维护设备/冲击电钻 | 台 | 正常 | 未使用 | 2835259a5f0a4fa58495ea0de36b8eb6
冲击钻 | 那霍所#2 | TE-7-C | 茂名供电局 | 电白供电局 | 电白供电局 | 那霍供电所 | 黄业营 |  |  | 那霍所安全工器具房 | D | J L SL18 | 0309 J L SL18 4784510 D | 用电设备 | 不详 | 2020-01-09 | 无出厂编号 | 2020-02-05 | 360 | 2050-01-09 |  |  |  |  | 检修维护设备/其他检修及维护设备/冲击电钻 | 台 | 正常 | 未使用 | 45500c957c5442619c22c8415526ef20
冲击钻 | 那霍所#1 | TE-7-C | 茂名供电局 | 电白供电局 | 电白供电局 | 那霍供电所 | 黄业营 |  |  | 那霍所安全工器具房 | D | J L SL18 | 0309 J L SL18 5937537 D | 生产手工具 | 不详 | 2020-02-12 | 无出厂编号 | 2020-04-16 | 360 | 2050-02-12 |  |  |  |  | 检修维护设备/其他检修及维护设备/冲击电钻 | 台 | 正常 | 未使用 | 57f5004ff1ba43e1b73bb3f1004aa331
冲击钻 | 那霍所#4 | TE-7-C | 茂名供电局 | 电白供电局 | 电白供电局 | 那霍供电所 | 黄业营 |  |  | 那霍所安全工器具房 | D | J L SL18 | 0309 J L SL18 8193132 D | 用电设备 | 不详 | 2020-02-11 | 无出厂编号 | 2020-03-19 | 360 | 2050-02-11 |  |  |  |  | 检修维护设备/其他检修及维护设备/冲击电钻 | 台 | 正常 | 未使用 | 82b3f60b2aed4cc99146f8faf3910c03
液压导线压接钳 | 那霍所#3 | YQSH-240 | 茂名供电局 | 电白供电局 | 电白供电局 | 那霍供电所 | 黄业营 |  |  | 那霍所安全工器具房 | D | J L SL35 | 0309 J L SL35 1855290 D | 生产手工具 | 不详 | 2019-03-08 | 无出厂编号 | 2019-04-04 | 360 | 2049-03-08 |  | 2024-10-15 | 2025-10-14 |  | 检修维护设备/其他检修及维护设备/压线钳 | 把 | 正常 | 未使用 | 11fa87a142c6442f9ab77df9ccb2cd95
整体液压压接钳 | 那霍所#5 |  | 茂名供电局 | 电白供电局 | 电白供电局 | 那霍供电所 | 黄业营 |  |  | 那霍所安全工器具房 | D | J L SL35 | 0309 J L SL35 9781259 D | 生产手工具 | Warning | 2021-12-23 | 无出厂编号 | 2022-01-07 | 360 | 2051-12-23 |  | 2024-10-15 |  |  | 检修维护设备/其他检修及维护设备/压线钳 | 把 | 正常 | 未使用 | 292844ba21a349af80df59496f977fcf
断线剪 | 那霍所#3 | 不详 | 茂名供电局 | 电白供电局 | 电白供电局 | 那霍供电所 | 黄业营 |  |  | 那霍所安全工器具房 | D | J L SL39 | 0309 J L SL39 4703113 D | 生产手工具 | 不详 | 2019-06-05 | 无出厂编号 | 2019-07-04 | 360 | 2049-06-05 |  | 2024-10-15 | 2025-10-14 |  | 检修维护设备/其他检修及维护设备/断线剪 | 个 | 正常 | 未使用 | 3a09b098f60946499b8f32dfd1dda11d
手提式防爆探照灯 | 那霍所#1 | BW6210 | 茂名供电局 | 电白供电局 | 电白供电局 | 那霍供电所 | 黄业营 |  |  | 那霍所安全工器具房 | D | J L TC01 | 0309 J L TC01 7317418 D | 用电设备 | 浙江通明电器 | 2021-05-07 | 21050723 | 2021-07-07 | 360 | 2051-05-07 |  |  |  | 工器具录入 | 检修维护设备/其他检修及维护设备/便携式工作灯 | 台 | 正常 | 未使用 | 1164bbec1f84403fa07c11c19b0f1c69
手提式防爆探照灯 | 那霍所#5 | SW2300 | 茂名供电局 | 电白供电局 | 电白供电局 | 那霍供电所 | 黄业营 |  |  | 那霍所安全工器具房 | D | J L TC01 | 0309 J L TC01 9422150 D | 用电设备 | 海洋王 | 2019-02-13 | 无出厂编号 | 2019-05-12 | 362 | 2049-04-13 |  | 2024-10-15 | 2025-10-14 |  | 检修维护设备/其他检修及维护设备/便携式工作灯 | 台 | 正常 | 未使用 | 12cfab92f4504595bb75df3520b4297b
手提式防爆探照灯 | 那霍所#3 | YJ1201 | 茂名供电局 | 电白供电局 | 电白供电局 | 那霍供电所 | 黄业营 |  |  | 那霍所安全工器具房 | D | J L TC01 | 0309 J L TC01 2532456 D | 用电设备 | 海洋王 | 2019-04-17 | 无出厂编号 | 2019-05-12 | 360 | 2049-04-17 |  | 2024-10-15 | 2025-10-14 |  | 检修维护设备/其他检修及维护设备/便携式工作灯 | 台 | 正常 | 未使用 | 19360474944142beae17d3813e7fd09d
手提式防爆探照灯 | 那霍所#2 | RWX7102 | 茂名供电局 | 电白供电局 | 电白供电局 | 那霍供电所 | 谢勇 |  |  | 那霍所安全工器具房 | D | J L TC01 | 0309 J L TC01 4471113 D | 用电设备 | 深圳市海王鑫科技有限公司 | 2020-09-10 | 21050720 | 2021-07-07 | 360 | 2050-09-10 |  |  |  |  | 检修维护设备/其他检修及维护设备/便携式工作灯 | 台 | 正常 | 未使用 | 393fe2ce683f4adcb6545921d31868da
手提式防爆探照灯 | 那霍所#3 | BW6210 | 茂名供电局 | 电白供电局 | 电白供电局 | 那霍供电所 | 黄业营 |  |  | 那霍所安全工器具房 | D | J L TC01 | 0309 J L TC01 8698234 D | 用电设备 | 浙江通明电器 | 2020-09-10 | 21050716 | 2021-07-07 | 360 | 2050-09-10 |  |  |  |  | 检修维护设备/其他检修及维护设备/便携式工作灯 | 台 | 正常 | 未使用 | 3a0c0c0c08ed424e9057a72b168df832
便携式升降工作灯 | 那霍所#2 | Ws2601 | 茂名供电局 | 电白供电局 | 电白供电局 | 那霍供电所 | 黄业营 |  |  | 那霍所安全工器具房 | T | J L TC01 | 0309 J L TC01 6512331 T | 用电设备 | 不详 | 2020-02-21 | 无出厂编号 | 2020-03-03 | 360 | 2050-02-21 |  | 2024-10-15 | 2025-10-14 | 工器具录入 | 检修维护设备/其他检修及维护设备/便携式工作灯 |  | 正常 | 未使用 | 46193a704c77439cb7d2ee3e323da4b1
充电式电动板手 | 那霍所#3 | 不详 | 茂名供电局 | 电白供电局 | 电白供电局 | 那霍供电所 | 黄业营 |  |  | 那霍所安全工器具房 | D | J L TC07 | 0309 J L TC07 6758912 D | 生产手工具 | 不详 | 2019-06-13 | 无出厂编号 | 2019-07-17 | 360 | 2049-06-13 |  | 2024-10-15 | 2025-10-14 |  | 检修维护设备/其他检修及维护设备/电动扳手 | 把 | 正常 | 未使用 | 2749fbadfd56446bbd8ca20d8e32eb71
套筒组合 | 那霍所#5 | 不详 | 茂名供电局 | 电白供电局 | 电白供电局 | 那霍供电所 | 黄业营 |  |  | 那霍所安全工器具房 | D | C A TB24 | 0309 C A TB24 9449883 D | 生产手工具 | 不详 | 2019-07-11 | 无出厂编号 | 2019-09-04 | 360 | 2049-07-11 |  | 2024-10-15 | 2025-10-14 |  | 生产管理用工器具/维修工具/套筒扳手组套 | 把 | 正常 | 未使用 | e47326f3194d4fe7aa51f122ec08c9c0
铁铲 | 那霍所#2 | 不详 | 茂名供电局 | 电白供电局 | 电白供电局 | 那霍供电所 | 黄业营 |  |  | 那霍所安全工器具房 | D | C A TB26 | 0309 C A TB26 9489796 D | 生产手工具 | 不详 | 2018-01-01 | 无出厂编号 | 2018-03-12 | 360 | 2048-01-01 |  | 2024-10-15 | 2025-10-14 |  | 生产管理用工器具/维修工具/铁铲 | 把 | 正常 | 未使用 | e43eea355cfd420a969ef01389620cb3
铁钎 | 那霍所#1 | 不详 | 茂名供电局 | 电白供电局 | 电白供电局 | 那霍供电所 | 黄业营 |  |  | 那霍所安全工器具房 | D | C A TB29 | 0309 C A TB29 0763599 D | 生产手工具 | 不详 | 2019-06-12 | 无出厂编号 | 2019-10-09 | 360 | 2049-06-12 |  | 2024-10-15 | 2025-10-14 |  | 生产管理用工器具/维修工具/铁钎 | 根 | 正常 | 未使用 | c23903f72e4d4f5f832a98c122b15068
斜口钳#01(何如光） | #01 | BOSI | 茂名供电局 | 电白供电局 | 电白供电局 | 那霍供电所 | 黄业营 |  |  | 个人工具箱 | D | C A TB31 | 0309 C A TB31 8286565 D | 生产手工具 | 宁波 | 2018-12-01 | 无出厂编号 | 2020-04-12 | 360 | 2048-12-01 |  |  |  |  | 生产管理用工器具/维修工具/斜口钳 | 把 | 正常 | 未使用 | fdd92c3d4032409bb248fc674a209b8a
断线剪 | 那霍所#6 |  | 茂名供电局 | 电白供电局 | 那霍供电所 | 那霍供电所 | 黄业营 |  |  | 手工具室 | D | C A TB35 | 0309 C A TB35 7893942 D | 生产手工具 | 沪一 | 2022-11-09 | 无出厂编号 | 2023-02-01 | 360 | 2052-11-09 | 0 | 2024-01-19 | 2025-01-18 |  | 生产管理用工器具/维修工具/液压剪线钳 | 把 | 正常 | 未使用 | 5B0A7AACF9AD46F0AAA946A0AE5AED27
竹梯 | 那霍所17-2 |  | 茂名供电局 | 电白供电局 | 那霍供电所 | 那霍供电所 | 谢勇 | 中国南方电网有限责任公司/广东电网有限责任公司/茂名供电局/电白供电局/那霍供电所 |  |  | D | C A TB46 | 0309 C A TB46 339244 D | 爬梯平台脚手架类 | 思洛克 | 2024-02-01 | 无出厂编号 | 2024-08-22 | 12 | 2025-02-01 | 0 | 2024-08-22 |  |  | 生产管理用工器具/维修工具/竹梯 | 把 | 正常 | 未使用 | B665C42353B74A418707F2E8FDE8AE30
竹梯 | 那霍所#17-1 |  | 茂名供电局 | 电白供电局 | 那霍供电所 | 那霍供电所 | 谢勇 |  |  | 那霍供电所工器具房 | D | C A TB46 | 0309 C A TB46 9668238 D | 爬梯平台脚手架类 | 麦思格测 | 2024-05-01 | 无出厂编号 | 2024-05-08 | 12 | 2025-05-01 | 1 | 2024-08-22 | 2025-02-21 |  | 生产管理用工器具/维修工具/竹梯 | 把 | 正常 | 未使用 | E5B66F57064D4CCB84E3F0A2C7631B59
竹梯 | 那霍所#11-4 |  | 茂名供电局 | 电白供电局 | 那霍供电所 | 那霍供电所 | 谢勇 |  |  |  | D | C A TB46 | 0309 C A TB46 5059434 D | 生产手工具 | 泛沃克 | 2024-05-01 | 无出厂编号 | 2024-08-28 |  |  | 0 | 2024-08-29 | 2025-02-27 |  | 生产管理用工器具/维修工具/竹梯 | 把 | 正常 | 未使用 | FD767584BBBB48F2A36A8363BAAF8B88
吊装带 | 那霍所#1 | 不详 | 茂名供电局 | 电白供电局 | 电白供电局 | 那霍供电所 | 黄业营 |  |  | 那霍所安全工器具房 | D | C A TB48 | 0309 C A TB48 9906640 D | 生产手工具 | 不详 | 2021-05-13 | 无出厂编号 | 2022-10-08 | 60 | 2026-05-13 |  | 2024-09-22 | 2025-09-21 |  | 生产管理用工器具/维修工具/吊装带 | 条 | 正常 | 未使用 | 808ee80b02234a3a8ade1b2d1e07fda3
吊装带 | 那霍所#3 | 不详 | 茂名供电局 | 电白供电局 | 电白供电局 | 那霍供电所 | 黄业营 |  |  | 那霍所安全工器具房 | D | C A TB48 | 0309 C A TB48 4273228 D | 生产手工具 | 保定华源 | 2021-03-04 | 无出厂编号 | 2021-10-13 | 360 | 2051-03-04 |  | 2023-09-20 | 2024-09-19 |  | 生产管理用工器具/维修工具/吊装带 | 条 | 正常 | 未使用 | 94c51e1c51ee4fae92f66cde51b1dd72
吊装带 | 那霍所#2 | 不详 | 茂名供电局 | 电白供电局 | 电白供电局 | 那霍供电所 | 黄业营 |  |  | 那霍所安全工器具房 | D | C A TB48 | 0309 C A TB48 8911557 D | 生产手工具 | 不详 | 2021-02-18 | 无出厂编号 | 2024-09-23 | 60 | 2026-02-18 |  | 2024-09-23 | 2025-09-22 |  | 生产管理用工器具/维修工具/吊装带 | 条 | 正常 | 未使用 | b841ef04e0bf416eb7a0200c6927a978
滑轮 | 那霍所#3 | 胶2t | 茂名供电局 | 电白供电局 | 电白供电局 | 那霍供电所 | 黄业营 |  |  | 那霍所安全工器具房 | D | C A TB54 | 0309 C A TB54 1782616 D | 生产手工具 | 不详 | 2018-01-01 | 无出厂编号 | 2022-10-08 | 60 | 2023-01-01 |  | 2024-09-23 | 2025-09-22 |  | 生产管理用工器具/维修工具/滑轮 | 只 | 正常 | 未使用 | 247d521dcf8442079e59b1985674dec7
滑轮 | 那霍所#4 | 胶2t | 茂名供电局 | 电白供电局 | 电白供电局 | 那霍供电所 | 黄业营 |  |  | 那霍所安全工器具房 | D | C A TB54 | 0309 C A TB54 2855892 D | 生产手工具 | 不详 | 2018-01-01 | 无出厂编号 | 2022-10-08 | 60 | 2023-01-01 |  | 2024-09-23 | 2025-09-22 |  | 生产管理用工器具/维修工具/滑轮 | 只 | 正常 | 未使用 | c63798dcdc884352b88897caab8e7560
滑轮 | 那霍所#1 | 胶2t | 茂名供电局 | 电白供电局 | 电白供电局 | 那霍供电所 | 黄业营 |  |  | 那霍所安全工器具房 | D | C A TB54 | 0309 C A TB54 8685056 D | 生产手工具 | 不详 | 2018-01-01 | 无出厂编号 | 2022-10-08 | 60 | 2023-01-01 |  | 2024-09-23 | 2025-09-22 |  | 生产管理用工器具/维修工具/滑轮 | 只 | 正常 | 未使用 | d1f649af01e5485581fdae4f192c0460
滑轮 | 那霍所#5 | 胶2t | 茂名供电局 | 电白供电局 | 电白供电局 | 那霍供电所 | 谢勇 |  |  | 那霍所安全工器具房 | D | C A TB54 | 0309 C A TB54 0432996 D | 生产手工具 | 不详 | 2018-01-01 | 无出厂编号 | 2022-10-08 | 360 | 2048-01-01 |  | 2024-09-23 | 2025-09-22 |  | 生产管理用工器具/维修工具/滑轮 | 只 | 正常 | 未使用 | e6dd2f39df834deb92fb9c38d93c961a
滑轮 | 那霍所#2 | 胶2t | 茂名供电局 | 电白供电局 | 电白供电局 | 那霍供电所 | 黄业营 |  |  | 那霍所安全工器具房 | D | C A TB54 | 0309 C A TB54 8809819 D | 生产手工具 | 不详 | 2018-01-01 | 无出厂编号 | 2022-10-08 | 60 | 2023-01-01 |  | 2024-09-23 | 2025-09-22 |  | 生产管理用工器具/维修工具/滑轮 | 只 | 正常 | 未使用 | fa05d4d8e94b4039bee5a979ae981b78
0.4kV绝缘毯 | 那霍所#48 | 900*1000mm | 茂名供电局 | 电白供电局 | 那霍供电所 | 那霍供电所 | 谢勇 |  |  | 那霍供电所工器具房 | D | C A TB57 | 0309 C A TB57 442999 D | 安全工器具 | 天津迪艾夫绝缘子有限公司 | 2024-03-01 | 无出厂编号 | 2024-03-11 | 60 | 2029-03-01 | 1 | 2024-03-11 | 2025-03-10 |  | 生产管理用工器具/安全工器具/绝缘毯 | 个 | 正常 | 未使用 | 193D371D7E414BA2B889A96C134BDF8E
0.4kV绝缘毯 | 那霍所#45 | 900*1000mm | 茂名供电局 | 电白供电局 | 那霍供电所 | 那霍供电所 | 谢勇 |  |  | 那霍供电所工器具房 | D | C A TB57 | 0309 C A TB57 343844 D | 安全工器具 | 天津迪艾夫绝缘子有限公司 | 2024-03-01 | 无出厂编号 | 2024-03-11 | 60 | 2029-03-01 | 1 | 2024-03-11 | 2025-03-10 |  | 生产管理用工器具/安全工器具/绝缘毯 | 个 | 正常 | 未使用 | 702DE3EE36AB4759A6F3A601EBAAAA13
0.4kV绝缘毯 | 那霍所#46 | 900*1000mm | 茂名供电局 | 电白供电局 | 那霍供电所 | 那霍供电所 | 谢勇 |  |  | 那霍供电所工器具房 | D | C A TB57 | 0309 C A TB57 8657323 D | 安全工器具 | 天津迪艾夫绝缘子有限公司 | 2024-03-01 | 无出厂编号 | 2024-03-11 | 60 | 2029-03-01 | 1 | 2024-03-11 | 2025-03-10 |  | 生产管理用工器具/安全工器具/绝缘毯 | 个 | 正常 | 未使用 | 919EB5C1C2464E8798AE023F63285E95
0.4kV绝缘毯 | 那霍所#43 | 900*1000mm | 茂名供电局 | 电白供电局 | 那霍供电所 | 那霍供电所 | 谢勇 |  |  | 那霍供电所工器具房 | D | C A TB57 | 0309 C A TB57 3311021 D | 安全工器具 | 天津迪艾夫绝缘子有限公司 | 2024-03-01 | 无出厂编号 | 2024-03-11 | 60 | 2029-03-01 | 1 | 2024-03-11 | 2025-03-10 |  | 生产管理用工器具/安全工器具/绝缘毯 | 个 | 正常 | 未使用 | ECAD119A140149D1BAF4675E46B19D76
0.4kV绝缘毯 | 那霍所#47 | 900*1000mm | 茂名供电局 | 电白供电局 | 那霍供电所 | 那霍供电所 | 谢勇 |  |  | 那霍供电所工器具房 | D | C A TB57 | 0309 C A TB57 4076784 D | 安全工器具 | 天津迪艾夫绝缘子有限公司 | 2024-03-01 | 无出厂编号 | 2024-03-11 | 60 | 2029-03-01 | 1 | 2024-03-11 | 2025-03-10 |  | 生产管理用工器具/安全工器具/绝缘毯 | 个 | 正常 | 未使用 | FAAAA4637BB44BCCAA826F74F12E8513
绝缘毯夹 | 那霍所#16 | 0.4KV | 茂名供电局 | 电白供电局 | 那霍供电所 | 那霍供电所 | 谢勇 |  |  | 那霍供电所工器具房 | D | C A TB58 | 0309 C A TB58 6475870 D | 安全工器具 | 天津迪艾夫绝缘子有限公司 | 2024-03-01 | 无出厂编号 | 2024-03-11 | 60 | 2029-03-01 | 1 | 2024-03-11 | 2025-03-10 |  | 生产管理用工器具/安全工器具/绝缘毯夹 | 个 | 正常 | 未使用 | 46541B237BBF49D284B22F8A7E2A8874
绝缘毯夹 | 那霍所#12 | 0.4KV | 茂名供电局 | 电白供电局 | 那霍供电所 | 那霍供电所 | 谢勇 |  |  | 那霍供电所工器具房 | D | C A TB58 | 0309 C A TB58 2661795 D | 安全工器具 | 天津迪艾夫绝缘子有限公司 | 2024-03-01 | 无出厂编号 | 2024-03-11 | 60 | 2029-03-01 | 1 | 2024-03-11 | 2025-03-10 |  | 生产管理用工器具/安全工器具/绝缘毯夹 | 个 | 正常 | 未使用 | 60C10526FBAD4DD19AE0E23AE2393290
绝缘毯夹 | 那霍所#14 | 0.4KV | 茂名供电局 | 电白供电局 | 那霍供电所 | 那霍供电所 | 谢勇 |  |  | 那霍供电所工器具房 | D | C A TB58 | 0309 C A TB58 243419 D | 安全工器具 | 天津迪艾夫绝缘子有限公司 | 2024-03-01 | 无出厂编号 | 2024-03-11 | 60 | 2029-03-01 | 1 | 2024-03-11 | 2025-03-10 |  | 生产管理用工器具/安全工器具/绝缘毯夹 | 个 | 正常 | 未使用 | 64DE0D481C5749F5A45FA5B2462F78BA
绝缘毯夹 | 那霍所#15 | 0.4KV | 茂名供电局 | 电白供电局 | 那霍供电所 | 那霍供电所 | 谢勇 |  |  | 那霍供电所工器具房 | D | C A TB58 | 0309 C A TB58 1905103 D | 安全工器具 | 天津迪艾夫绝缘子有限公司 | 2024-03-01 | 无出厂编号 | 2024-03-11 | 60 | 2029-03-01 | 1 | 2024-03-11 | 2025-03-10 |  | 生产管理用工器具/安全工器具/绝缘毯夹 | 个 | 正常 | 未使用 | 7356139CB4AE44759868CCFC8F9A82E2
绝缘毯夹 | 那霍所#8 | 0.4KV | 茂名供电局 | 电白供电局 | 那霍供电所 | 那霍供电所 | 谢勇 |  |  | 那霍供电所工器具房 | D | C A TB58 | 0309 C A TB58 6798252 D | 安全工器具 | 天津迪艾夫绝缘子有限公司 | 2024-03-01 | 无出厂编号 | 2024-03-11 | 60 | 2029-03-01 | 1 | 2024-03-11 | 2025-03-10 |  | 生产管理用工器具/安全工器具/绝缘毯夹 | 个 | 正常 | 未使用 | A49AAF5856A64DBDB563030FDF8BB8B0
绝缘毯夹 | 那霍所#13 | 0.4KV | 茂名供电局 | 电白供电局 | 那霍供电所 | 那霍供电所 | 谢勇 |  |  | 那霍供电所工器具房 | D | C A TB58 | 0309 C A TB58 9280784 D | 安全工器具 | 天津迪艾夫绝缘子有限公司 | 2024-03-01 | 无出厂编号 | 2024-03-11 | 60 | 2029-03-01 | 1 | 2024-03-11 | 2025-03-10 |  | 生产管理用工器具/安全工器具/绝缘毯夹 | 个 | 正常 | 未使用 | E7084C35CFB943088B745F159017D81E
绝缘毯夹 | 那霍所#5 | 0.4KV | 茂名供电局 | 电白供电局 | 那霍供电所 | 那霍供电所 | 谢勇 |  |  | 那霍供电所工器具房 | D | C A TB58 | 0309 C A TB58 2476413 D | 安全工器具 | 天津迪艾夫绝缘子有限公司 | 2024-03-11 | 无出厂编号 | 2024-03-11 |  |  | 0 | 2024-03-11 | 2025-03-10 |  | 生产管理用工器具/安全工器具/绝缘毯夹 | 个 | 正常 | 未使用 | 22C93D0A6CBC4AEB8925849AEC928BAE
绝缘毯夹 | 那霍所#9 | 0.4KV | 茂名供电局 | 电白供电局 | 那霍供电所 | 那霍供电所 | 谢勇 |  |  | 那霍供电所工器具房 | D | C A TB58 | 0309 C A TB58 4800291 D | 安全工器具 | 天津迪艾夫绝缘子有限公司 | 2024-03-01 | 无出厂编号 | 2024-03-11 | 60 | 2029-03-01 | 1 | 2024-03-11 | 2025-03-10 |  | 生产管理用工器具/安全工器具/绝缘毯夹 | 个 | 正常 | 未使用 | 249175DD259A4830BF23221741BA285D
绝缘毯夹 | 那霍所#7 | 0.4KV | 茂名供电局 | 电白供电局 | 那霍供电所 | 那霍供电所 | 谢勇 |  |  | 那霍供电所工器具房 | D | C A TB58 | 0309 C A TB58 5484378 D | 安全工器具 | 天津迪艾夫绝缘子有限公司 | 2024-03-01 | 无出厂编号 | 2024-03-11 | 60 | 2029-03-01 | 1 | 2024-03-11 | 2025-03-10 |  | 生产管理用工器具/安全工器具/绝缘毯夹 | 个 | 正常 | 未使用 | 55DB1867E16B4289BBBA5E6311351B6C
手电筒 | 那霍所#3 | JW7622 | 茂名供电局 | 电白供电局 | 电白供电局 | 那霍供电所 | 黄业营 |  |  | 那霍所安全工器具房 | D | C B SS48 | 0309 C B SS48 3010412 D | 用电设备 | 海洋王 | 2018-01-01 | 无出厂编号 | 2018-03-12 | 360 | 2048-01-01 |  | 2024-10-15 | 2025-10-14 |  | 生产管理用工器具/电子设备/手电筒 | 把 | 正常 | 未使用 | 2fa593c63a544606a52950eaec411bc2
手电筒 | 那霍所#6 | JW7622 | 茂名供电局 | 电白供电局 | 电白供电局 | 那霍供电所 | 黄业营 |  |  | 那霍所安全工器具房 | D | C B SS48 | 0309 C B SS48 5080158 D | 用电设备 | 海洋王 | 2018-01-01 | 无出厂编号 | 2018-03-12 | 360 | 2048-01-01 |  | 2024-10-15 | 2025-10-14 |  | 生产管理用工器具/电子设备/手电筒 | 把 | 正常 | 未使用 | 379edd909970488497fbc3813e8ee606
手电筒 | 那霍所#4 | JW7622 | 茂名供电局 | 电白供电局 | 电白供电局 | 那霍供电所 | 黄业营 |  |  | 那霍所安全工器具房 | D | C B SS48 | 0309 C B SS48 7040960 D | 用电设备 | 海洋王 | 2018-01-01 | 无出厂编号 | 2018-03-12 | 360 | 2048-01-01 |  | 2024-10-15 | 2025-10-14 |  | 生产管理用工器具/电子设备/手电筒 | 把 | 正常 | 未使用 | 7f09d3706b044014a897a26c96d7416b
普通可见光多旋翼无人机 | 电白那霍所-#2-精灵4 | 精灵4 | 茂名供电局 | 电白供电局 | 电白供电局 | 那霍供电所 | 黄业营 |  |  | 那霍所安全工器具房 | T | C B SS58 | 0309 C B SS58 3057834 T | 特种设备 | 深圳市大疆创新科技有限公司 | 2019-09-13 | 11UCF870A50346 | 2019-11-13 | 360 | 2049-09-13 |  | 2024-10-15 | 2025-10-14 |  | 生产管理用工器具/电子设备/巡检无人机 | 台 | 正常 | 未使用 | 470fbda66c354180852eb1df6c1751fd
高精度定位可见光多旋翼无人机 | 电白那霍所-#3-精灵4R | 精灵4RTK | 茂名供电局 | 电白供电局 | 生产计划部 | 那霍供电所 | 黎喜 |  |  | 电白局那霍供电所 | T | C B SS58 | 0309 C B SS58 5887890 T | 特种设备 | 深圳市大疆创新科技有限公司 | 2021-08-30 | 0V2SH7WRA30071 | 2021-12-21 | 120 | 2031-08-30 | 1 |  |  | C级工器具增资生成录入 | 生产管理用工器具/电子设备/巡检无人机 |  | 正常 | 未使用 | 5388cd6582d84ee5b4b6e4966ce413a6
普通可见光多旋翼无人机 | 电白那霍所-#1-精灵4 | 精灵4 | 茂名供电局 | 电白供电局 | 电白供电局 | 那霍供电所 | 黄业营 |  |  | 那霍所安全工器具房 | T | C B SS58 | 0309 C B SS58 9025051 T | 特种设备 | 深圳市大疆创新科技有限公司 | 2018-01-01 | 0AXCE670B31028 | 2018-03-12 | 360 | 2048-01-01 |  | 2024-10-15 | 2025-10-14 |  | 生产管理用工器具/电子设备/巡检无人机 | 台 | 正常 | 未使用 | 53bcecd8b27b4d339faff8ed17a216df
锂电角磨机 | 那霍所#2 | 21V | 茂名供电局 | 电白供电局 | 那霍供电所 | 那霍供电所 | 黄业营 |  |  | 工具室 | T | J A SA19 | 0309 J A SA19 468048 T | 生产手工具 | 广州聚芯电力科技有限公司 | 2022-09-15 | 无出厂编号 | 2023-02-01 | 360 | 2052-09-15 | 0 | 2023-12-30 | 2024-12-29 |  | 检修维护设备/机床设备/研磨机 | 台 | 正常 | 未使用 | 32A63613B41E4C27A1A0C7CE4AD984FE
充电式电动液压压线钳 | 那霍所#1 | DYQ-400C | 茂名供电局 | 电白供电局 | 电白供电局 | 那霍供电所 | 黄业营 |  |  | 那霍所安全工器具房 | T | J B SB28 | 0309 J B SB28 4412197 T | 生产手工具 | 不详 | 2019-02-15 | 无出厂编号 | 2019-05-12 | 360 | 2049-02-15 |  | 2024-10-15 | 2025-10-14 |  | 检修维护设备/锻压设备/充电式电动液压压线钳 | 把 | 正常 | 未使用 | 3df3147aae824c109c3f44563c5ba3cb
充电式电动起子 | 那霍所#1 | 大艺 | 茂名供电局 | 电白供电局 | 电白供电局 | 那霍供电所 | 黄业营 |  |  | 那霍所安全工器具房 | T | J C AE17 | 0309 J C AE17 4198353 T | 用电设备 | AEG | 2018-01-01 | 无出厂编号 | 2020-12-12 | 360 | 2048-01-01 |  | 2024-10-15 | 2025-10-14 |  | 检修维护设备/起重设备/电动葫芦 | 台 | 正常 | 未使用 | 56785e637109485db33e91efc72a4234
充电式电动起子 | 那霍所#5 | 大艺 | 茂名供电局 | 电白供电局 | 电白供电局 | 那霍供电所 | 黄业营 |  |  | 那霍所安全工器具房 | T | J C AE17 | 0309 J C AE17 7361444 T | 测试设备 | AEG | 2018-01-01 | 无出厂编号 | 2020-12-12 | 360 | 2048-01-01 |  | 2024-10-15 | 2025-10-14 |  | 检修维护设备/起重设备/电动葫芦 | 台 | 正常 | 未使用 | 5cf7549f556d49009559d676178d63c6
充电式电动起子 | 那霍所#3 | 大艺 | 茂名供电局 | 电白供电局 | 电白供电局 | 那霍供电所 | 黄业营 |  |  | 那霍所安全工器具房 | T | J C AE17 | 0309 J C AE17 2477020 T | 用电设备 | AEG | 2018-01-01 | 无出厂编号 | 2020-12-12 | 360 | 2048-01-01 |  | 2024-10-15 | 2025-10-14 |  | 检修维护设备/起重设备/电动葫芦 | 台 | 正常 | 未使用 | 6f0eee3b10e14f7c996b1ff98d0837ac
一字螺丝刀#01(陈伟铭） | #01 | SHEFFIELD | 茂名供电局 | 电白供电局 | 电白供电局 | 那霍供电所 | 黄业营 |  |  | 个人工具箱 | D | C A TA92 | 0309 C A TA92 2642427 D | 生产手工具 | 宁波 | 2019-12-20 | 无出厂编号 | 2020-04-12 | 360 | 2049-12-20 |  |  |  |  | 生产管理用工器具/维修工具/螺丝刀 | 把 | 正常 | 未使用 | eeb9432734b146518fdd83fdbd451749
一字螺丝刀#01(詹焕江） | #01 | SHEFFIELD | 茂名供电局 | 电白供电局 | 电白供电局 | 那霍供电所 | 黄业营 |  |  | 个人工具箱 | D | C A TA92 | 0309 C A TA92 4679498 D | 生产手工具 | 宁波 | 2019-12-20 | 无出厂编号 | 2020-04-12 | 360 | 2049-12-20 |  |  |  |  | 生产管理用工器具/维修工具/螺丝刀 | 把 | 正常 | 未使用 | fc7fad9223d445b991b3cbc0c73d678d
十字螺丝刀#01(谢俊杰） | #01 | SHEFFIELD | 茂名供电局 | 电白供电局 | 电白供电局 | 那霍供电所 | 黄业营 |  |  | 个人工具箱 | D | C A TA92 | 0309 C A TA92 6477198 D | 生产手工具 | 宁波 | 2020-03-06 | 无出厂编号 | 2020-04-12 | 360 | 2050-03-06 |  |  |  |  | 生产管理用工器具/维修工具/螺丝刀 | 把 | 正常 | 未使用 | fe4c8a935bf64195ad92ff6fc42ea91c
皮尺 | 那霍所#3 | 泰森50M | 茂名供电局 | 电白供电局 | 电白供电局 | 那霍供电所 | 黄业营 |  |  | 那霍所安全工器具房 | D | C A TA99 | 0309 C A TA99 8128831 D | 生产手工具 | 不详 | 2018-01-01 | 无出厂编号 | 2019-05-12 | 360 | 2048-01-01 |  | 2024-10-15 | 2025-10-14 |  | 生产管理用工器具/维修工具/皮卷尺 | 把 | 正常 | 未使用 | 47abcd3377ac4f14909f38c698c60585
皮尺 | 那霍所#4 | 泰森50M | 茂名供电局 | 电白供电局 | 电白供电局 | 那霍供电所 | 黄业营 |  |  | 那霍所安全工器具房 | D | C A TA99 | 0309 C A TA99 5884953 D | 生产手工具 | 不详 | 2018-01-01 | 无出厂编号 | 2019-05-12 | 360 | 2048-01-01 |  | 2024-10-15 | 2025-10-14 |  | 生产管理用工器具/维修工具/皮卷尺 | 把 | 正常 | 未使用 | 6805b09358ba42a682f020ba78d05de5
皮尺 | 那霍所#2 | 泰森100M | 茂名供电局 | 电白供电局 | 电白供电局 | 那霍供电所 | 黄业营 |  |  | 那霍所安全工器具房 | D | C A TA99 | 0309 C A TA99 5144322 D | 生产手工具 | 不详 | 2019-02-13 | 无出厂编号 | 2019-05-12 | 360 | 2049-02-13 |  | 2024-10-15 | 2025-10-14 |  | 生产管理用工器具/维修工具/皮卷尺 | 把 | 正常 | 未使用 | 6b4fc1759e024ab58c50a708fefeb9de
皮尺 | 那霍所#1 | 泰森100M | 茂名供电局 | 电白供电局 | 电白供电局 | 那霍供电所 | 黄业营 |  |  | 那霍所安全工器具房 | D | C A TA99 | 0309 C A TA99 6399607 D | 生产手工具 | 不详 | 2019-02-13 | 无出厂编号 | 2019-05-12 | 360 | 2049-02-13 |  | 2024-10-15 | 2025-10-14 |  | 生产管理用工器具/维修工具/皮卷尺 | 把 | 正常 | 未使用 | d927af614b4a41dda7e12abdeb04c0b7
大锤 | 那霍所#2 | 不详 | 茂名供电局 | 电白供电局 | 电白供电局 | 那霍供电所 | 黄业营 |  |  | 那霍所安全工器具房 | D | C A TB10 | 0309 C A TB10 5464655 D | 生产手工具 | 不详 | 2019-03-06 | 无出厂编号 | 2019-04-09 | 360 | 2049-03-06 |  | 2024-10-15 | 2025-10-14 |  | 生产管理用工器具/维修工具/石工锤 | 把 | 正常 | 未使用 | 48fbf5df39f147e4bbf53fc99e945cb5
大锤 | 那霍所#1 | 不详 | 茂名供电局 | 电白供电局 | 电白供电局 | 那霍供电所 | 黄业营 |  |  | 那霍所安全工器具房 | D | C A TB10 | 0309 C A TB10 3007010 D | 生产手工具 | 不详 | 2018-01-01 | 无出厂编号 | 2019-05-12 | 360 | 2048-01-01 |  | 2024-10-15 | 2025-10-14 |  | 生产管理用工器具/维修工具/石工锤 | 把 | 正常 | 未使用 | 91226517c9114096b8cf8726b4e01fbe
手锤#01(黎子尧） | #01 | SHEFFIELD | 茂名供电局 | 电白供电局 | 电白供电局 | 那霍供电所 | 黄业营 |  |  | 个人工具箱 | D | C A TB12 | 0309 C A TB12 1355450 D | 生产手工具 | 宁波 | 2020-03-06 | 无出厂编号 | 2020-04-12 | 360 | 2050-03-06 |  |  |  |  | 生产管理用工器具/维修工具/手锤 | 把 | 正常 | 未使用 | 09bd6d0c01d14d8abcf6f5525b91cc57
手锤#01(谢勇） | #01 | SHEFFIELD | 茂名供电局 | 电白供电局 | 电白供电局 | 那霍供电所 | 黄业营 |  |  | 个人工具箱 | D | C A TB12 | 0309 C A TB12 7310805 D | 生产手工具 | 宁波 | 2020-03-06 | 无出厂编号 | 2020-04-12 | 360 | 2050-03-06 |  |  |  |  | 生产管理用工器具/维修工具/手锤 | 把 | 正常 | 未使用 | 1abb0f47caf142598de396dc056da45d
手锤#01(甘钊武） | #01 | SHEFFIELD | 茂名供电局 | 电白供电局 | 电白供电局 | 那霍供电所 | 黄业营 |  |  | 个人工具箱 | D | C A TB12 | 0309 C A TB12 7599860 D | 生产手工具 | 宁波 | 2019-12-20 | 无出厂编号 | 2020-04-12 | 360 | 2049-12-20 |  |  |  |  | 生产管理用工器具/维修工具/手锤 | 把 | 正常 | 未使用 | 3af77163735141b0bea2bf08887abd48
手锤#01(崔锦志） | #01 | SHEFFIELD | 茂名供电局 | 电白供电局 | 电白供电局 | 那霍供电所 | 黄业营 |  |  | 个人工具箱 | D | C A TB12 | 0309 C A TB12 1673822 D | 生产手工具 | 宁波 | 2020-03-06 | 无出厂编号 | 2020-04-12 | 360 | 2050-03-06 |  |  |  |  | 生产管理用工器具/维修工具/手锤 | 把 | 正常 | 未使用 | 3b52bf3821ef4d99a0b5b9b50409eb0c
手锤#01(谢俊杰） | #01 | SHEFFIELD | 茂名供电局 | 电白供电局 | 电白供电局 | 那霍供电所 | 黄业营 |  |  | 个人工具箱 | D | C A TB12 | 0309 C A TB12 6532591 D | 生产手工具 | 宁波 | 2020-03-06 | 无出厂编号 | 2020-04-12 | 360 | 2050-03-06 |  |  |  |  | 生产管理用工器具/维修工具/手锤 | 把 | 正常 | 未使用 | 448993feb5024533bfda9fe14985ee8b
手锤#01(黎喜） | #01 | SHEFFIELD | 茂名供电局 | 电白供电局 | 电白供电局 | 那霍供电所 | 黄业营 |  |  | 个人工具箱 | D | C A TB12 | 0309 C A TB12 5501727 D | 生产手工具 | 宁波 | 2020-03-13 | 无出厂编号 | 2020-04-12 | 360 | 2050-03-13 |  |  |  |  | 生产管理用工器具/维修工具/手锤 | 把 | 正常 | 未使用 | 56a7185308e9464ab982cceaff55a1b1
手锤#01(暨安华） | #01 | SHEFFIELD | 茂名供电局 | 电白供电局 | 电白供电局 | 那霍供电所 | 黄业营 |  |  | 个人工具箱 | D | C A TB12 | 0309 C A TB12 5726539 D | 生产手工具 | 宁波 | 2020-03-06 | 无出厂编号 | 2020-04-12 | 360 | 2050-03-06 |  |  |  |  | 生产管理用工器具/维修工具/手锤 | 把 | 正常 | 未使用 | 6719275a26fd4039a5fc159237bc229f
手锤#01(何如光） | #01 | SHEFFIELD | 茂名供电局 | 电白供电局 | 电白供电局 | 那霍供电所 | 黄业营 |  |  | 个人工具箱 | D | C A TB12 | 0309 C A TB12 3225430 D | 生产手工具 | 宁波 | 2019-12-20 | 无出厂编号 | 2020-04-12 | 360 | 2049-12-20 |  |  |  |  | 生产管理用工器具/维修工具/手锤 | 把 | 正常 | 未使用 | 76c97af7ae9648869e22102a1117c3e0
手锤#01(黄业营） | #01 | SHEFFIELD | 茂名供电局 | 电白供电局 | 电白供电局 | 那霍供电所 | 黄业营 |  |  | 个人工具箱 | D | C A TB12 | 0309 C A TB12 5050734 D | 生产手工具 | 宁波 | 2019-12-20 | 无出厂编号 | 2020-04-12 | 360 | 2049-12-20 |  |  |  |  | 生产管理用工器具/维修工具/手锤 | 把 | 正常 | 未使用 | 849d397704bb413fb6ad86e30658bdf1
手锤#01(黎木兴） | #01 | SHEFFIELD | 茂名供电局 | 电白供电局 | 电白供电局 | 那霍供电所 | 黄业营 |  |  | 个人工具箱 | D | C A TB12 | 0309 C A TB12 1217473 D | 生产手工具 | 宁波 | 2019-12-20 | 无出厂编号 | 2020-04-12 | 360 | 2049-12-20 |  |  |  |  | 生产管理用工器具/维修工具/手锤 | 把 | 正常 | 未使用 | 925e11b5e88445aeb359088fa7178df1
手锤#01(陈伟铭） | #01 | SHEFFIELD | 茂名供电局 | 电白供电局 | 电白供电局 | 那霍供电所 | 黄业营 |  |  | 个人工具箱 | D | C A TB12 | 0309 C A TB12 5571366 D | 生产手工具 | 宁波 | 2019-12-20 | 无出厂编号 | 2020-04-12 | 360 | 2049-12-20 |  |  |  |  | 生产管理用工器具/维修工具/手锤 | 把 | 正常 | 未使用 | bd996df8865c47e0a9844a6cbb687cc1
手锤#01(肖国成） | #01 | SHEFFIELD | 茂名供电局 | 电白供电局 | 电白供电局 | 那霍供电所 | 黄业营 |  |  | 个人工具箱 | D | C A TB12 | 0309 C A TB12 5626715 D | 生产手工具 | 宁波 | 2019-12-20 | 无出厂编号 | 2020-04-12 | 360 | 2049-12-20 |  |  |  |  | 生产管理用工器具/维修工具/手锤 | 把 | 正常 | 未使用 | e6a81321d8cd47b7a1d2264e0549dfe7
手锤#01(何柏文） | #01 | SHEFFIELD | 茂名供电局 | 电白供电局 | 电白供电局 | 那霍供电所 | 黄业营 |  |  | 个人工具箱 | D | C A TB12 | 0309 C A TB12 0905569 D | 生产手工具 | 宁波 | 2019-12-20 | 无出厂编号 | 2020-04-12 | 360 | 2049-12-20 |  |  |  |  | 生产管理用工器具/维修工具/手锤 | 把 | 正常 | 未使用 | ecdbbfcd2ce04ac2abe46d6676972424
手动冲孔机 | 那霍所#1 | 不详 | 茂名供电局 | 电白供电局 | 电白供电局 | 那霍供电所 | 黄业营 |  |  | 那霍所安全工器具房 | D | C A TB13 | 0309 C A TB13 5152945 D | 生产手工具 | 不详 | 2020-02-10 | 无出厂编号 | 2020-03-10 | 360 | 2050-02-10 |  | 2024-10-15 | 2025-10-14 | 工器具录入 | 生产管理用工器具/维修工具/手动冲孔机 | 把 | 正常 | 未使用 | 0721b7fbc7b84058b41bb69bd49e75fe
手动冲孔机 | 那霍所#2 | 不详 | 茂名供电局 | 电白供电局 | 电白供电局 | 那霍供电所 | 黄业营 |  |  | 那霍所安全工器具房 | D | C A TB13 | 0309 C A TB13 6765188 D | 生产手工具 | 不详 | 2020-02-10 | 无出厂编号 | 2020-03-10 | 360 | 2050-02-10 |  | 2024-10-15 | 2025-10-14 | 工器具录入 | 生产管理用工器具/维修工具/手动冲孔机 | 把 | 正常 | 未使用 | 215212fd1eee4bb18ca961699d7940a2
老虎钳 | 那霍所#1 |  | 茂名供电局 | 电白供电局 | 那霍供电所 | 那霍供电所 | 黎子尧 |  |  | 计量室 | D | C A TB22 | 0309 C A TB22 6057141 D | 生产手工具 | 钢域 | 2022-10-18 | 无出厂编号 | 2023-02-01 | 360 | 2052-10-18 | 0 | 2024-11-08 | 2025-11-07 |  | 生产管理用工器具/维修工具/台式虎钳 | 把 | 正常 | 未使用 | 1F17593999BB4BD9999D1E4C3F06579E
套筒组合 | 那霍所#3 | 不详 | 茂名供电局 | 电白供电局 | 电白供电局 | 那霍供电所 | 黄业营 |  |  | 那霍所安全工器具房 | D | C A TB24 | 0309 C A TB24 6745273 D | 生产手工具 | 不详 | 2019-04-18 | 无出厂编号 | 2019-05-12 | 360 | 2049-04-18 |  | 2024-10-15 | 2025-10-14 |  | 生产管理用工器具/维修工具/套筒扳手组套 | 把 | 正常 | 未使用 | 019eb51c561d474c8b7447cd4ea87583
套筒组合 | 那霍所#1 | 不详 | 茂名供电局 | 电白供电局 | 电白供电局 | 那霍供电所 | 黄业营 |  |  | 那霍所安全工器具房 | D | C A TB24 | 0309 C A TB24 2504693 D | 生产手工具 | 不详 | 2019-02-14 | 无出厂编号 | 2019-05-09 | 360 | 2049-02-14 |  | 2024-10-15 | 2025-10-14 |  | 生产管理用工器具/维修工具/套筒扳手组套 | 把 | 正常 | 未使用 | 3bebd88ceeed4504a950b62c3cf0876a
套筒组合 | 那霍所#2 | 不详 | 茂名供电局 | 电白供电局 | 电白供电局 | 那霍供电所 | 黄业营 |  |  | 那霍所安全工器具房 | D | C A TB24 | 0309 C A TB24 1689397 D | 生产手工具 | 不详 | 2019-01-11 | 无出厂编号 | 2019-05-12 | 360 | 2049-01-11 |  | 2024-10-15 | 2025-10-14 |  | 生产管理用工器具/维修工具/套筒扳手组套 | 把 | 正常 | 未使用 | 71af4901cc274dbab570bfb3ee32e3f8
铁铲 | 那霍所#3 | 不详 | 茂名供电局 | 电白供电局 | 电白供电局 | 那霍供电所 | 黄业营 |  |  | 那霍所安全工器具房 | D | C A TB26 | 0309 C A TB26 3477633 D | 生产手工具 | 不详 | 2019-02-13 | 无出厂编号 | 2019-04-17 | 360 | 2049-02-13 |  | 2024-10-15 | 2025-10-14 | 工器具录入 | 生产管理用工器具/维修工具/铁铲 | 把 | 正常 | 未使用 | b5e7ee344d3f4a51b1f36eb390863b4b
铁铲 | 那霍所#1 | 不详 | 茂名供电局 | 电白供电局 | 电白供电局 | 那霍供电所 | 黄业营 |  |  | 那霍所安全工器具房 | D | C A TB26 | 0309 C A TB26 5694019 D | 生产手工具 | 不详 | 2018-01-01 | 无出厂编号 | 2018-03-12 | 360 | 2048-01-01 |  | 2024-10-15 | 2025-10-14 |  | 生产管理用工器具/维修工具/铁铲 | 把 | 正常 | 未使用 | bec7919dfe05409b9b825ff42d0e05bc
铁钎 | 那霍所#2 | 不详 | 茂名供电局 | 电白供电局 | 电白供电局 | 那霍供电所 | 黄业营 |  |  | 那霍所安全工器具房 | D | C A TB29 | 0309 C A TB29 2457128 D | 生产手工具 | 不详 | 2019-07-12 | 无出厂编号 | 2019-10-09 | 360 | 2049-07-12 |  | 2024-10-15 | 2025-10-14 |  | 生产管理用工器具/维修工具/铁钎 | 根 | 正常 | 未使用 | 90303c727e79454db2c03d51123c6e97
斜口钳#01(陈伟铭） | #01 | BOSI | 茂名供电局 | 电白供电局 | 电白供电局 | 那霍供电所 | 黄业营 |  |  | 个人工具箱 | D | C A TB31 | 0309 C A TB31 1765503 D | 生产手工具 | 宁波 | 2019-12-20 | 无出厂编号 | 2020-04-12 | 360 | 2049-12-20 |  |  |  |  | 生产管理用工器具/维修工具/斜口钳 | 把 | 正常 | 未使用 | 1dec3afa1dd64d0da1bfaa24463d379d
斜口钳#01(黎喜） | #01 | BOSI | 茂名供电局 | 电白供电局 | 电白供电局 | 那霍供电所 | 黄业营 |  |  | 个人工具箱 | D | C A TB31 | 0309 C A TB31 0480708 D | 生产手工具 | 宁波 | 2020-03-06 | 无出厂编号 | 2020-04-12 | 360 | 2050-03-06 |  |  |  |  | 生产管理用工器具/维修工具/斜口钳 | 把 | 正常 | 未使用 | 29ebb19317f94b7abd7b5ed4e6e5e36b
斜口钳#01(何柏文）） | #01 | BOSI | 茂名供电局 | 电白供电局 | 电白供电局 | 那霍供电所 | 黄业营 |  |  | 个人工具箱 | D | C A TB31 | 0309 C A TB31 5780078 D | 生产手工具 | 宁波 | 2019-12-20 | 无出厂编号 | 2020-04-12 | 360 | 2049-12-20 |  |  |  |  | 生产管理用工器具/维修工具/斜口钳 | 把 | 正常 | 未使用 | 34fde6a7f2e449bc8b3b3c89905dd3fa
斜口钳#01(詹焕江） | #01 | BOSI | 茂名供电局 | 电白供电局 | 电白供电局 | 那霍供电所 | 黄业营 |  |  | 个人工具箱 | D | C A TB31 | 0309 C A TB31 9258535 D | 生产手工具 | 宁波 | 2019-12-20 | 无出厂编号 | 2020-04-12 | 360 | 2049-12-20 |  | 2024-10-15 | 2025-10-14 |  | 生产管理用工器具/维修工具/斜口钳 | 把 | 正常 | 未使用 | 47c6537094ca4021ab94778a95085bb1
斜口钳#01(甘钊武） | #01 | BOSI | 茂名供电局 | 电白供电局 | 电白供电局 | 那霍供电所 | 黄业营 |  |  | 个人工具箱 | D | C A TB31 | 0309 C A TB31 3007363 D | 生产手工具 | 宁波 | 2019-12-20 | 无出厂编号 | 2020-04-12 | 360 | 2049-12-20 |  | 2024-10-15 | 2025-10-14 |  | 生产管理用工器具/维修工具/斜口钳 | 把 | 正常 | 未使用 | 4914003c8c1747f9ba11babc725695f8
斜口钳#01(肖国成） | #01 | BOSI | 茂名供电局 | 电白供电局 | 电白供电局 | 那霍供电所 | 黄业营 |  |  | 个人工具箱 | D | C A TB31 | 0309 C A TB31 3406222 D | 生产手工具 | 宁波 | 2019-12-20 | 无出厂编号 | 2020-04-12 | 360 | 2049-12-20 |  |  |  |  | 生产管理用工器具/维修工具/斜口钳 | 把 | 正常 | 未使用 | 4a3d6705db944d7baf74d460e4032293
斜口钳#01(崔锦志 | #01 | BOSI | 茂名供电局 | 电白供电局 | 电白供电局 | 那霍供电所 | 黄业营 |  |  | 个人工具箱 | D | C A TB31 | 0309 C A TB31 5565290 D | 生产手工具 | 宁波 | 2020-03-06 | 无出厂编号 | 2020-04-12 | 360 | 2050-03-06 |  |  |  |  | 生产管理用工器具/维修工具/斜口钳 | 把 | 正常 | 未使用 | 4de3c7a13fa04a02adc426f8a38197cb
斜口钳#01(谢俊杰） | #01 | BOSI | 茂名供电局 | 电白供电局 | 电白供电局 | 那霍供电所 | 黄业营 |  |  | 个人工具箱 | D | C A TB31 | 0309 C A TB31 2992857 D | 生产手工具 | 宁波 | 2020-03-06 | 无出厂编号 | 2020-04-12 | 360 | 2050-03-06 |  |  |  |  | 生产管理用工器具/维修工具/斜口钳 | 把 | 正常 | 未使用 | 5b90c45756c64dada98b54daf206cb63
斜口钳 | 那霍所#1 |  | 茂名供电局 | 电白供电局 | 那霍供电所 | 那霍供电所 | 黎子尧 |  |  |  | D | C A TB31 | 0309 C A TB31 6936768 D | 生产手工具 | 沪一 | 2022-10-12 | 无出厂编号 | 2023-02-01 | 360 | 2052-10-12 | 0 | 2024-10-15 | 2025-10-14 |  | 生产管理用工器具/维修工具/斜口钳 | 把 | 正常 | 未使用 | 72C9FD33F16F41409F593D4D5D097409
斜口钳#01(谢勇） | #01 | BOSI | 茂名供电局 | 电白供电局 | 电白供电局 | 那霍供电所 | 黄业营 |  |  | 个人工具箱 | D | C A TB31 | 0309 C A TB31 1114685 D | 生产手工具 | 宁波 | 2020-03-06 | 无出厂编号 | 2020-04-12 | 360 | 2050-03-06 |  |  |  |  | 生产管理用工器具/维修工具/斜口钳 | 把 | 正常 | 未使用 | 82c47b9a5fac4121aa512d716761a83f
斜口钳#01(黎子尧） | #01 | BOSI | 茂名供电局 | 电白供电局 | 电白供电局 | 那霍供电所 | 黄业营 |  |  | 个人工具箱 | D | C A TB31 | 0309 C A TB31 8423965 D | 生产手工具 | 宁波 | 2020-03-06 | 无出厂编号 | 2020-04-12 | 360 | 2050-03-06 |  |  |  |  | 生产管理用工器具/维修工具/斜口钳 | 把 | 正常 | 未使用 | 94113bc3d1744befbefe3fcb3fa08f2e
斜口钳#01(黄业营） | #01 | BOSI | 茂名供电局 | 电白供电局 | 电白供电局 | 那霍供电所 | 黄业营 |  |  | 个人工具箱 | D | C A TB31 | 0309 C A TB31 6046954 D | 生产手工具 | 宁波 | 2019-12-20 | 无出厂编号 | 2020-04-12 | 360 | 2049-12-20 |  |  |  |  | 生产管理用工器具/维修工具/斜口钳 | 把 | 正常 | 未使用 | 9c93b3bc09f24c24b5a39c71521e5783
斜口钳#01(黎木兴） | #01 | BOSI | 茂名供电局 | 电白供电局 | 电白供电局 | 那霍供电所 | 黄业营 |  |  | 个人工具箱 | D | C A TB31 | 0309 C A TB31 2591636 D | 生产手工具 | 宁波 | 2019-12-20 | 无出厂编号 | 2020-04-12 | 360 | 2049-12-20 |  |  |  |  | 生产管理用工器具/维修工具/斜口钳 | 把 | 正常 | 未使用 | a25c73925f554f63a60de16560482f3b
斜口钳#01(暨安华） | #01 | BOSI | 茂名供电局 | 电白供电局 | 电白供电局 | 那霍供电所 | 黄业营 |  |  | 个人工具箱 | D | C A TB31 | 0309 C A TB31 2306550 D | 生产手工具 | 宁波 | 2019-12-20 | 无出厂编号 | 2020-04-12 | 360 | 2049-12-20 |  |  |  |  | 生产管理用工器具/维修工具/斜口钳 | 把 | 正常 | 未使用 | bfb6b72968d742de98628d55114fa82d
十字螺丝刀#01(陈伟铭） | #01 | SHEFFIELD | 茂名供电局 | 电白供电局 | 电白供电局 | 那霍供电所 | 黄业营 |  |  | 个人工具箱 | D | C A TA92 | 0309 C A TA92 5222521 D | 生产手工具 | 宁波 | 2019-12-20 | 无出厂编号 | 2020-04-12 | 360 | 2049-12-20 |  |  |  |  | 生产管理用工器具/维修工具/螺丝刀 | 把 | 正常 | 未使用 | 2f5f8ed1851443ddb446f47ea5ade613
一字螺丝刀#01(甘钊武） | #01 | SHEFFIELD | 茂名供电局 | 电白供电局 | 电白供电局 | 那霍供电所 | 黄业营 |  |  | 个人工具箱 | D | C A TA92 | 0309 C A TA92 9963229 D | 生产手工具 | 宁波 | 2019-12-20 | 无出厂编号 | 2020-04-12 | 360 | 2049-12-20 |  |  |  |  | 生产管理用工器具/维修工具/螺丝刀 | 把 | 正常 | 未使用 | 2fcf3f519e204f729bba8e9939a6683d
十字螺丝刀#01(崔锦志） | #01 | SHEFFIELD | 茂名供电局 | 电白供电局 | 电白供电局 | 那霍供电所 | 黄业营 |  |  | 个人工具箱 | D | C A TA92 | 0309 C A TA92 3618287 D | 生产手工具 | 宁波 | 2019-12-20 | 无出厂编号 | 2020-04-12 | 360 | 2049-12-20 |  |  |  |  | 生产管理用工器具/维修工具/螺丝刀 | 把 | 正常 | 未使用 | 2fdfdff612db45f0a774d1201d16bc59
一字螺丝刀#01(谢勇） | #01 | SHEFFIELD | 茂名供电局 | 电白供电局 | 电白供电局 | 那霍供电所 | 黄业营 |  |  | 个人工具箱 | D | C A TA92 | 0309 C A TA92 9187619 D | 生产手工具 | 宁波 | 2020-03-06 | 无出厂编号 | 2020-04-12 | 360 | 2050-03-06 |  |  |  |  | 生产管理用工器具/维修工具/螺丝刀 | 把 | 正常 | 未使用 | 39fedbbe87874057a0223ab18fa964d9
十字螺丝刀#01(黄业营） | #01 | SHEFFIELD | 茂名供电局 | 电白供电局 | 电白供电局 | 那霍供电所 | 黄业营 |  |  | 个人工具箱 | D | C A TA92 | 0309 C A TA92 4381349 D | 生产手工具 | 宁波 | 2019-12-20 | 无出厂编号 | 2020-04-12 | 360 | 2049-12-20 |  |  |  |  | 生产管理用工器具/维修工具/螺丝刀 | 把 | 正常 | 未使用 | 3bdc4939fef7449eb8691254c691985c
一字螺丝刀#01(何柏文） | #01 | SHEFFIELD | 茂名供电局 | 电白供电局 | 电白供电局 | 那霍供电所 | 黄业营 |  |  | 个人工具箱 | D | C A TA92 | 0309 C A TA92 6845713 D | 生产手工具 | 宁波 | 2019-12-20 | 无出厂编号 | 2020-04-12 | 360 | 2049-12-20 |  |  |  |  | 生产管理用工器具/维修工具/螺丝刀 | 把 | 正常 | 未使用 | 42022933cf6d47e6b5ba7ecbc235a839
一字螺丝刀#01(暨安华） | #01 | SHEFFIELD | 茂名供电局 | 电白供电局 | 电白供电局 | 那霍供电所 | 黄业营 |  |  | 个人工具箱 | D | C A TA92 | 0309 C A TA92 5063479 D | 生产手工具 | 宁波 | 2019-12-20 | 无出厂编号 | 2020-04-12 | 360 | 2049-12-20 |  |  |  |  | 生产管理用工器具/维修工具/螺丝刀 | 把 | 正常 | 未使用 | 46d9d2cf864444a88277ad4382443e51
一字螺丝刀#01(谢勇） | #01 | SHEFFIELD | 茂名供电局 | 电白供电局 | 电白供电局 | 那霍供电所 | 黄业营 |  |  | 个人工具箱 | D | C A TA92 | 0309 C A TA92 6340548 D | 生产手工具 | 宁波 | 2020-03-06 | 无出厂编号 | 2020-04-12 | 360 | 2050-03-06 |  |  |  |  | 生产管理用工器具/维修工具/螺丝刀 | 把 | 正常 | 未使用 | 4fe99472a19946299bd2133bedf72de6
一字螺丝刀#01(何如光） | #01 | SHEFFIELD | 茂名供电局 | 电白供电局 | 电白供电局 | 那霍供电所 | 黄业营 |  |  | 个人工具箱 | D | C A TA92 | 0309 C A TA92 4259010 D | 生产手工具 | 宁波 | 2019-12-20 | 无出厂编号 | 2020-04-12 | 360 | 2049-12-20 |  |  |  |  | 生产管理用工器具/维修工具/螺丝刀 | 把 | 正常 | 未使用 | 6256db3b85df4065bdcd419e9628edc5
十字螺丝刀#01(黎子尧） | #01 | SHEFFIELD | 茂名供电局 | 电白供电局 | 电白供电局 | 那霍供电所 | 黄业营 |  |  | 个人工具箱 | D | C A TA92 | 0309 C A TA92 2223399 D | 生产手工具 | 宁波 | 2020-03-06 | 无出厂编号 | 2020-04-12 | 360 | 2050-03-06 |  |  |  |  | 生产管理用工器具/维修工具/螺丝刀 | 把 | 正常 | 未使用 | 68b635aadee44c1ea1ddd44b972fc08b
一字螺丝刀#01(肖国成） | #01 | SHEFFIELD | 茂名供电局 | 电白供电局 | 电白供电局 | 那霍供电所 | 黄业营 |  |  | 个人工具箱 | D | C A TA92 | 0309 C A TA92 8803769 D | 生产手工具 | 宁波 | 2019-12-20 | 无出厂编号 | 2020-04-12 | 360 | 2049-12-20 |  |  |  |  | 生产管理用工器具/维修工具/螺丝刀 | 把 | 正常 | 未使用 | 7e43acaa87b54487bb0acce8f2eeac73
十字螺丝刀#01(暨安华） | #01 | SHEFFIELD | 茂名供电局 | 电白供电局 | 电白供电局 | 那霍供电所 | 黄业营 |  |  | 个人工具箱 | D | C A TA92 | 0309 C A TA92 6822313 D | 生产手工具 | 宁波 | 2019-12-20 | 无出厂编号 | 2020-04-12 | 360 | 2049-12-20 |  |  |  |  | 生产管理用工器具/维修工具/螺丝刀 | 把 | 正常 | 未使用 | 7f58a4a58de245f09442cead91ed2469
十字螺丝刀#01(肖国成） | #01 | SHEFFIELD | 茂名供电局 | 电白供电局 | 电白供电局 | 那霍供电所 | 黄业营 |  |  | 个人工具箱 | D | C A TA92 | 0309 C A TA92 9119016 D | 生产手工具 | 宁波 | 2019-12-20 | 无出厂编号 | 2020-04-12 | 360 | 2049-12-20 |  |  |  |  | 生产管理用工器具/维修工具/螺丝刀 | 把 | 正常 | 未使用 | 8a992dd6b38d419cb7a80bdf56f608f2
一字螺丝刀#01(何柏文） | #01 | SHEFFIELD | 茂名供电局 | 电白供电局 | 电白供电局 | 那霍供电所 | 黄业营 |  |  | 个人工具箱 | D | C A TA92 | 0309 C A TA92 1947140 D | 生产手工具 | 宁波 | 2019-12-20 | 无出厂编号 | 2020-04-12 | 360 | 2049-12-20 |  |  |  |  | 生产管理用工器具/维修工具/螺丝刀 | 把 | 正常 | 未使用 | 8d953c098c744c9dbd3b65df4d62a114
一字螺丝刀#01(陈伟铭） | #01 | SHEFFIELD | 茂名供电局 | 电白供电局 | 电白供电局 | 那霍供电所 | 黄业营 |  |  | 个人工具箱 | D | C A TA92 | 0309 C A TA92 3814638 D | 生产手工具 | 宁波 | 2019-12-20 | 无出厂编号 | 2020-04-12 | 120 | 2029-12-20 |  |  |  |  | 生产管理用工器具/维修工具/螺丝刀 | 把 | 正常 | 未使用 | 92fb39b4646f4655bcae4586fa6e23f7
十字螺丝刀#01何如光） | #01 | SHEFFIELD | 茂名供电局 | 电白供电局 | 电白供电局 | 那霍供电所 | 黄业营 |  |  | 个人工具箱 | D | C A TA92 | 0309 C A TA92 8811831 D | 生产手工具 | 宁波 | 2019-12-19 | 无出厂编号 | 2020-04-12 | 360 | 2049-12-19 |  |  |  |  | 生产管理用工器具/维修工具/螺丝刀 | 把 | 正常 | 未使用 | 952f1c33b03a4edbae5115cc5c3b1e82
一字螺丝刀#01(黎喜） | #01 | SHEFFIELD | 茂名供电局 | 电白供电局 | 电白供电局 | 那霍供电所 | 黄业营 |  |  | 个人工具箱 | D | C A TA92 | 0309 C A TA92 9971471 D | 生产手工具 | 宁波 | 2020-03-06 | 无出厂编号 | 2020-04-12 | 360 | 2050-03-06 |  |  |  |  | 生产管理用工器具/维修工具/螺丝刀 | 把 | 正常 | 未使用 | 9691f7340ba74e5aa4ee8ad6a037147b
十字螺丝刀#01(何柏文） | #01 | SHEFFIELD | 茂名供电局 | 电白供电局 | 电白供电局 | 那霍供电所 | 黄业营 |  |  | 个人工具箱 | D | C A TA92 | 0309 C A TA92 5619625 D | 生产手工具 | 宁波 | 2019-12-20 | 无出厂编号 | 2020-04-12 | 360 | 2049-12-20 |  |  |  |  | 生产管理用工器具/维修工具/螺丝刀 | 把 | 正常 | 未使用 | 9bafea148af34589a351b76f3d43528b
一字螺丝刀#01(崔锦志） | #01 | SHEFFIELD | 茂名供电局 | 电白供电局 | 电白供电局 | 那霍供电所 | 黄业营 |  |  | 个人工具箱 | D | C A TA92 | 0309 C A TA92 0424240 D | 生产手工具 | 宁波 | 2020-03-06 | 无出厂编号 | 2020-04-12 | 360 | 2050-03-06 |  | 2024-10-15 |  |  | 生产管理用工器具/维修工具/螺丝刀 | 把 | 正常 | 未使用 | 09a1d8bc028947759b3593ca7c10d3f2
一字螺丝刀#01(暨安华） | #01 | SHEFFIELD | 茂名供电局 | 电白供电局 | 电白供电局 | 那霍供电所 | 黄业营 |  |  | 个人工具箱 | D | C A TA92 | 0309 C A TA92 6732505 D | 生产手工具 | 宁波 | 2019-12-20 | 无出厂编号 | 2020-04-12 | 360 | 2049-12-20 |  | 2024-10-15 | 2025-10-14 |  | 生产管理用工器具/维修工具/螺丝刀 | 把 | 正常 | 未使用 | 17ad77ff65c44957856252a819b9045c
一字螺丝刀#01(肖国成） | #01 | SHEFFIELD | 茂名供电局 | 电白供电局 | 电白供电局 | 那霍供电所 | 黄业营 |  |  | 个人工具箱 | D | C A TA92 | 0309 C A TA92 2559557 D | 生产手工具 | 宁波 | 2019-12-20 | 无出厂编号 | 2020-04-12 | 360 | 2049-12-20 |  | 2024-10-15 | 2025-10-14 |  | 生产管理用工器具/维修工具/螺丝刀 | 把 | 正常 | 未使用 | 2b98f8339a0a4dd199649876b4a417f6
一字螺丝刀#01(黎子尧） | #01 | SHEFFIELD | 茂名供电局 | 电白供电局 | 电白供电局 | 那霍供电所 | 黄业营 |  |  | 个人工具箱 | D | C A TA92 | 0309 C A TA92 6703126 D | 生产手工具 | 宁波 | 2020-03-06 | 无出厂编号 | 2020-04-12 | 360 | 2050-03-06 |  | 2024-10-15 | 2025-10-14 |  | 生产管理用工器具/维修工具/螺丝刀 | 把 | 正常 | 未使用 | 6719b35f2eef43dc8de471773327f9a0
一字螺丝刀#01(谢俊杰） | #01 | SHEFFIELD | 茂名供电局 | 电白供电局 | 电白供电局 | 那霍供电所 | 黄业营 |  |  | 个人工具箱 | D | C A TA92 | 0309 C A TA92 4778636 D | 生产手工具 | 宁波 | 2020-03-06 | 无出厂编号 | 2020-04-12 | 360 | 2050-03-06 |  | 2024-10-15 | 2025-10-14 |  | 生产管理用工器具/维修工具/螺丝刀 | 把 | 正常 | 未使用 | 7a80cb86028a44dfa24a133e3ce3a50b
一字螺丝刀#01(崔锦志） | #01 | SHEFFIELD | 茂名供电局 | 电白供电局 | 电白供电局 | 那霍供电所 | 黄业营 |  |  | 个人工具箱 | D | C A TA92 | 0309 C A TA92 0145075 D | 生产手工具 | 宁波 | 2020-03-06 | 无出厂编号 | 2020-04-12 | 360 | 2050-03-06 |  | 2024-10-15 | 2025-10-14 |  | 生产管理用工器具/维修工具/螺丝刀 | 把 | 正常 | 未使用 | 7b4f7fa9bb8d4775ae59936f66d8bd56
十字螺丝刀#01(黎木兴） | #01 | SHEFFIELD | 茂名供电局 | 电白供电局 | 电白供电局 | 那霍供电所 | 黄业营 |  |  | 个人工具箱 | D | C A TA92 | 0309 C A TA92 0741214 D | 生产手工具 | 宁波 | 2019-12-20 | 无出厂编号 | 2020-04-12 | 360 | 2049-12-20 |  | 2024-10-15 | 2025-10-14 |  | 生产管理用工器具/维修工具/螺丝刀 | 把 | 正常 | 未使用 | 7f304e19034a49bc8620a3ec4e751932
一字螺丝刀#01(谢俊杰） | #01 | SHEFFIELD | 茂名供电局 | 电白供电局 | 电白供电局 | 那霍供电所 | 黄业营 |  |  | 个人工具箱 | D | C A TA92 | 0309 C A TA92 5312442 D | 生产手工具 | 宁波 | 2020-03-06 | 无出厂编号 | 2020-04-12 | 360 | 2050-03-06 |  | 2024-10-15 | 2025-10-14 |  | 生产管理用工器具/维修工具/螺丝刀 | 把 | 正常 | 未使用 | 83539b4644ac41679e9c93e607c05cb1
十字螺丝刀#01(詹焕江） | #01 | SHEFFIELD | 茂名供电局 | 电白供电局 | 电白供电局 | 那霍供电所 | 黄业营 |  |  | 个人工具箱 | D | C A TA92 | 0309 C A TA92 6576719 D | 生产手工具 | 宁波 | 2019-12-20 | 无出厂编号 | 2020-04-12 | 360 | 2049-12-20 |  | 2024-10-15 | 2025-10-14 |  | 生产管理用工器具/维修工具/螺丝刀 | 把 | 正常 | 未使用 | 8cb1981ed1144308aebec8dfed29fa34
十字螺丝刀#01(黄业营） | #01 | SHEFFIELD | 茂名供电局 | 电白供电局 | 电白供电局 | 那霍供电所 | 黄业营 |  |  | 个人工具箱 | D | C A TA92 | 0309 C A TA92 5325744 D | 生产手工具 | 宁波 | 2019-12-20 | 无出厂编号 | 2020-04-12 | 360 | 2049-12-20 |  | 2024-10-15 | 2025-10-14 |  | 生产管理用工器具/维修工具/螺丝刀 | 把 | 正常 | 未使用 | 8d5c47df26c94e0cbdcb059ff6faf5ca
十字螺丝刀#01(黎喜） | #01 | SHEFFIELD | 茂名供电局 | 电白供电局 | 电白供电局 | 那霍供电所 | 黄业营 |  |  | 个人工具箱 | D | C A TA92 | 0309 C A TA92 8031673 D | 生产手工具 | 宁波 | 2020-03-06 | 无出厂编号 | 2020-04-12 | 360 | 2050-03-06 |  |  |  |  | 生产管理用工器具/维修工具/螺丝刀 | 把 | 正常 | 未使用 | a31ade029d504ce69f0aaee5ab8d0a84
十字螺丝刀#01(甘钊武） | #01 | SHEFFIELD | 茂名供电局 | 电白供电局 | 电白供电局 | 那霍供电所 | 黄业营 |  |  | 个人工具箱 | D | C A TA92 | 0309 C A TA92 5359756 D | 生产手工具 | 宁波 | 2019-12-20 | 无出厂编号 | 2020-04-12 | 360 | 2049-12-20 |  |  |  |  | 生产管理用工器具/维修工具/螺丝刀 | 把 | 正常 | 未使用 | a333cbb1d32945c4a177465090bf4d02
十字螺丝刀#01(何柏文） | #01 | SHEFFIELD | 茂名供电局 | 电白供电局 | 电白供电局 | 那霍供电所 | 黄业营 |  |  | 个人工具箱 | D | C A TA92 | 0309 C A TA92 3607660 D | 生产手工具 | 宁波 | 2019-12-20 | 无出厂编号 | 2020-04-12 | 360 | 2049-12-20 |  |  |  |  | 生产管理用工器具/维修工具/螺丝刀 | 把 | 正常 | 未使用 | a49183ff12f14ce2a4cbae401dd2198e
十字螺丝刀#01(谢勇） | #01 | SHEFFIELD | 茂名供电局 | 电白供电局 | 电白供电局 | 那霍供电所 | 黄业营 |  |  | 个人工具箱 | D | C A TA92 | 0309 C A TA92 4107911 D | 生产手工具 | 宁波 | 2020-03-06 | 无出厂编号 | 2020-04-12 | 360 | 2050-03-06 |  |  |  |  | 生产管理用工器具/维修工具/螺丝刀 | 把 | 正常 | 未使用 | b9178898a840468281c73fb0c7e300ca
十字螺丝刀#01(谢勇） | #01 | SHEFFIELD | 茂名供电局 | 电白供电局 | 电白供电局 | 那霍供电所 | 黄业营 |  |  | 个人工具箱 | D | C A TA92 | 0309 C A TA92 2235400 D | 生产手工具 | 宁波 | 2020-03-06 | 无出厂编号 | 2020-04-12 | 360 | 2050-03-06 |  |  |  |  | 生产管理用工器具/维修工具/螺丝刀 | 把 | 正常 | 未使用 | b9f0d014f0ae4c7fa7a4d64ad85f4952
一字螺丝刀#01(黄业营） | #01 | SHEFFIELD | 茂名供电局 | 电白供电局 | 电白供电局 | 那霍供电所 | 黄业营 |  |  | 个人工具箱 | D | C A TA92 | 0309 C A TA92 9099005 D | 生产手工具 | 宁波 | 2019-12-20 | 无出厂编号 | 2020-04-12 | 360 | 2049-12-20 |  |  |  |  | 生产管理用工器具/维修工具/螺丝刀 | 把 | 正常 | 未使用 | be8908566ce54fbe8649a0663111f125
一字螺丝刀#01(黎木兴） | #01 | SHEFFIELD | 茂名供电局 | 电白供电局 | 电白供电局 | 那霍供电所 | 黄业营 |  |  | 个人工具箱 | D | C A TA92 | 0309 C A TA92 8461451 D | 生产手工具 | 宁波 | 2019-12-20 | 无出厂编号 | 2020-04-12 | 360 | 2049-12-20 |  |  |  |  | 生产管理用工器具/维修工具/螺丝刀 | 把 | 正常 | 未使用 | c254b9370b2748b48d3e7c8e409b93bf
十字螺丝刀#01(黎喜） | #01 | SHEFFIELD | 茂名供电局 | 电白供电局 | 电白供电局 | 那霍供电所 | 黄业营 |  |  | 个人工具箱 | D | C A TA92 | 0309 C A TA92 7690824 D | 生产手工具 | 宁波 | 2020-03-06 | 无出厂编号 | 2020-04-12 | 360 | 2050-03-06 |  |  |  |  | 生产管理用工器具/维修工具/螺丝刀 | 把 | 正常 | 未使用 | cc6ca284dea74222a966643daf0c570c
十字螺丝刀#01(肖国成） | #01 | SHEFFIELD | 茂名供电局 | 电白供电局 | 电白供电局 | 那霍供电所 | 黄业营 |  |  | 个人工具箱 | D | C A TA92 | 0309 C A TA92 3662850 D | 生产手工具 | 宁波 | 2019-12-20 | 无出厂编号 | 2020-04-12 | 360 | 2049-12-20 |  |  |  |  | 生产管理用工器具/维修工具/螺丝刀 | 把 | 正常 | 未使用 | cc6d8c457cac49978003b6a001dbf5d4
十字螺丝刀#01(何如光） | #01 | SHEFFIELD | 茂名供电局 | 电白供电局 | 电白供电局 | 那霍供电所 | 黄业营 |  |  | 个人工具箱 | D | C A TA92 | 0309 C A TA92 8019222 D | 生产手工具 | 宁波 | 2019-12-20 | 无出厂编号 | 2020-04-12 | 360 | 2049-12-20 |  | 2024-10-15 | 2025-10-14 |  | 生产管理用工器具/维修工具/螺丝刀 | 把 | 正常 | 未使用 | d32c8707a76b49dcbf06755fd4b31d62
十字螺丝刀#01(詹焕江） | #01 | SHEFFIELD | 茂名供电局 | 电白供电局 | 电白供电局 | 那霍供电所 | 黄业营 |  |  | 个人工具箱 | D | C A TA92 | 0309 C A TA92 9666938 D | 生产手工具 | 宁波 | 2019-12-20 | 无出厂编号 | 2020-04-12 | 360 | 2049-12-20 |  | 2024-10-15 | 2025-10-14 |  | 生产管理用工器具/维修工具/螺丝刀 | 把 | 正常 | 未使用 | d7bef51bd59b4d0caecab7b47c660f60
一字螺丝刀#01(黎木兴） | #01 | SHEFFIELD | 茂名供电局 | 电白供电局 | 电白供电局 | 那霍供电所 | 黄业营 |  |  | 个人工具箱 | D | C A TA92 | 0309 C A TA92 0787998 D | 生产手工具 | 宁波 | 2019-12-20 | 无出厂编号 | 2020-04-12 | 360 | 2049-12-20 |  |  |  |  | 生产管理用工器具/维修工具/螺丝刀 | 把 | 正常 | 未使用 | e1c61e7d56eb4ee2907397d19ca990ca
十字螺丝刀#01(甘钊武） | #01 | SHEFFIELD | 茂名供电局 | 电白供电局 | 电白供电局 | 那霍供电所 | 黄业营 |  |  | 个人工具箱 | D | C A TA92 | 0309 C A TA92 1572712 D | 生产手工具 | 宁波 | 2019-12-20 | 无出厂编号 | 2020-04-12 | 360 | 2049-12-20 |  |  |  |  | 生产管理用工器具/维修工具/螺丝刀 | 把 | 正常 | 未使用 | eed6e35ef3824054ba451ee8f968041a
一字螺丝刀#01(甘钊武） | #01 | SHEFFIELD | 茂名供电局 | 电白供电局 | 电白供电局 | 那霍供电所 | 黄业营 |  |  | 个人工具箱 | D | C A TA92 | 0309 C A TA92 1339080 D | 生产手工具 | 宁波 | 2019-12-20 | 无出厂编号 | 2020-04-12 | 360 | 2049-12-20 |  |  |  |  | 生产管理用工器具/维修工具/螺丝刀 | 把 | 正常 | 未使用 | f48ce8609b0b4c1aaccc96fcf459433f
一字螺丝刀#01(詹焕江） | #01 | SHEFFIELD | 茂名供电局 | 电白供电局 | 电白供电局 | 那霍供电所 | 黄业营 |  |  | 个人工具箱 | D | C A TA92 | 0309 C A TA92 4002985 D | 生产手工具 | 宁波 | 2019-12-20 | 无出厂编号 | 2020-04-12 | 360 | 2049-12-20 |  |  |  |  | 生产管理用工器具/维修工具/螺丝刀 | 把 | 正常 | 未使用 | f575e96bac37490b931ae02eafcf3149
手锤#01(詹焕江） | #01 | SHEFFIELD | 茂名供电局 | 电白供电局 | 电白供电局 | 那霍供电所 | 黄业营 |  |  | 个人工具箱 | D | C A TB12 | 0309 C A TB12 5617524 D | 生产手工具 | 宁波 | 2019-12-20 | 无出厂编号 | 2020-04-12 | 360 | 2049-12-20 |  |  |  |  | 生产管理用工器具/维修工具/手锤 | 把 | 正常 | 未使用 | 03a2bb8fb04f462997b1ea506952061d
棘轮式电缆剪 | 那霍所#2 | XLJ-500mm | 茂名供电局 | 电白供电局 | 电白供电局 | 那霍供电所 | 黄业营 |  |  | 那霍所安全工器具房 | D | C A TA74 | 0309 C A TA74 8627968 D | 生产手工具 | 不详 | 2018-01-01 | 无出厂编号 | 2018-03-12 | 360 | 2048-01-01 |  | 2024-10-15 | 2025-10-14 |  | 生产管理用工器具/维修工具/棘轮电缆剪 | 把 | 正常 | 未使用 | fa18f4e7c5b741a280db3c815a06c16c
尖嘴钳##01(黎子尧) | #01 | 欧式尖嘴钳 | 茂名供电局 | 电白供电局 | 电白供电局 | 那霍供电所 | 黄业营 |  |  | 个人工具箱 | D | C A TA76 | 0309 C A TA76 9220958 D | 生产手工具 | 宁波 | 2020-03-06 | 无出厂编号 | 2020-04-12 | 360 | 2050-03-06 |  |  |  |  | 生产管理用工器具/维修工具/尖嘴钳 | 把 | 正常 | 未使用 | 7e37b872b6a1454e9a8983884357a11a
胶钳#01(谢俊杰） | #01 | BOSI | 茂名供电局 | 电白供电局 | 电白供电局 | 那霍供电所 | 黄业营 |  |  | 个人工具箱 | D | C A TA76 | 0309 C A TA76 9731867 D | 生产手工具 | 宁波 | 2020-03-06 | 无出厂编号 | 2020-04-12 | 360 | 2050-03-06 |  |  |  |  | 生产管理用工器具/维修工具/尖嘴钳 | 把 | 正常 | 未使用 | 86156e9c7c754cb998aa3fc14a2d7124
尖嘴钳##01(甘钊武） | #01 | 欧式尖嘴钳 | 茂名供电局 | 电白供电局 | 电白供电局 | 那霍供电所 | 黄业营 |  |  | 个人工具箱 | D | C A TA76 | 0309 C A TA76 2916928 D | 生产手工具 | 宁波 | 2019-12-20 | 无出厂编号 | 2020-04-12 | 360 | 2049-12-20 |  |  |  |  | 生产管理用工器具/维修工具/尖嘴钳 | 把 | 正常 | 未使用 | 8a2e3c90a88e4ccf96c2a79bf9430799
胶钳#01(黎子尧） | #01 | BOSI | 茂名供电局 | 电白供电局 | 电白供电局 | 那霍供电所 | 黄业营 |  |  | 个人工具箱 | D | C A TA76 | 0309 C A TA76 4359606 D | 生产手工具 | 宁波 | 2020-03-06 | 无出厂编号 | 2020-04-12 | 360 | 2050-03-06 |  | 2024-10-15 | 2025-10-14 |  | 生产管理用工器具/维修工具/尖嘴钳 | 把 | 正常 | 未使用 | ae491797a2f24d76a5383159a00399f4
尖嘴钳##01(谢俊杰) | #01 | 欧式尖嘴钳 | 茂名供电局 | 电白供电局 | 电白供电局 | 那霍供电所 | 黄业营 |  |  | 个人工具箱 | D | C A TA76 | 0309 C A TA76 3592620 D | 生产手工具 | 宁波 | 2020-03-06 | 无出厂编号 | 2020-04-12 | 360 | 2050-03-06 |  |  |  |  | 生产管理用工器具/维修工具/尖嘴钳 | 把 | 正常 | 未使用 | d6e6686bfd9245c381379ca927b713aa
胶钳#01(何如光） | #01 | BOSI | 茂名供电局 | 电白供电局 | 电白供电局 | 那霍供电所 | 黄业营 |  |  | 个人工具箱 | D | C A TA76 | 0309 C A TA76 2575293 D | 生产手工具 | 宁波 | 2018-12-01 | 无出厂编号 | 2020-04-12 | 360 | 2048-12-01 |  | 2024-10-15 | 2025-10-14 |  | 生产管理用工器具/维修工具/尖嘴钳 | 把 | 正常 | 未使用 | b9c4d8e0ecae47bcb68053e2df13fb25
胶钳#01(陈伟铭） | #01 | BOSI | 茂名供电局 | 电白供电局 | 电白供电局 | 那霍供电所 | 黄业营 |  |  | 个人工具箱 | D | C A TA76 | 0309 C A TA76 9441823 D | 生产手工具 | 宁波 | 2019-12-20 | 无出厂编号 | 2020-04-12 | 360 | 2049-12-20 |  |  |  |  | 生产管理用工器具/维修工具/尖嘴钳 | 把 | 正常 | 未使用 | dfa68d1929914d46b7930ed45ca2db8f
胶钳#01(甘钊武） | #01 | BOSI | 茂名供电局 | 电白供电局 | 电白供电局 | 那霍供电所 | 黄业营 |  |  | 个人工具箱 | D | C A TA76 | 0309 C A TA76 5462541 D | 生产手工具 | 宁波 | 2019-12-20 | 无出厂编号 | 2020-04-12 | 360 | 2049-12-20 |  |  |  |  | 生产管理用工器具/维修工具/尖嘴钳 | 把 | 正常 | 未使用 | e23779756e654f7e91efcc40c4e01a2a
尖嘴钳##01(何柏文） | #01 | 欧式尖嘴钳 | 茂名供电局 | 电白供电局 | 电白供电局 | 那霍供电所 | 黄业营 |  |  | 个人工具箱 | D | C A TA76 | 0309 C A TA76 1588760 D | 生产手工具 | 宁波 | 2019-12-20 | 无出厂编号 | 2020-04-12 | 360 | 2049-12-20 |  |  |  |  | 生产管理用工器具/维修工具/尖嘴钳 | 把 | 正常 | 未使用 | ed7162e3b2f54ef6aabf64fb0ac7f43c
尖嘴钳##01(谢勇) | #01 | 欧式尖嘴钳 | 茂名供电局 | 电白供电局 | 电白供电局 | 那霍供电所 | 黄业营 |  |  | 个人工具箱 | D | C A TA76 | 0309 C A TA76 0303227 D | 生产手工具 | 宁波 | 2020-03-06 | 无出厂编号 | 2020-04-12 | 360 | 2050-03-06 |  |  |  |  | 生产管理用工器具/维修工具/尖嘴钳 | 把 | 正常 | 未使用 | fe4126b28f4d427eb16c9732c0c68c91
尖嘴钳##01(崔锦志) | #01 | 欧式尖嘴钳 | 茂名供电局 | 电白供电局 | 电白供电局 | 那霍供电所 | 黄业营 |  |  | 个人工具箱 | D | C A TA76 | 0309 C A TA76 1643628 D | 生产手工具 | 宁波 | 2020-03-06 | 无出厂编号 | 2020-04-12 | 360 | 2050-03-06 |  |  |  |  | 生产管理用工器具/维修工具/尖嘴钳 | 把 | 正常 | 未使用 | ff60b00b1d2b479a92ef5ed48bd32e41
活动扳手 | 那霍所#1 |  | 茂名供电局 | 电白供电局 | 那霍供电所 | 那霍供电所 | 黎子尧 |  |  | 计量室 | D | C A TA81 | 0309 C A TA81 4711544 D | 生产手工具 | 沪一 | 2022-10-18 | 无出厂编号 | 2023-02-01 | 360 | 2052-10-18 | 0 |  |  |  | 生产管理用工器具/维修工具/绝缘扳手 | 把 | 正常 | 未使用 | 3C38A46F5CD54B96833F16206A577E24
十字螺丝刀 | 那霍所#1 | 6*100 | 茂名供电局 | 电白供电局 | 那霍供电所 | 那霍供电所 | 黎子尧 |  |  | 计量室 | D | C A TA83 | 0309 C A TA83 9768305 D | 生产手工具 | 钢域 | 2022-10-18 | 无出厂编号 | 2023-02-01 | 360 | 2052-10-18 | 0 |  |  |  | 生产管理用工器具/维修工具/绝缘螺丝刀 | 把 | 正常 | 未使用 | 49E796BC680A4ED28D3F1EC91A7D250D
一字螺丝刀 | 那霍#1 | 6*100 | 茂名供电局 | 电白供电局 | 那霍供电所 | 那霍供电所 | 黎子尧 |  |  | 计量室 | D | C A TA83 | 0309 C A TA83 6160720 D | 生产手工具 | 钢域 | 2022-10-18 | 无出厂编号 | 2023-02-01 | 360 | 2052-10-18 | 0 |  |  |  | 生产管理用工器具/维修工具/绝缘螺丝刀 | 把 | 正常 | 未使用 | 7A2DE4CE2E8743EB8F389FC0EC1F269F
十字螺丝刀 | 那霍所#2 | 5*100 | 茂名供电局 | 电白供电局 | 那霍供电所 | 那霍供电所 | 黎子尧 |  |  | 计量室 | D | C A TA83 | 0309 C A TA83 2344332 D | 生产手工具 | 钢域 | 2022-10-18 | 无出厂编号 | 2023-02-01 | 360 | 2052-10-18 | 0 |  |  |  | 生产管理用工器具/维修工具/绝缘螺丝刀 | 把 | 正常 | 未使用 | 8EA113667E5E483BBC694C5006D1E09C
一字螺丝刀 | 那霍所#2 |  | 茂名供电局 | 电白供电局 | 那霍供电所 | 那霍供电所 | 黎子尧 |  |  | 计量室 | D | C A TA83 | 0309 C A TA83 5066034 D | 生产手工具 | 钢域 | 2022-10-18 | 无出厂编号 | 2023-02-01 | 360 | 2052-10-18 | 0 |  |  |  | 生产管理用工器具/维修工具/绝缘螺丝刀 | 把 | 正常 | 未使用 | E2BCAD2F878C46F1AB41F302576C7978
卡簧钳 | 那霍所#1 |  | 茂名供电局 | 电白供电局 | 那霍供电所 | 那霍供电所 | 黎子尧 |  |  | 计量室 | D | C A TA84 | 0309 C A TA84 3760174 D | 生产手工具 | 钢域 | 2022-10-18 | 无出厂编号 | 2023-02-01 | 360 | 2052-10-18 | 0 | 2024-11-08 | 2025-11-07 |  | 生产管理用工器具/维修工具/卡簧钳 | 把 | 正常 | 未使用 | 84F0B002924744E48B4DCE51E8E2AED1
砍树刀 | 那霍所#3 | 不详 | 茂名供电局 | 电白供电局 | 电白供电局 | 那霍供电所 | 黄业营 |  |  | 那霍所安全工器具房 | D | C A TA87 | 0309 C A TA87 4084724 D | 生产手工具 | 不详 | 2018-01-01 | 无出厂编号 | 2020-05-12 | 360 | 2048-01-01 |  |  |  |  | 生产管理用工器具/维修工具/砍刀 | 把 | 正常 | 未使用 | 07456e01c566463496918d65c96bc98d
砍树刀 | 那霍所#2 | 不详 | 茂名供电局 | 电白供电局 | 电白供电局 | 那霍供电所 | 黄业营 |  |  | 那霍所安全工器具房 | D | C A TA87 | 0309 C A TA87 0106637 D | 生产手工具 | 不详 | 2020-02-13 | 无出厂编号 | 2020-05-12 | 360 | 2050-02-13 |  |  |  |  | 生产管理用工器具/维修工具/砍刀 | 把 | 正常 | 未使用 | 4783ffff1bde4d26a7607ab4bc681f4b
砍树刀 | 那霍所#4 | 不详 | 茂名供电局 | 电白供电局 | 电白供电局 | 那霍供电所 | 黄业营 |  |  | 那霍所安全工器具房 | D | C A TA87 | 0309 C A TA87 0419016 D | 生产手工具 | 不详 | 2018-01-01 | 无出厂编号 | 2020-05-12 | 360 | 2048-01-01 |  |  |  |  | 生产管理用工器具/维修工具/砍刀 | 把 | 正常 | 未使用 | ef4c1cf843054433a7bf10ab09c47617
钢锯 | 那霍所#3 | 不详 | 茂名供电局 | 电白供电局 | 电白供电局 | 那霍供电所 | 黄业营 |  |  | 那霍所安全工器具房 | D | C A TA88 | 0309 C A TA88 4927390 D | 生产手工具 | 不详 | 2019-03-05 | 无出厂编号 | 2019-05-12 | 360 | 2049-03-05 |  | 2024-10-15 | 2025-10-14 |  | 生产管理用工器具/维修工具/拉锯 | 把 | 正常 | 未使用 | 344f7801b131443c8353c75b8509ba2b
钢锯 | 那霍所#4 | 不详 | 茂名供电局 | 电白供电局 | 电白供电局 | 那霍供电所 | 黄业营 |  |  | 那霍所安全工器具房 | D | C A TA88 | 0309 C A TA88 7228192 D | 生产手工具 | 不详 | 2019-01-10 | 无出厂编号 | 2019-05-12 | 360 | 2049-01-10 |  | 2024-10-15 | 2025-10-14 |  | 生产管理用工器具/维修工具/拉锯 | 把 | 正常 | 未使用 | 384d0e83574b4d44adf2b8618f3c00f8
一字螺丝刀#01(黄业营） | #01 | SHEFFIELD | 茂名供电局 | 电白供电局 | 电白供电局 | 那霍供电所 | 黄业营 |  |  | 个人工具箱 | D | C A TA92 | 0309 C A TA92 9245465 D | 生产手工具 | 宁波 | 2019-12-20 | 无出厂编号 | 2020-04-12 | 0 | [5 empty] | 生产管理用工器具/维修工具/螺丝刀 | 把 | 正常 | 未使用 | 021cc73548d4422084c68cbae5622746
一字螺丝刀#01(黎喜 | #01 | SHEFFIELD | 茂名供电局 | 电白供电局 | 电白供电局 | 那霍供电所 | 黄业营 |  |  | 个人工具箱 | D | C A TA92 | 0309 C A TA92 7599297 D | 生产手工具 | 宁波 | 2020-03-06 | 无出厂编号 | 2020-04-12 | 360 | 2050-03-06 |  |  |  |  | 生产管理用工器具/维修工具/螺丝刀 | 把 | 正常 | 未使用 | 0843e7a70b11419594d8c78a8eb2a758
一字螺丝刀#01(黎子尧） | #01 | SHEFFIELD | 茂名供电局 | 电白供电局 | 电白供电局 | 那霍供电所 | 黄业营 |  |  | 个人工具箱 | D | C A TA92 | 0309 C A TA92 9861789 D | 生产手工具 | 宁波 | 2020-03-06 | 无出厂编号 | 2020-04-12 | 360 | 2050-03-06 |  |  |  |  | 生产管理用工器具/维修工具/螺丝刀 | 把 | 正常 | 未使用 | 0ef18472d4d0477785b1a73475e4b49a
十字螺丝刀#01(黎子尧） | #01 | SHEFFIELD | 茂名供电局 | 电白供电局 | 电白供电局 | 那霍供电所 | 黄业营 |  |  | 个人工具箱 | D | C A TA92 | 0309 C A TA92 1622618 D | 生产手工具 | 宁波 | 2020-03-06 | 无出厂编号 | 2020-04-12 | 360 | 2050-03-06 |  |  |  |  | 生产管理用工器具/维修工具/螺丝刀 | 把 | 正常 | 未使用 | 0039b23b3b674e7bb1458144ea7c33f3
十字螺丝刀#01(崔锦志） | #01 | SHEFFIELD | 茂名供电局 | 电白供电局 | 电白供电局 | 那霍供电所 | 黄业营 |  |  | 个人工具箱 | D | C A TA92 | 0309 C A TA92 4405282 D | 生产手工具 | 宁波 | 2020-03-06 | 无出厂编号 | 2020-04-12 | 360 | 2050-03-06 |  |  |  |  | 生产管理用工器具/维修工具/螺丝刀 | 把 | 正常 | 未使用 | 18de0a761dc74e90925c5a9fcfca7ba6
十字螺丝刀#01(谢俊杰） | #01 | SHEFFIELD | 茂名供电局 | 电白供电局 | 电白供电局 | 那霍供电所 | 黄业营 |  |  | 个人工具箱 | D | C A TA92 | 0309 C A TA92 2074397 D | 生产手工具 | 宁波 | 2020-03-06 | 无出厂编号 | 2020-04-12 | 360 | 2050-03-06 |  |  |  |  | 生产管理用工器具/维修工具/螺丝刀 | 把 | 正常 | 未使用 | 1c68753c09d84092a9c9f75e38462c8d
十字螺丝刀#01(暨安华） | #01 | SHEFFIELD | 茂名供电局 | 电白供电局 | 电白供电局 | 那霍供电所 | 黄业营 |  |  | 个人工具箱 | D | C A TA92 | 0309 C A TA92 2498058 D | 生产手工具 | 宁波 | 2019-12-20 | 无出厂编号 | 2020-04-12 | 360 | 2049-12-20 |  |  |  |  | 生产管理用工器具/维修工具/螺丝刀 | 把 | 正常 | 未使用 | 1d983a35a55344eea4eae00cf8a97364
一字螺丝刀#01(何如光） | #01 | SHEFFIELD | 茂名供电局 | 电白供电局 | 电白供电局 | 那霍供电所 | 黄业营 |  |  | 个人工具箱 | D | C A TA92 | 0309 C A TA92 3720812 D | 生产手工具 | 宁波 | 2019-12-20 | 无出厂编号 | 2020-04-12 | 360 | 2049-12-20 |  |  |  |  | 生产管理用工器具/维修工具/螺丝刀 | 把 | 正常 | 未使用 | 2027e29265d64fbcadc357a599298632
十字螺丝刀#01(陈伟铭） | #01 | SHEFFIELD | 茂名供电局 | 电白供电局 | 电白供电局 | 那霍供电所 | 黄业营 |  |  | 个人工具箱 | D | C A TA92 | 0309 C A TA92 5817839 D | 生产手工具 | 宁波 | 2019-12-20 | 无出厂编号 | 2020-04-12 | 360 | 2049-12-20 |  |  |  |  | 生产管理用工器具/维修工具/螺丝刀 | 把 | 正常 | 未使用 | 2a50a4fc56b24349a636372a5038433d
十字螺丝刀#01(黎木兴） | #01 | SHEFFIELD | 茂名供电局 | 电白供电局 | 电白供电局 | 那霍供电所 | 黄业营 |  |  | 个人工具箱 | D | C A TA92 | 0309 C A TA92 7220235 D | 生产手工具 | 宁波 | 2019-12-20 | 无出厂编号 | 2020-04-12 | 360 | 2049-12-20 |  |  |  |  | 生产管理用工器具/维修工具/螺丝刀 | 把 | 正常 | 未使用 | 2eceee2823d74466b77814bdf839db65
钢卷尺 | 那霍所#2 | 5m | 茂名供电局 | 电白供电局 | 电白供电局 | 那霍供电所 | 黄业营 |  |  | 那霍所安全工器具房 | D | C A TA57 | 0309 C A TA57 0541464 D | 生产手工具 | 不详 | 2019-01-31 | 无出厂编号 | 2019-05-12 | 360 | 2049-01-31 |  | 2024-10-15 | 2025-10-14 |  | 生产管理用工器具/维修工具/钢卷尺 | 把 | 正常 | 未使用 | b5e76ce84d244a84ab1d4e120ac6eb8b
工具箱 | 那霍所#1 | 不详 | 茂名供电局 | 电白供电局 | 电白供电局 | 那霍供电所 | 黄业营 |  |  | 那霍所安全工器具房 | D | C A TA66 | 0309 C A TA66 0014828 D | 生产手工具 | 不详 | 2018-01-01 | 无出厂编号 | 2018-03-12 | 360 | 2048-01-01 |  | 2024-10-15 | 2025-10-14 | 工器具录入 | 生产管理用工器具/维修工具/工具箱 | 只 | 正常 | 未使用 | 6549ba3cbed64e11943b1e60ff73db2a
钩刀 | 那霍所2 | JYD-003 | 茂名供电局 | 电白供电局 | 电白供电局 | 那霍供电所 | 黄业营 |  |  | 那霍所手工具室 | D | C A TA67 | 0309 C A TA67 9558996 D | 生产手工具 | 广东大器 | 2021-08-03 | 无出厂编号 | 2021-04-08 | 360 | 2051-08-03 |  |  |  |  | 生产管理用工器具/维修工具/钩刀 | 把 | 正常 | 未使用 | 5bb4f4c360bc466398b0327501a749bc
钩刀 | 那霍所5 | JYD-003 | 茂名供电局 | 电白供电局 | 电白供电局 | 那霍供电所 | 黄业营 |  |  | 那霍所手工具室 | D | C A TA67 | 0309 C A TA67 7402758 D | 生产手工具 | 广东大器 | 2021-08-03 | 无出厂编号 | 2021-04-08 | 360 | 2051-08-03 |  |  |  |  | 生产管理用工器具/维修工具/钩刀 | 把 | 正常 | 未使用 | 74421fe15eea450a84fe9aa9f1cba532
活动扳手#01(何柏文） | #01 | 250MM | 茂名供电局 | 电白供电局 | 电白供电局 | 那霍供电所 | 黄业营 |  |  | 个人工具箱 | D | C A TA70 | 0309 C A TA70 1235230 D | 生产手工具 | 世达工具 | 2019-12-20 | 无出厂编号 | 2020-04-12 | 360 | 2049-12-20 |  |  |  |  | 生产管理用工器具/维修工具/活动扳手 | 把 | 正常 | 未使用 | 3aeced6f48164c60b7b0c4cb158ba44c
活动扳手#01(何浩然） | #01 | 250MM | 茂名供电局 | 电白供电局 | 电白供电局 | 那霍供电所 | 黄业营 |  |  | 个人工具箱 | D | C A TA70 | 0309 C A TA70 7819728 D | 生产手工具 | 世达工具 | 2020-03-06 | 无出厂编号 | 2020-04-12 | 360 | 2050-03-06 |  |  |  |  | 生产管理用工器具/维修工具/活动扳手 | 把 | 正常 | 未使用 | 59eeadb960ac43ad97ad67ac46957b54
活动扳手#01(谢俊杰） | #01 | 250MM | 茂名供电局 | 电白供电局 | 电白供电局 | 那霍供电所 | 黄业营 |  |  | 个人工具箱 | D | C A TA70 | 0309 C A TA70 5992189 D | 生产手工具 | 世达工具 | 2020-03-06 | 无出厂编号 | 2020-04-12 | 360 | 2050-03-06 |  |  |  |  | 生产管理用工器具/维修工具/活动扳手 | 把 | 正常 | 未使用 | 691a6ce6948649d796bfa90b49d89864
活动扳手#01(甘钊武） | #01 | 250MM | 茂名供电局 | 电白供电局 | 电白供电局 | 那霍供电所 | 黄业营 |  |  | 个人工具箱 | D | C A TA70 | 0309 C A TA70 5255831 D | 生产手工具 | 世达工具 | 2019-12-20 | 无出厂编号 | 2020-04-12 | 360 | 2049-12-20 |  |  |  |  | 生产管理用工器具/维修工具/活动扳手 | 把 | 正常 | 未使用 | 829d2c984fcb4f9dbec808f1ab101016
活动扳手#01(崔锦志） | #01 | 250MM | 茂名供电局 | 电白供电局 | 电白供电局 | 那霍供电所 | 黄业营 |  |  | 个人工具箱 | D | C A TA70 | 0309 C A TA70 7146209 D | 生产手工具 | 世达工具 | 2020-03-06 | 无出厂编号 | 2020-04-12 | 360 | 2050-03-06 |  |  |  |  | 生产管理用工器具/维修工具/活动扳手 | 把 | 正常 | 未使用 | 8c14dca1f53e4b93b289e8674a181791
活动扳手#01(陈伟铭） | #01 | 250MM | 茂名供电局 | 电白供电局 | 电白供电局 | 那霍供电所 | 黄业营 |  |  | 个人工具箱 | D | C A TA70 | 0309 C A TA70 6495613 D | 生产手工具 | 世达工具 | 2019-12-20 | 无出厂编号 | 2020-04-12 | 360 | 2049-12-20 |  |  |  |  | 生产管理用工器具/维修工具/活动扳手 | 把 | 正常 | 未使用 | 944493f3f0144e998021e1e99b5007c6
活动扳手#01(黎木兴） | #01 | 250MM | 茂名供电局 | 电白供电局 | 电白供电局 | 那霍供电所 | 黄业营 |  |  | 个人工具箱 | D | C A TA70 | 0309 C A TA70 6713098 D | 生产手工具 | 世达工具 | 2019-12-20 | 无出厂编号 | 2020-04-12 | 360 | 2049-12-20 |  |  |  |  | 生产管理用工器具/维修工具/活动扳手 | 把 | 正常 | 未使用 | 973cd5a2bfb546199bfd6d2daad7aa6e
活动扳手#01(肖国成） | #01 | 250MM | 茂名供电局 | 电白供电局 | 电白供电局 | 那霍供电所 | 黄业营 |  |  | 个人工具箱 | D | C A TA70 | 0309 C A TA70 9652008 D | 生产手工具 | 世达工具 | 2019-12-20 | 无出厂编号 | 2020-04-12 | 362 | 2050-02-20 |  |  |  |  | 生产管理用工器具/维修工具/活动扳手 | 把 | 正常 | 未使用 | 98f82a3b7dbd4de9b1e90de1534e81ad
活动扳手#01(黄业营） | #01 | 250MM | 茂名供电局 | 电白供电局 | 电白供电局 | 那霍供电所 | 黄业营 |  |  | 个人工具箱 | D | C A TA70 | 0309 C A TA70 1997449 D | 生产手工具 | 世达工具 | 2019-12-20 | 无出厂编号 | 2020-04-12 | 360 | 2049-12-20 |  |  |  |  | 生产管理用工器具/维修工具/活动扳手 | 把 | 正常 | 未使用 | bc017e757d744bb5b01987c085d70287
活动扳手#01(黎喜） | #01 | 250MM | 茂名供电局 | 电白供电局 | 电白供电局 | 那霍供电所 | 黄业营 |  |  | 个人工具箱 | D | C A TA70 | 0309 C A TA70 4427932 D | 生产手工具 | 世达工具 | 2020-03-06 | 无出厂编号 | 2020-04-12 | 360 | 2050-03-06 |  | 2024-10-15 | 2025-10-14 |  | 生产管理用工器具/维修工具/活动扳手 | 把 | 正常 | 未使用 | c39e107901b4438dbac6b91d87d24a2e
活动扳手#01(黎子尧） | #01 | 250MM | 茂名供电局 | 电白供电局 | 电白供电局 | 那霍供电所 | 黄业营 |  |  | 个人工具箱 | D | C A TA70 | 0309 C A TA70 3365331 D | 生产手工具 | 世达工具 | 2020-03-06 | 无出厂编号 | 2020-04-12 | 360 | 2050-03-06 |  |  |  |  | 生产管理用工器具/维修工具/活动扳手 | 把 | 正常 | 未使用 | ca3ca5f325f94c8793737eecf74e6293
活动扳手#01(谢勇） | #01 | 250MM | 茂名供电局 | 电白供电局 | 电白供电局 | 那霍供电所 | 黄业营 |  |  | 个人工具箱 | D | C A TA70 | 0309 C A TA70 2518985 D | 生产手工具 | 世达工具 | 2020-03-06 | 无出厂编号 | 2020-04-12 | 360 | 2050-03-06 |  |  |  |  | 生产管理用工器具/维修工具/活动扳手 | 把 | 正常 | 未使用 | dcc9eceb3d7c476698aa75ef78e848bf
活动扳手#01(何如光） | #01 | 250MM | 茂名供电局 | 电白供电局 | 电白供电局 | 那霍供电所 | 黄业营 |  |  | 个人工具箱 | D | C A TA70 | 0309 C A TA70 1688100 D | 生产手工具 | 世达工具 | 2020-03-06 | 无出厂编号 | 2020-04-12 | 360 | 2050-03-06 |  |  |  |  | 生产管理用工器具/维修工具/活动扳手 | 把 | 正常 | 未使用 | e36c276246b741a7b35184239780367a
棘轮式电缆剪 | 那霍所#5 | 不详 | 茂名供电局 | 电白供电局 | 电白供电局 | 那霍供电所 | 黄业营 |  |  | 那霍所安全工器具房 | D | C A TA74 | 0309 C A TA74 2183808 D | 生产手工具 | 不详 | 2020-02-04 | 无出厂编号 | 2020-05-12 | 360 | 2050-02-04 |  | 2024-10-15 | 2025-10-14 |  | 生产管理用工器具/维修工具/棘轮电缆剪 | 把 | 正常 | 未使用 | 65dc73230e6f47f7af28fb41a8671f27
棘轮式电缆剪 | 那霍所#4 | 不详 | 茂名供电局 | 电白供电局 | 电白供电局 | 那霍供电所 | 黄业营 |  |  | 那霍所安全工器具房 | D | C A TA74 | 0309 C A TA74 3948926 D | 生产手工具 | 不详 | 2020-02-04 | 无出厂编号 | 2020-05-12 | 360 | 2050-02-04 |  | 2024-10-15 | 2025-10-14 |  | 生产管理用工器具/维修工具/棘轮电缆剪 | 把 | 正常 | 未使用 | 83c3b8865c8b4dc987f2dc96b70b7a95
棘轮式电缆剪 | 那霍所#6 | 不详 | 茂名供电局 | 电白供电局 | 电白供电局 | 那霍供电所 | 谢勇 |  |  | 那霍所安全工器具房 | D | C A TA74 | 0309 C A TA74 5910713 D | 生产手工具 | 不详 | 2020-02-04 | 无出厂编号 | 2020-05-12 | 360 | 2050-02-04 |  | 2024-10-15 | 2025-10-14 |  | 生产管理用工器具/维修工具/棘轮电缆剪 | 把 | 正常 | 未使用 | de5b2657b3b248e293e8aade523a07f3
棘轮式电缆剪 | 那霍所#3 | XLJ-500mm | 茂名供电局 | 电白供电局 | 电白供电局 | 那霍供电所 | 黄业营 |  |  | 那霍所安全工器具房 | D | C A TA74 | 0309 C A TA74 2735740 D | 生产手工具 | 不详 | 2019-07-12 | 无出厂编号 | 2019-08-23 | 360 | 2049-07-12 |  | 2024-10-15 | 2025-10-14 |  | 生产管理用工器具/维修工具/棘轮电缆剪 | 把 | 正常 | 未使用 | ea1dd54500904566b5cb54406d5014eb
胶钳#01(何柏文）） | #01 | BOSI | 茂名供电局 | 电白供电局 | 电白供电局 | 那霍供电所 | 黄业营 |  |  | 个人工具箱 | D | C A TA76 | 0309 C A TA76 6866385 D | 生产手工具 | 宁波 | 2019-12-20 | 无出厂编号 | 2020-04-12 | 360 | 2049-12-20 |  |  |  |  | 生产管理用工器具/维修工具/尖嘴钳 | 把 | 正常 | 未使用 | 011043325daa48f7a82101bac352401d
胶钳#01(黎木兴） | #01 | BOSI | 茂名供电局 | 电白供电局 | 电白供电局 | 那霍供电所 | 黄业营 |  |  | 个人工具箱 | D | C A TA76 | 0309 C A TA76 3237180 D | 生产手工具 | 宁波 | 2019-12-20 | 无出厂编号 | 2020-04-12 | 360 | 2049-12-20 |  |  |  |  | 生产管理用工器具/维修工具/尖嘴钳 | 把 | 正常 | 未使用 | 04a770380c5d40f0aae8cfea8c13e198
胶钳#01(黄业营） | #01 | BOSI | 茂名供电局 | 电白供电局 | 电白供电局 | 那霍供电所 | 黄业营 |  |  | 个人工具箱 | D | C A TA76 | 0309 C A TA76 0898390 D | 生产手工具 | 宁波 | 2019-12-20 | 无出厂编号 | 2020-04-12 | 360 | 2049-12-20 |  |  |  |  | 生产管理用工器具/维修工具/尖嘴钳 | 把 | 正常 | 未使用 | 0dbb846fd18c40b4877f82f57fe18b96
尖嘴钳#01(黄业营） | #01 | 欧式尖嘴钳 | 茂名供电局 | 电白供电局 | 电白供电局 | 那霍供电所 | 黄业营 |  |  | 个人工具箱 | D | C A TA76 | 0309 C A TA76 1050648 D | 生产手工具 | 宁波 | 2019-12-20 | 无出厂编号 | 2020-04-12 | 360 | 2049-12-20 |  |  |  |  | 生产管理用工器具/维修工具/尖嘴钳 | 把 | 正常 | 未使用 | 10f204ba80a64dd4a067a895757f7740
尖嘴钳##01(肖国成) | #01 | 欧式尖嘴钳 | 茂名供电局 | 电白供电局 | 电白供电局 | 那霍供电所 | 黄业营 |  |  | 个人工具箱 | D | C A TA76 | 0309 C A TA76 5134127 D | 生产手工具 | 宁波 | 2019-12-20 | 无出厂编号 | 2020-04-12 | 360 | 2049-12-20 |  |  |  |  | 生产管理用工器具/维修工具/尖嘴钳 | 把 | 正常 | 未使用 | 158aa5b20639435d9e5df9d44bbacd69
胶钳#01(肖国成） | #01 | BOSI | 茂名供电局 | 电白供电局 | 电白供电局 | 那霍供电所 | 黄业营 |  |  | 个人工具箱 | D | C A TA76 | 0309 C A TA76 0632116 D | 生产手工具 | 宁波 | 2019-12-20 | 无出厂编号 | 2020-04-12 | 360 | 2049-12-20 |  |  |  |  | 生产管理用工器具/维修工具/尖嘴钳 | 把 | 正常 | 未使用 | 1c677b7b4e93427cbb1b2dc4c3d58c73
尖嘴钳 | 那霍所#1 |  | 茂名供电局 | 电白供电局 | 那霍供电所 | 那霍供电所 | 黎子尧 |  |  | 计量室 | D | C A TA76 | 0309 C A TA76 7588525 D | 生产手工具 | 沪一 | 2022-10-12 | 无出厂编号 | 2023-02-01 | 360 | 2052-10-12 | 0 | 2024-10-15 | 2025-10-14 |  | 生产管理用工器具/维修工具/尖嘴钳 | 把 | 正常 | 未使用 | 2B6EEFCCF379423BBA2F313479C4F233
胶钳#01(詹焕江） | #01 | BOSI | 茂名供电局 | 电白供电局 | 电白供电局 | 那霍供电所 | 黄业营 |  |  | 个人工具箱 | D | C A TA76 | 0309 C A TA76 4586310 D | 生产手工具 | 宁波 | 2019-12-20 | 无出厂编号 | 2020-04-12 | 360 | 2049-12-20 |  | 2024-10-15 | 2025-10-14 |  | 生产管理用工器具/维修工具/尖嘴钳 | 把 | 正常 | 未使用 | 2bce1052876647558d3496ed11fe1580
尖嘴钳##01(陈伟铭) | #01 | 欧式尖嘴钳 | 茂名供电局 | 电白供电局 | 电白供电局 | 那霍供电所 | 黄业营 |  |  | 个人工具箱 | D | C A TA76 | 0309 C A TA76 7692251 D | 生产手工具 | 宁波 | 2019-12-20 | 无出厂编号 | 2020-04-12 | 360 | 2049-12-20 |  | 2024-10-15 | 2025-10-14 |  | 生产管理用工器具/维修工具/尖嘴钳 | 把 | 正常 | 未使用 | 375335f9f9d3425b8c3617f6dea384f3
尖嘴钳##01(黎木兴) | #01 | 欧式尖嘴钳 | 茂名供电局 | 电白供电局 | 电白供电局 | 那霍供电所 | 黄业营 |  |  | 个人工具箱 | D | C A TA76 | 0309 C A TA76 6345059 D | 生产手工具 | 宁波 | 2019-12-20 | 无出厂编号 | 2020-04-12 | 360 | 2049-12-20 |  |  |  |  | 生产管理用工器具/维修工具/尖嘴钳 | 把 | 正常 | 未使用 | 3f0c8f9c522843d3a3f50fc55efb9763
尖嘴钳##01(黎喜） | #01 | 欧式尖嘴钳 | 茂名供电局 | 电白供电局 | 电白供电局 | 那霍供电所 | 黄业营 |  |  | 个人工具箱 | D | C A TA76 | 0309 C A TA76 9236922 D | 生产手工具 | 宁波 | 2020-03-06 | 无出厂编号 | 2020-04-12 | 360 | 2050-03-06 |  |  |  |  | 生产管理用工器具/维修工具/尖嘴钳 | 把 | 正常 | 未使用 | 44b48ed5bf9f45e9864cf352c316f87e
尖嘴钳##01(詹焕江） | #01 | 欧式尖嘴钳 | 茂名供电局 | 电白供电局 | 电白供电局 | 那霍供电所 | 黄业营 |  |  | 个人工具箱 | D | C A TA76 | 0309 C A TA76 7651347 D | 生产手工具 | 宁波 | 2019-12-20 | 无出厂编号 | 2020-04-12 | 360 | 2049-12-20 |  | 2024-10-15 | 2025-10-14 |  | 生产管理用工器具/维修工具/尖嘴钳 | 把 | 正常 | 未使用 | 4efe71d4c3874670a24e5f54e7434d06
尖嘴钳##01(何如光) | #01 | 欧式尖嘴钳 | 茂名供电局 | 电白供电局 | 电白供电局 | 那霍供电所 | 黄业营 |  |  | 个人工具箱 | D | C A TA76 | 0309 C A TA76 2480670 D | 生产手工具 | 宁波 | 2020-03-06 | 无出厂编号 | 2020-04-12 | 360 | 2050-03-06 |  |  |  |  | 生产管理用工器具/维修工具/尖嘴钳 | 把 | 正常 | 未使用 | 50eebb8924e04403890d401ba7a0034c
胶钳#01(谢勇） | #01 | BOSI | 茂名供电局 | 电白供电局 | 电白供电局 | 那霍供电所 | 黄业营 |  |  | 个人工具箱 | D | C A TA76 | 0309 C A TA76 3007545 D | 生产手工具 | 宁波 | 2020-03-06 | 无出厂编号 | 2020-04-12 | 360 | 2050-03-06 |  |  |  |  | 生产管理用工器具/维修工具/尖嘴钳 | 把 | 正常 | 未使用 | 6b18205365de4984a0f4d2f5f4f00046
尖嘴钳##01(暨安华） | #01 | 欧式尖嘴钳 | 茂名供电局 | 电白供电局 | 电白供电局 | 那霍供电所 | 黄业营 |  |  | 个人工具箱 | D | C A TA76 | 0309 C A TA76 2370739 D | 生产手工具 | 宁波 | 2019-12-20 | 无出厂编号 | 2020-04-12 | 360 | 2049-12-20 |  |  |  |  | 生产管理用工器具/维修工具/尖嘴钳 | 把 | 正常 | 未使用 | 6d382b5d8fd5437095cf9f2e92dcc13a
胶钳#01(黎喜）） | #01 | BOSI | 茂名供电局 | 电白供电局 | 电白供电局 | 那霍供电所 | 黄业营 |  |  | 个人工具箱 | D | C A TA76 | 0309 C A TA76 3709681 D | 生产手工具 | 宁波 | 2020-03-06 | 无出厂编号 | 2020-04-12 | 360 | 2050-03-06 |  | 2024-10-15 |  |  | 生产管理用工器具/维修工具/尖嘴钳 | 把 | 正常 | 未使用 | 7951a089e2894dcb8e31464590853e54
胶钳#01(崔锦志） | #01 | BOSI | 茂名供电局 | 电白供电局 | 电白供电局 | 那霍供电所 | 黄业营 |  |  | 个人工具箱 | D | C A TA76 | 0309 C A TA76 8477961 D | 生产手工具 | 宁波 | 2020-03-06 | 无出厂编号 | 2020-04-12 | 360 | 2050-03-06 |  | 2024-10-15 | 2025-10-14 |  | 生产管理用工器具/维修工具/尖嘴钳 | 把 | 正常 | 未使用 | 7a0dffc25623485ca627a189fcde644f
胶钳#01(暨安华）） | #01 | BOSI | 茂名供电局 | 电白供电局 | 电白供电局 | 那霍供电所 | 黄业营 |  |  | 个人工具箱 | D | C A TA76 | 0309 C A TA76 5546301 D | 生产手工具 | 宁波 | 2019-12-20 | 无出厂编号 | 2020-04-12 | 360 | 2049-12-20 |  | 2024-10-15 | 2025-10-14 |  | 生产管理用工器具/维修工具/尖嘴钳 | 把 | 正常 | 未使用 | 7a60b27fe34d4f688de849325ea9ac7a
救生衣 | 那霍所#4 | 背心 | 茂名供电局 | 电白供电局 | 电白供电局 | 那霍供电所 | 黄业营 |  |  | 那霍所安全工器具房 | D | C A TA33 | 0309 C A TA33 6175000 D | 安全工器具 | 东方船舶 | 2019-07-11 | 无出厂编号 | 2019-07-25 | 360 | 2049-07-11 |  | 2024-10-15 | 2025-10-14 |  | 生产管理用工器具/安全工器具/救生衣 | 个 | 正常 | 未使用 | 9ef2b052a7fd43da903a17174084ade1
救生衣 | 那霍所#5 | 背心 | 茂名供电局 | 电白供电局 | 电白供电局 | 那霍供电所 | 黄业营 |  |  | 那霍所安全工器具房 | D | C A TA33 | 0309 C A TA33 0525811 D | 安全工器具 | 东方船舶 | 2019-07-11 | 无出厂编号 | 2019-07-25 | 360 | 2049-07-11 |  | 2024-10-15 | 2025-10-14 |  | 生产管理用工器具/安全工器具/救生衣 | 个 | 正常 | 未使用 | d4e45ec9fd2d49be961b61f458a77082
反光背心 | 那霍所#4 | RW8106 | 茂名供电局 | 电白供电局 | 电白供电局 | 那霍供电所 | 黄业营 |  |  | 那霍所安全工器具房 | D | C A TA34 | 0309 C A TA34 0239121 D | 安全工器具 | 不详 | 2020-03-13 | 无出厂编号 | 2020-04-16 | 360 | 2050-03-13 |  | 2024-10-15 | 2025-10-14 |  | 生产管理用工器具/安全工器具/反光背心 | 个 | 正常 | 未使用 | cd6e3f0d6a2640c6bddc98cf321d065f
反光背心 | 那霍所#3 | RW8106 | 茂名供电局 | 电白供电局 | 电白供电局 | 那霍供电所 | 黄业营 |  |  | 那霍所安全工器具房 | D | C A TA34 | 0309 C A TA34 1655632 D | 安全工器具 | 不详 | 2020-03-13 | 无出厂编号 | 2020-04-16 | 360 | 2050-03-13 |  | 2024-10-15 | 2025-10-14 |  | 生产管理用工器具/安全工器具/反光背心 | 个 | 正常 | 未使用 | d7095abfc1a24bbbbcae00a4e5c2fc44
剥线钳 | 那霍所#3 | SBX-30 | 茂名供电局 | 电白供电局 | 电白供电局 | 那霍供电所 | 黄业营 |  |  | 那霍所安全工器具房 | D | C A TA39 | 0309 C A TA39 7182841 D | 生产手工具 | 柯亚锐奇 | 2020-09-10 | 不详 | 2021-07-07 | 360 | 2050-09-10 |  | 2024-10-15 | 2025-10-14 |  | 生产管理用工器具/维修工具/剥线钳 | 把 | 正常 | 未使用 | b56f4d8b6c8647529de068bdd5fbac82
剥线钳 | 那霍所#4 | SBX-30 | 茂名供电局 | 电白供电局 | 电白供电局 | 那霍供电所 | 黄业营 |  |  | 那霍所安全工器具房 | D | C A TA39 | 0309 C A TA39 3645988 D | 生产手工具 | 柯亚锐奇 | 2020-09-10 | 不详 | 2021-07-07 | 360 | 2050-09-10 |  | 2024-10-15 | 2025-10-14 |  | 生产管理用工器具/维修工具/剥线钳 | 把 | 正常 | 未使用 | b67b8bdb19774f6b9497e697e0f09713
剥线钳 | 那霍所#5 | SBX-30 | 茂名供电局 | 电白供电局 | 电白供电局 | 那霍供电所 | 黄业营 |  |  | 那霍所安全工器具房 | D | C A TA39 | 0309 C A TA39 4858605 D | 生产手工具 | 柯亚锐奇 | 2020-09-10 | 不详 | 2021-07-07 | 360 | 2050-09-10 |  | 2024-10-15 | 2025-10-14 |  | 生产管理用工器具/维修工具/剥线钳 | 把 | 正常 | 未使用 | c48021f57c044779ae6a175eb4d06bbf
低压验电笔#01(何如光） | #01 | 数字测电笔 | 茂名供电局 | 电白供电局 | 电白供电局 | 那霍供电所 | 黄业营 |  |  | 个人工具箱 | D | C A TA47 | 0309 C A TA47 8868625 D | 测试设备 | 钢盾 | 2020-03-06 | 无出厂编号 | 2020-04-12 | 360 | 2050-03-06 |  |  |  |  | 生产管理用工器具/维修工具/低压验电笔 | 只 | 正常 | 未使用 | aa537dfad81449b2b36da6e50b794db0
低压验电笔#01(谢俊杰） | #01 | 数字测电笔 | 茂名供电局 | 电白供电局 | 电白供电局 | 那霍供电所 | 黄业营 |  |  | 个人工具箱 | D | C A TA47 | 0309 C A TA47 0676120 D | 测试设备 | 钢盾 | 2020-03-06 | 无出厂编号 | 2020-04-12 | 360 | 2050-03-06 |  |  |  |  | 生产管理用工器具/维修工具/低压验电笔 | 只 | 正常 | 未使用 | d0e1409bd199477fa91ab11be45e5f80
低压验电笔#01(陈伟铭） | #01 | 数字测电笔 | 茂名供电局 | 电白供电局 | 电白供电局 | 那霍供电所 | 黄业营 |  |  | 个人工具箱 | D | C A TA47 | 0309 C A TA47 4443759 D | 测试设备 | 钢盾 | 2019-12-20 | 无出厂编号 | 2020-04-12 | 360 | 2049-12-20 |  |  |  |  | 生产管理用工器具/维修工具/低压验电笔 | 只 | 正常 | 未使用 | da244f61316441009caf3ea8a20a1a0a
低压验电笔#01(甘钊武） | #01 | 数字测电笔 | 茂名供电局 | 电白供电局 | 电白供电局 | 那霍供电所 | 黄业营 |  |  | 个人工具箱 | D | C A TA47 | 0309 C A TA47 4207621 D | 测试设备 | 钢盾 | 2019-12-20 | 无出厂编号 | 2020-04-12 | 360 | 2049-12-20 |  |  |  |  | 生产管理用工器具/维修工具/低压验电笔 | 只 | 正常 | 未使用 | dd66450564a746ac9954a85515c07f49
低压验电笔#01(暨安华） | #01 | 数字测电笔 | 茂名供电局 | 电白供电局 | 电白供电局 | 那霍供电所 | 黄业营 |  |  | 个人工具箱 | D | C A TA47 | 0309 C A TA47 6683938 D | 测试设备 | 钢盾 | 2019-12-20 | 无出厂编号 | 2020-04-12 | 360 | 2049-12-20 |  |  |  |  | 生产管理用工器具/维修工具/低压验电笔 | 只 | 正常 | 未使用 | df66ca6554464a76989acd333d97ef82
低压验电笔#01(黎喜） | #01 | 数字测电笔 | 茂名供电局 | 电白供电局 | 电白供电局 | 那霍供电所 | 黄业营 |  |  | 个人工具箱 | D | C A TA47 | 0309 C A TA47 6546948 D | 测试设备 | 钢盾 | 2020-03-06 | 无出厂编号 | 2020-04-12 | 60 | 2025-03-06 |  |  |  |  | 生产管理用工器具/维修工具/低压验电笔 | 只 | 正常 | 未使用 | e60282837c4b4d788873274938a4f539
低压验电笔#01(詹焕江） | #01 | 数字测电笔 | 茂名供电局 | 电白供电局 | 电白供电局 | 那霍供电所 | 黄业营 |  |  | 个人工具箱 | D | C A TA47 | 0309 C A TA47 1743199 D | 测试设备 | 钢盾 | 2019-12-20 | 无出厂编号 | 2020-04-12 | 360 | 2049-12-20 |  | 2024-09-18 | 2025-09-17 |  | 生产管理用工器具/维修工具/低压验电笔 | 只 | 正常 | 未使用 | 977812fd32154c089c44ea19334cceac
低压验电笔#01(黎子尧） | #01 | 数字测电笔 | 茂名供电局 | 电白供电局 | 电白供电局 | 那霍供电所 | 黄业营 |  |  | 个人工具箱 | D | C A TA47 | 0309 C A TA47 1579637 D | 生产手工具 | 钢盾 | 2020-03-06 | 无出厂编号 | 2020-04-12 | 360 | 2050-03-06 |  |  |  |  | 生产管理用工器具/维修工具/低压验电笔 | 只 | 正常 | 未使用 | e638bdd2d4b64f1e98faa235e7e0513f
低压验电笔#01(肖国成） | #01 | 数字测电笔 | 茂名供电局 | 电白供电局 | 电白供电局 | 那霍供电所 | 黄业营 |  |  | 个人工具箱 | D | C A TA47 | 0309 C A TA47 4148926 D | 测试设备 | 钢盾 | 2019-12-20 | 无出厂编号 | 2020-04-12 | 360 | 2049-12-20 |  |  |  |  | 生产管理用工器具/维修工具/低压验电笔 | 只 | 正常 | 未使用 | f309bbfa2fe147e9ba4c0ff50770121e
电工刀#01(黎木兴） | #01 | BOSITOOLS | 茂名供电局 | 电白供电局 | 电白供电局 | 那霍供电所 | 黄业营 |  |  | 个人工具箱 | D | C A TA48 | 0309 C A TA48 3214225 D | 生产手工具 | 宁波 | 2019-12-20 | 无出厂编号 | 2020-04-12 | 360 | 2049-12-20 |  |  |  |  | 生产管理用工器具/维修工具/电工刀 | 把 | 正常 | 未使用 | 0b4dee1028bf44ab9b1e60da62eb8d68
电工刀#01(甘钊武） | #01 | BOSITOOLS | 茂名供电局 | 电白供电局 | 电白供电局 | 那霍供电所 | 黄业营 |  |  | 个人工具箱 | D | C A TA48 | 0309 C A TA48 8003188 D | 生产手工具 | 宁波 | 2019-12-20 | 无出厂编号 | 2020-04-12 | 360 | 2049-12-20 |  |  |  |  | 生产管理用工器具/维修工具/电工刀 | 把 | 正常 | 未使用 | 1443e83efd0f446f8ac0c0159de2124c
电工刀#01(何如光） | #01 | BOSITOOLS | 茂名供电局 | 电白供电局 | 电白供电局 | 那霍供电所 | 黄业营 |  |  | 个人工具箱 | D | C A TA48 | 0309 C A TA48 0956094 D | 生产手工具 | 宁波 | 2019-12-20 | 无出厂编号 | 2020-04-12 | 360 | 2049-12-20 |  |  |  |  | 生产管理用工器具/维修工具/电工刀 | 把 | 正常 | 未使用 | 18ea796d8f54415eb0ba1a52724869fb
电工刀#01(黎子尧） | #01 | BOSITOOLS | 茂名供电局 | 电白供电局 | 电白供电局 | 那霍供电所 | 黄业营 |  |  | 个人工具箱 | D | C A TA48 | 0309 C A TA48 7641314 D | 生产手工具 | 宁波 | 2020-03-06 | 无出厂编号 | 2020-04-12 | 360 | 2050-03-06 |  |  |  |  | 生产管理用工器具/维修工具/电工刀 | 把 | 正常 | 未使用 | 22170ab4522f4959890392f8590dd0fd
电工刀 | 那霍所#1 |  | 茂名供电局 | 电白供电局 | 那霍供电所 | 那霍供电所 | 黎子尧 |  |  | 计量室 | D | C A TA48 | 0309 C A TA48 9099257 D | 生产手工具 | 钢域 | 2022-10-18 | 无出厂编号 | 2023-02-01 | 360 | 2052-10-18 | 0 |  |  |  | 生产管理用工器具/维修工具/电工刀 | 把 | 正常 | 未使用 | 456C792D96464ABC9BA94294AEFD587A
电工刀#01(肖国成） | #01 | BOSITOOLS | 茂名供电局 | 电白供电局 | 电白供电局 | 那霍供电所 | 黄业营 |  |  | 个人工具箱 | D | C A TA48 | 0309 C A TA48 0680809 D | 生产手工具 | 宁波 | 2019-12-20 | 无出厂编号 | 2020-04-12 | 360 | 2049-12-20 |  |  |  |  | 生产管理用工器具/维修工具/电工刀 | 把 | 正常 | 未使用 | 6faf232c548b4f729909ae1fb2dceb05
电工刀#01(崔锦志） | #01 | BOSITOOLS | 茂名供电局 | 电白供电局 | 电白供电局 | 那霍供电所 | 黄业营 |  |  | 个人工具箱 | D | C A TA48 | 0309 C A TA48 0164733 D | 生产手工具 | 宁波 | 2020-03-06 | 无出厂编号 | 2020-04-12 | 360 | 2050-03-06 |  |  |  |  | 生产管理用工器具/维修工具/电工刀 | 把 | 正常 | 未使用 | 6fec692dc34d43d68ed9370ffbb8bcda
电工刀#01詹焕江） | #01 | BOSITOOLS | 茂名供电局 | 电白供电局 | 电白供电局 | 那霍供电所 | 黄业营 |  |  | 个人工具箱 | D | C A TA48 | 0309 C A TA48 6764175 D | 生产手工具 | 宁波 | 2019-12-20 | 无出厂编号 | 2020-04-12 | 360 | 2049-12-20 |  |  |  |  | 生产管理用工器具/维修工具/电工刀 | 把 | 正常 | 未使用 | 7194ec1301994b7eae890a90a7f20f1a
电工刀#01(谢俊杰） | #01 | BOSITOOLS | 茂名供电局 | 电白供电局 | 电白供电局 | 那霍供电所 | 黄业营 |  |  | 个人工具箱 | D | C A TA48 | 0309 C A TA48 6763583 D | 生产手工具 | 宁波 | 2020-03-06 | 无出厂编号 | 2020-04-12 | 360 | 2050-03-06 |  |  |  |  | 生产管理用工器具/维修工具/电工刀 | 把 | 正常 | 未使用 | 8d17d6a662b242e0ae4af025f5a94883
电工刀#01(黄业营） | #01 | BOSITOOLS | 茂名供电局 | 电白供电局 | 电白供电局 | 那霍供电所 | 黄业营 |  |  | 个人工具箱 | D | C A TA48 | 0309 C A TA48 2189108 D | 生产手工具 | 宁波 | 2019-12-20 | 无出厂编号 | 2020-04-12 | 360 | 2049-12-20 |  |  |  |  | 生产管理用工器具/维修工具/电工刀 | 把 | 正常 | 未使用 | 94b91f53cc0c4b4c8ad1ffe0c6bf5083
电工刀#01(陈伟铭） | #01 | BOSITOOLS | 茂名供电局 | 电白供电局 | 电白供电局 | 那霍供电所 | 黄业营 |  |  | 个人工具箱 | D | C A TA48 | 0309 C A TA48 0755463 D | 生产手工具 | 宁波 | 2019-12-20 | 无出厂编号 | 2020-04-12 | 360 | 2049-12-20 |  |  |  |  | 生产管理用工器具/维修工具/电工刀 | 把 | 正常 | 未使用 | 95132a65e9104151ab148883c15cb86b
电工刀#01(谢勇） | #01 | BOSITOOLS | 茂名供电局 | 电白供电局 | 电白供电局 | 那霍供电所 | 黄业营 |  |  | 个人工具箱 | D | C A TA48 | 0309 C A TA48 1433228 D | 生产手工具 | 宁波 | 2020-03-06 | 无出厂编号 | 2020-04-12 | 360 | 2050-03-06 |  |  |  |  | 生产管理用工器具/维修工具/电工刀 | 把 | 正常 | 未使用 | a21cc33a8cfb4a519cc0dbd48919fef2
电工刀#01(黎喜） | #01 | BOSITOOLS | 茂名供电局 | 电白供电局 | 电白供电局 | 那霍供电所 | 黄业营 |  |  | 个人工具箱 | D | C A TA48 | 0309 C A TA48 1267898 D | 生产手工具 | 宁波 | 2020-03-06 | 无出厂编号 | 2020-04-12 | 360 | 2050-03-06 |  |  |  |  | 生产管理用工器具/维修工具/电工刀 | 把 | 正常 | 未使用 | a7ddacea286844f8802102dea8d833d5
电工刀#01(暨安华） | #01 | BOSITOOLS | 茂名供电局 | 电白供电局 | 电白供电局 | 那霍供电所 | 黄业营 |  |  | 个人工具箱 | D | C A TA48 | 0309 C A TA48 8015675 D | 生产手工具 | 宁波 | 2019-12-20 | 无出厂编号 | 2020-04-12 | 360 | 2049-12-20 |  |  |  |  | 生产管理用工器具/维修工具/电工刀 | 把 | 正常 | 未使用 | be1823156010493199afa9ac97027a2e
电工刀#01(何柏文） | #01 | BOSITOOLS | 茂名供电局 | 电白供电局 | 电白供电局 | 那霍供电所 | 黄业营 |  |  | 个人工具箱 | D | C A TA48 | 0309 C A TA48 4800786 D | 生产手工具 | 宁波 | 2019-12-20 | 无出厂编号 | 2020-04-12 | 360 | 2049-12-20 |  |  |  |  | 生产管理用工器具/维修工具/电工刀 | 把 | 正常 | 未使用 | eb9ae1ed45c1460bac639aa1b6cf1b72
电缆沟盖板钩 | 那霍所#1 | 不详 | 茂名供电局 | 电白供电局 | 电白供电局 | 那霍供电所 | 黄业营 |  |  | 那霍所安全工器具房 | D | C A TA54 | 0309 C A TA54 8617905 D | 生产手工具 | 不详 | 2019-09-05 | 无出厂编号 | 2019-09-19 | 12 | 2020-09-05 |  | 2024-10-15 | 2025-10-14 | 工器具录入 | 生产管理用工器具/维修工具/盖板钩 | 只 | 正常 | 未使用 | 3bb785d27f6c4c689627bcd334f9fb87
电缆沟盖板钩 | 那霍所#4 | 不详 | 茂名供电局 | 电白供电局 | 电白供电局 | 那霍供电所 | 黄业营 |  |  | 那霍所安全工器具房 | D | C A TA54 | 0309 C A TA54 1305679 D | 生产手工具 | 不详 | 2019-09-05 | 无出厂编号 | 2019-09-12 | 12 | 2020-09-05 |  | 2024-10-15 | 2025-10-14 | 工器具录入 | 生产管理用工器具/维修工具/盖板钩 | 只 | 正常 | 未使用 | 5851d62696a84816be30d3f440034f1c
电缆沟盖板钩 | 那霍所#2 | 不详 | 茂名供电局 | 电白供电局 | 电白供电局 | 那霍供电所 | 黄业营 |  |  | 那霍所安全工器具房 | D | C A TA54 | 0309 C A TA54 1122040 D | 生产手工具 | 不详 | 2018-01-01 | 无出厂编号 | 2018-03-12 | 360 | 2048-01-01 |  | 2024-10-15 | 2025-10-14 | 工器具录入 | 生产管理用工器具/维修工具/盖板钩 | 只 | 正常 | 未使用 | af0b8cb989a240f2b2c800282fbec802
电缆沟盖板钩 | 那霍所#3 | 不详 | 茂名供电局 | 电白供电局 | 电白供电局 | 那霍供电所 | 黄业营 |  |  | 那霍所安全工器具房 | D | C A TA54 | 0309 C A TA54 2382326 D | 生产手工具 | 不详 | 2018-01-01 | 无出厂编号 | 2018-03-12 | 360 | 2048-01-01 |  | 2024-10-15 | 2025-10-14 | 工器具录入 | 生产管理用工器具/维修工具/盖板钩 | 只 | 正常 | 未使用 | cb0593e41ed946fe8cb2e67430b0f2fd
拉锯 | 那霍所#2 | 不详 | 茂名供电局 | 电白供电局 | 电白供电局 | 那霍供电所 | 黄业营 |  |  | 那霍所安全工器具房 | D | C A TA56 | 0309 C A TA56 9154763 D | 生产手工具 | 不详 | 2019-03-06 | 无出厂编号 | 2019-05-12 | 360 | 2049-03-06 |  | 2024-10-15 | 2025-10-14 |  | 生产管理用工器具/维修工具/钢锯 | 把 | 正常 | 未使用 | cbb3c663d33e44d490b8d2b3d60daf68
钢卷尺 | 那霍所#1 | 5m | 茂名供电局 | 电白供电局 | 电白供电局 | 那霍供电所 | 黄业营 |  |  | 那霍所安全工器具房 | D | C A TA57 | 0309 C A TA57 7113949 D | 生产手工具 | 不详 | 2018-11-02 | 无出厂编号 | 2019-05-12 | 360 | 2048-11-02 |  | 2024-10-15 | 2025-10-14 |  | 生产管理用工器具/维修工具/钢卷尺 | 把 | 正常 | 未使用 | 32a4065d3dd7449f89cb3db84b2ca245
钢卷尺 | 那霍所#3 | 5m | 茂名供电局 | 电白供电局 | 电白供电局 | 那霍供电所 | 黄业营 |  |  | 那霍所安全工器具房 | D | C A TA57 | 0309 C A TA57 9119970 D | 生产手工具 | 不详 | 2019-03-22 | 无出厂编号 | 2019-05-12 | 360 | 2049-03-22 |  | 2024-10-15 | 2025-10-14 |  | 生产管理用工器具/维修工具/钢卷尺 | 把 | 正常 | 未使用 | 4180def98fe44186951a4512b6e0cf37
工具包 | 那霍所#1 |  | 茂名供电局 | 电白供电局 | 那霍供电所 | 那霍供电所 | 黎子尧 |  |  | 计量室 | D | C A TA65 | 0309 C A TA65 9706099 D | 生产手工具 | 沪一 | 2022-10-18 | 无出厂编号 | 2023-02-01 | 12 | 2023-10-18 | 0 | 2024-11-08 | 2025-11-07 |  | 生产管理用工器具/维修工具/工具包 | 个 | 正常 | 未使用 | 2BD35A2917624F97B9F20C054D20F495
钩刀 | 那霍所4 | JYD-003 | 茂名供电局 | 电白供电局 | 电白供电局 | 那霍供电所 | 黄业营 |  |  | 那霍所手工具室 | D | C A TA67 | 0309 C A TA67 5511621 D | 生产手工具 | 广东大器 | 2021-08-03 | 无出厂编号 | 2021-04-08 | 360 | 2051-08-03 |  |  |  |  | 生产管理用工器具/维修工具/钩刀 | 把 | 正常 | 未使用 | 08878f3cf30c4cdab8f8114e712a401c
活动扳手#01(暨安华） | #01 | 250MM | 茂名供电局 | 电白供电局 | 电白供电局 | 那霍供电所 | 黄业营 |  |  | 个人工具箱 | D | C A TA70 | 0309 C A TA70 0350022 D | 生产手工具 | 世达工具 | 2019-12-20 | 无出厂编号 | 2020-04-12 | 360 | 2049-12-20 |  |  |  |  | 生产管理用工器具/维修工具/活动扳手 | 把 | 正常 | 未使用 | 1fe7cb99e91741afb92f10119e61342d
活动扳手#01(詹焕江） | #01 | 250MM | 茂名供电局 | 电白供电局 | 电白供电局 | 那霍供电所 | 黄业营 |  |  | 个人工具箱 | D | C A TA70 | 0309 C A TA70 2002599 D | 生产手工具 | 世达工具 | 2019-12-20 | 无出厂编号 | 2020-04-12 | 360 | 2049-12-20 |  |  |  |  | 生产管理用工器具/维修工具/活动扳手 | 把 | 正常 | 未使用 | 2afa60c758be41809e9e86ea195a4b91
安全围栏 | 那霍所#3 | 1m*15m | 茂名供电局 | 电白供电局 | 电白供电局 | 那霍供电所 | 黄业营 |  |  | 那霍所安全工器具房 | D | C A TA26 | 0309 C A TA26 8940568 D | 安全工器具 | 保定阳光 | 2019-10-10 | 无出厂编号 | 2019-11-12 | 360 | 2049-10-10 |  |  |  |  | 生产管理用工器具/安全工器具/安全围网 | 套 | 正常 | 未使用 | de48c92e6cc040db9c10e35fa77b4019
安全围网 | 那霍所#2 | 1*15m | 茂名供电局 | 电白供电局 | 电白供电局 | 那霍供电所 | 黄业营 |  |  | 那霍所安全工器具房 | D | C A TA26 | 0309 C A TA26 5623485 D | 安全工器具 | 保定阳光 | 2019-10-10 | 无出厂编号 | 2019-11-12 | 360 | 2049-10-10 |  |  |  |  | 生产管理用工器具/安全工器具/安全围网 | 套 | 正常 | 未使用 | e4f418b008d3436ebc70878bb2071f2e
安全标示牌 | 那霍所#1 | 不详 | 茂名供电局 | 电白供电局 | 电白供电局 | 那霍供电所 | 黄业营 |  |  | 那霍所安全工器具房 | D | C A TA30 | 0309 C A TA30 9447348 D | 安全工器具 | 不详 | 2020-03-04 | 无出厂编号 | 2020-04-13 | 360 | 2050-03-04 |  |  |  |  | 生产管理用工器具/安全工器具/安全标示牌 | 个 | 正常 | 未使用 | d05778df855142cdb191862ac0201f8e
安全标示牌 | 那霍所#5 | 不详 | 茂名供电局 | 电白供电局 | 电白供电局 | 那霍供电所 | 黄业营 |  |  | 那霍所安全工器具房 | D | C A TA30 | 0309 C A TA30 1998914 D | 安全工器具 | 不详 | 2018-01-01 | 无出厂编号 | 2018-03-12 | 360 | 2048-01-01 |  |  |  |  | 生产管理用工器具/安全工器具/安全标示牌 | 个 | 正常 | 未使用 | e31bce4860ab4272b686c3f60a5cadbd
安全标示牌 | 那霍所#3 | 不详 | 茂名供电局 | 电白供电局 | 电白供电局 | 那霍供电所 | 黄业营 |  |  | 那霍所安全工器具房 | D | C A TA30 | 0309 C A TA30 9961133 D | 安全工器具 | 不详 | 2018-01-01 | 无出厂编号 | 2018-03-12 | 360 | 2048-01-01 |  |  |  |  | 生产管理用工器具/安全工器具/安全标示牌 | 个 | 正常 | 未使用 | eb542543419844bcb9e37a375b9e6631
安全标示牌 | 那霍所#5 | 不详 | 茂名供电局 | 电白供电局 | 电白供电局 | 那霍供电所 | 黄业营 |  |  | 那霍所安全工器具房 | D | C A TA30 | 0309 C A TA30 7427550 D | 安全工器具 | 不详 | 2019-02-06 | 无出厂编号 | 2019-03-07 | 360 | 2049-02-06 |  |  |  |  | 生产管理用工器具/安全工器具/安全标示牌 | 个 | 正常 | 未使用 | f120ac384a2e4d9dab06a0f9b309fb1f
安全标示牌 | 那霍所#2 | 不详 | 茂名供电局 | 电白供电局 | 电白供电局 | 那霍供电所 | 黄业营 |  |  | 那霍所安全工器具房 | D | C A TA30 | 0309 C A TA30 0870677 D | 安全工器具 | 不详 | 2018-01-01 | 无出厂编号 | 2018-03-12 | 360 | 2048-01-01 |  |  |  |  | 生产管理用工器具/安全工器具/安全标示牌 | 个 | 正常 | 未使用 | 93c02581d14e43879f3d09ea30d6344f
路锥 | 那霍所#1 | 红白反光 | 茂名供电局 | 电白供电局 | 电白供电局 | 那霍供电所 | 黄业营 |  |  | 那霍所安全工器具房 | D | C A TA32 | 0309 C A TA32 8228862 D | 安全工器具 | 广东朗固实业有限公司 | 2018-01-01 | 无出厂编号 | 2018-10-20 | 360 | 2048-01-01 |  | 2024-10-15 |  |  | 生产管理用工器具/安全工器具/交通锥 | 个 | 正常 | 未使用 | 046adc4147024f3cae84697c0f1d4bbe
交通锥 | 那霍所#9 | 红白反光 | 茂名供电局 | 电白供电局 | 那霍供电所 | 那霍供电所 | 谢勇 |  |  | 那霍供电所安全工器具（2） | D | C A TA32 | 0309 C A TA32 3216860 D | 安全工器具 | 广东朗腾电气有限公司 | 2023-02-01 | 无出厂编号 | 2023-08-24 |  |  | 0 |  |  |  | 生产管理用工器具/安全工器具/交通锥 | 个 | 正常 | 未使用 | 2975AFC173ED40E8ABDB44C0EADCF1A4
交通锥 | 那霍所#21 | 红白反光 | 茂名供电局 | 电白供电局 | 那霍供电所 | 那霍供电所 | 谢勇 |  |  | 那霍供电所安全工器具（2） | D | C A TA32 | 0309 C A TA32 948979 D | 安全工器具 | 广东朗腾电气有限公司 | 2023-02-01 | 无出厂编号 | 2023-08-24 |  |  | 0 |  |  |  | 生产管理用工器具/安全工器具/交通锥 | 个 | 正常 | 未使用 | 2A1929F1C105460DB143E29C8B17FCCE
交通锥 | 那霍所#16 | 红白反光 | 茂名供电局 | 电白供电局 | 那霍供电所 | 那霍供电所 | 谢勇 |  |  | 那霍供电所安全工器具（2） | D | C A TA32 | 0309 C A TA32 6900970 D | 安全工器具 | 广东朗腾电气有限公司 | 2023-02-01 | 无出厂编号 | 2023-08-24 |  |  | 0 |  |  |  | 生产管理用工器具/安全工器具/交通锥 | 个 | 正常 | 未使用 | 324F3DF09D5C45BEB95948B0909D1328
路锥 | 那霍所#3 | 红白反光 | 茂名供电局 | 电白供电局 | 电白供电局 | 那霍供电所 | 黄业营 |  |  | 那霍所安全工器具房 | D | C A TA32 | 0309 C A TA32 2055149 D | 安全工器具 | 广东朗固实业有限公司 | 2018-01-01 | 无出厂编号 | 2018-10-20 | 360 | 2048-01-01 |  | 2024-10-15 | 2025-10-14 |  | 生产管理用工器具/安全工器具/交通锥 | 个 | 正常 | 未使用 | 3ceeae445395403b85b454fa2db6b5e6
交通锥 | 那霍所#14 | 红白反光 | 茂名供电局 | 电白供电局 | 那霍供电所 | 那霍供电所 | 谢勇 |  |  | 那霍供电所安全工器具（2） | D | C A TA32 | 0309 C A TA32 6440098 D | 安全工器具 | 广东朗腾电气有限公司 | 2023-02-01 | 无出厂编号 | 2023-08-24 |  |  | 0 |  |  |  | 生产管理用工器具/安全工器具/交通锥 | 个 | 正常 | 未使用 | 4D6CEA2E928740DBB83049B0E78B58FB
交通锥 | 那霍所#12 | 红白反光 | 茂名供电局 | 电白供电局 | 那霍供电所 | 那霍供电所 | 谢勇 |  |  |  | D | C A TA32 | 0309 C A TA32 2637794 D | 安全工器具 | 广东朗腾电气有限公司 | 2023-02-01 | 无出厂编号 | 2023-08-24 |  |  | 0 |  |  |  | 生产管理用工器具/安全工器具/交通锥 | 个 | 正常 | 未使用 | 5C89C478042442CD8605420F2B9A2F58
路锥 | 那霍所#4 | 红白反光 | 茂名供电局 | 电白供电局 | 电白供电局 | 那霍供电所 | 黄业营 |  |  | 那霍所安全工器具房 | D | C A TA32 | 0309 C A TA32 6535789 D | 安全工器具 | 广东朗固实业有限公司 | 2018-01-01 | 无出厂编号 | 2018-10-20 | 360 | 2048-01-01 |  | 2024-10-15 | 2025-10-14 |  | 生产管理用工器具/安全工器具/交通锥 | 个 | 正常 | 未使用 | 67af8cef182b424986d9696693b55500
路锥 | 那霍所#8 | 红白反光 | 茂名供电局 | 电白供电局 | 电白供电局 | 那霍供电所 | 黄业营 |  |  | 那霍所安全工器具房 | D | C A TA32 | 0309 C A TA32 9888427 D | 安全工器具 | 广东朗固实业有限公司 | 2019-12-25 | 无出厂编号 | 2020-01-09 | 360 | 2049-12-25 |  | 2024-10-15 | 2025-10-14 |  | 生产管理用工器具/安全工器具/交通锥 | 个 | 正常 | 未使用 | 6ed3558e7df349eaa7b529143b9c673b
交通锥 | 那霍所#11 | 红白反光 | 茂名供电局 | 电白供电局 | 那霍供电所 | 那霍供电所 | 谢勇 |  |  |  | D | C A TA32 | 0309 C A TA32 1457476 D | 安全工器具 | 广东朗腾电气有限公司 | 2023-02-01 | 无出厂编号 | 2023-08-24 |  |  | 0 |  |  |  | 生产管理用工器具/安全工器具/交通锥 | 个 | 正常 | 未使用 | 71D94C9313774114B49AF57A265465A2
路锥 | 那霍所#6 | 红白反光 | 茂名供电局 | 电白供电局 | 电白供电局 | 那霍供电所 | 黄业营 |  |  | 那霍所安全工器具房 | D | C A TA32 | 0309 C A TA32 0686289 D | 安全工器具 | 广东朗固实业有限公司 | 2018-01-01 | 无出厂编号 | 2018-10-20 | 360 | 2048-01-01 |  | 2024-10-15 | 2025-10-14 |  | 生产管理用工器具/安全工器具/交通锥 | 个 | 正常 | 未使用 | 83d66c2cfb414e27bde7597149ab272c
交通锥 | 那霍所#19 | 红白反光 | 茂名供电局 | 电白供电局 | 那霍供电所 | 那霍供电所 | 谢勇 |  |  | 那霍供电所安全工器具（2） | D | C A TA32 | 0309 C A TA32 1774283 D | 安全工器具 | 广东朗腾电气有限公司 | 2023-02-01 | 无出厂编号 | 2023-08-24 |  |  | 0 |  |  |  | 生产管理用工器具/安全工器具/交通锥 | 个 | 正常 | 未使用 | 8D8D1CC69E40408585C3D6DB23E9502C
交通锥 | 那霍所#20 | 红白反光 | 茂名供电局 | 电白供电局 | 那霍供电所 | 那霍供电所 | 谢勇 |  |  | 那霍供电所安全工器具（2） | D | C A TA32 | 0309 C A TA32 8498979 D | 安全工器具 | 广东朗腾电气有限公司 | 2023-02-01 | 无出厂编号 | 2023-08-24 |  |  | 0 |  |  |  | 生产管理用工器具/安全工器具/交通锥 | 个 | 正常 | 未使用 | 97D55860658B4735AF88D97DE1AA3121
交通锥 | 那霍所#13 | 红白反光 | 茂名供电局 | 电白供电局 | 那霍供电所 | 那霍供电所 | 谢勇 |  |  | 那霍供电所安全工器具（2） | D | C A TA32 | 0309 C A TA32 3275763 D | 安全工器具 | 广东朗腾电气有限公司 | 2023-02-01 | 无出厂编号 | 2023-08-24 |  |  | 0 |  |  |  | 生产管理用工器具/安全工器具/交通锥 | 个 | 正常 | 未使用 | A6CB0C2894AB4A208D44318B7A869C9F
交通锥 | 那霍所#22 | 红白反光 | 茂名供电局 | 电白供电局 | 那霍供电所 | 那霍供电所 | 谢勇 |  |  | 那霍供电所安全工器具（2） | D | C A TA32 | 0309 C A TA32 5381119 D | 安全工器具 | 广东朗腾电气有限公司 | 2023-02-01 | 无出厂编号 | 2023-08-24 |  |  | 0 |  |  |  | 生产管理用工器具/安全工器具/交通锥 | 个 | 正常 | 未使用 | AB97895F9C844382B3C9484CD94FC023
交通锥 | 那霍所#18 | 红白反光 | 茂名供电局 | 电白供电局 | 那霍供电所 | 那霍供电所 | 谢勇 |  |  | 那霍供电所安全工器具（2） | D | C A TA32 | 0309 C A TA32 1415218 D | 安全工器具 | 广东朗腾电气有限公司 | 2023-02-01 | 无出厂编号 | 2023-08-24 |  |  | 0 |  |  |  | 生产管理用工器具/安全工器具/交通锥 | 个 | 正常 | 未使用 | C83A019199BF4361A7E4A109A85E18CA
交通锥 | 那霍所#17 | 红白反光 | 茂名供电局 | 电白供电局 | 那霍供电所 | 那霍供电所 | 谢勇 |  |  | 那霍供电所安全工器具（2） | D | C A TA32 | 0309 C A TA32 3958000 D | 安全工器具 | 广东朗腾电气有限公司 | 2023-02-01 | 无出厂编号 | 2023-08-24 |  |  | 0 |  |  |  | 生产管理用工器具/安全工器具/交通锥 | 个 | 正常 | 未使用 | D00FD133B8B24DC2ADEB28FB4CDCDB22
交通锥 | 那霍所#23 | 红白反光 | 茂名供电局 | 电白供电局 | 那霍供电所 | 那霍供电所 | 谢勇 |  |  | 那霍供电所安全工器具（2） | D | C A TA32 | 0309 C A TA32 6168757 D | 安全工器具 | 广东朗腾电气有限公司 | 2023-02-01 | 无出厂编号 | 2023-08-24 |  |  | 0 |  |  |  | 生产管理用工器具/安全工器具/交通锥 | 个 | 正常 | 未使用 | DC8AA2FB527E44E5A3856FADED5C1BCC
路锥 | 那霍所#5 | 红白反光 | 茂名供电局 | 电白供电局 | 电白供电局 | 那霍供电所 | 黄业营 |  |  | 那霍所安全工器具房 | D | C A TA32 | 0309 C A TA32 5419761 D | 安全工器具 | 广东朗固实业有限公司 | 2018-01-01 | 无出厂编号 | 2018-10-20 | 360 | 2048-01-01 |  | 2022-09-20 |  |  | 生产管理用工器具/安全工器具/交通锥 | 个 | 正常 | 未使用 | abc8d6c5a9a845aaa03d2a5ba1d911aa
路锥 | 那霍所#2 | 红白反光 | 茂名供电局 | 电白供电局 | 电白供电局 | 那霍供电所 | 黄业营 |  |  | 那霍所安全工器具房 | D | C A TA32 | 0309 C A TA32 3262533 D | 安全工器具 | 广东朗固实业有限公司 | 2019-11-13 | 无出厂编号 | 2019-12-05 | 360 | 2049-11-13 |  | 2024-10-15 | 2025-10-14 |  | 生产管理用工器具/安全工器具/交通锥 | 个 | 正常 | 未使用 | d38b5716c38049049f6f42834274b55c
路锥 | 那霍所#7 | 红白反光 | 茂名供电局 | 电白供电局 | 电白供电局 | 那霍供电所 | 黄业营 |  |  | 那霍所安全工器具房 | D | C A TA32 | 0309 C A TA32 5487926 D | 安全工器具 | 广东朗固实业有限公司 | 2020-01-08 | 无出厂编号 | 2020-01-23 | 360 | 2050-01-08 |  | 2024-10-15 | 2025-10-14 |  | 生产管理用工器具/安全工器具/交通锥 | 个 | 正常 | 未使用 | fb9f0a4da45342188e0b5047dda907f6
救生衣 | 那霍所#2 | 背心 | 茂名供电局 | 电白供电局 | 电白供电局 | 那霍供电所 | 黄业营 |  |  | 那霍所安全工器具房 | D | C A TA33 | 0309 C A TA33 8832850 D | 安全工器具 | 东方船舶 | 2019-07-11 | 无出厂编号 | 2019-07-25 | 360 | 2049-07-11 |  | 2024-10-15 | 2025-10-14 |  | 生产管理用工器具/安全工器具/救生衣 | 个 | 正常 | 未使用 | 03124b8d70ae48d68164f8cfcf43d7bc
救生衣 | 那霍所#1 | 背心 | 茂名供电局 | 电白供电局 | 电白供电局 | 那霍供电所 | 黄业营 |  |  | 那霍所安全工器具房 | D | C A TA33 | 0309 C A TA33 2985384 D | 安全工器具 | 东方船舶 | 2019-07-11 | 无出厂编号 | 2019-07-25 | 360 | 2049-07-11 |  | 2024-10-15 |  |  | 生产管理用工器具/安全工器具/救生衣 | 个 | 正常 | 未使用 | 485e1acef0b04bf2894dce2067e07e7a
救生衣 | 那霍所#3 | 背心 | 茂名供电局 | 电白供电局 | 电白供电局 | 那霍供电所 | 黄业营 |  |  | 那霍所安全工器具房 | D | C A TA33 | 0309 C A TA33 6951411 D | 安全工器具 | 东方船舶 | 2019-07-11 | 无出厂编号 | 2019-07-25 | 360 | 2049-07-11 |  | 2024-10-15 | 2025-10-14 |  | 生产管理用工器具/安全工器具/救生衣 | 个 | 正常 | 未使用 | 996ebd7ded19407eb762efd2a0890e8c
反光背心 | 那霍所#1 | RW8106 | 茂名供电局 | 电白供电局 | 电白供电局 | 那霍供电所 | 黄业营 |  |  | 那霍所安全工器具房 | D | C A TA34 | 0309 C A TA34 9062224 D | 安全工器具 | 不详 | 2020-03-13 | 无出厂编号 | 2020-04-17 | 360 | 2050-03-13 |  | 2024-10-15 | 2025-10-14 |  | 生产管理用工器具/安全工器具/反光背心 | 个 | 正常 | 未使用 | 11321f1d61df45b694ec4037df4a8db2
反光背心 | 那霍所#2 | RW8106 | 茂名供电局 | 电白供电局 | 电白供电局 | 那霍供电所 | 黄业营 |  |  | 那霍所安全工器具房 | D | C A TA34 | 0309 C A TA34 8194903 D | 安全工器具 | 不详 | 2020-03-13 | 无出厂编号 | 2020-04-16 | 360 | 2050-03-13 |  | 2024-10-15 | 2025-10-14 |  | 生产管理用工器具/安全工器具/反光背心 | 个 | 正常 | 未使用 | 7223681e3021407d88dfaaf3bbfa9b16
剥线钳 | 那霍所#2 | SBX-30 | 茂名供电局 | 电白供电局 | 电白供电局 | 那霍供电所 | 黄业营 |  |  | 那霍所安全工器具房 | D | C A TA39 | 0309 C A TA39 1525173 D | 生产手工具 | 柯亚锐奇 | 2020-09-10 | 不详 | 2021-07-07 | 360 | 2050-09-10 |  | 2024-10-15 | 2025-10-14 |  | 生产管理用工器具/维修工具/剥线钳 | 把 | 正常 | 未使用 | 60a39298445249188776eb83533f87b6
剥线钳 | 那霍所#1 | SBX-30 | 茂名供电局 | 电白供电局 | 电白供电局 | 那霍供电所 | 黄业营 |  |  | 那霍所安全工器具房 | D | C A TA39 | 0309 C A TA39 7714508 D | 生产手工具 | 柯亚锐奇 | 2020-09-10 | 不详 | 2021-07-07 | 360 | 2050-09-10 |  | 2024-10-15 | 2025-10-14 |  | 生产管理用工器具/维修工具/剥线钳 | 把 | 正常 | 未使用 | 9129733c0aa34118b3abeaa9785e8e7f
低压验电笔#01(黄业营） | #01 | 数字测电笔 | 茂名供电局 | 电白供电局 | 电白供电局 | 那霍供电所 | 黄业营 |  |  | 个人工具箱 | D | C A TA47 | 0309 C A TA47 6440256 D | 测试设备 | 钢盾 | 2019-12-20 | 无出厂编号 | 2020-04-12 | 360 | 2049-12-20 |  |  |  |  | 生产管理用工器具/维修工具/低压验电笔 | 只 | 正常 | 未使用 | 09256fd7489442d9ade4f5bc94322a38
低压验电笔#01(何柏文） | #01 | 数字测电笔 | 茂名供电局 | 电白供电局 | 电白供电局 | 那霍供电所 | 黄业营 |  |  | 个人工具箱 | D | C A TA47 | 0309 C A TA47 8210721 D | 测试设备 | 钢盾 | 2019-12-20 | 无出厂编号 | 2020-04-12 | 360 | 2049-12-20 |  |  |  |  | 生产管理用工器具/维修工具/低压验电笔 | 只 | 正常 | 未使用 | 2288e14ffefa43098da6cdbf406ac897
低压验电笔#01(崔锦志） | #01 | 数字测电笔 | 茂名供电局 | 电白供电局 | 电白供电局 | 那霍供电所 | 黄业营 |  |  | 个人工具箱 | D | C A TA47 | 0309 C A TA47 8640683 D | 测试设备 | 钢盾 | 2020-03-06 | 无出厂编号 | 2020-04-12 | 360 | 2050-03-06 |  |  |  |  | 生产管理用工器具/维修工具/低压验电笔 | 只 | 正常 | 未使用 | 2fe8aebff99c4ba8b37b7fa401e285d2
低压验电笔#01(黎木兴） | #01 | 数字测电笔 | 茂名供电局 | 电白供电局 | 电白供电局 | 那霍供电所 | 黄业营 |  |  | 个人工具箱 | D | C A TA47 | 0309 C A TA47 0439608 D | 测试设备 | 钢盾 | 2020-03-06 | 无出厂编号 | 2020-04-12 | 360 | 2050-03-06 |  |  |  |  | 生产管理用工器具/维修工具/低压验电笔 | 只 | 正常 | 未使用 | 5b48452efa1643808563c50b698e63b6
低压验电笔#01(谢勇） | #01 | 数字测电笔 | 茂名供电局 | 电白供电局 | 电白供电局 | 那霍供电所 | 黄业营 |  |  | 个人工具箱 | D | C A TA47 | 0309 C A TA47 4900410 D | 测试设备 | 钢盾 | 2020-03-06 | 无出厂编号 | 2020-04-12 | 360 | 2050-03-06 |  |  |  |  | 生产管理用工器具/维修工具/低压验电笔 | 只 | 正常 | 未使用 | 71a649191bbc421a9df8235cf1ad1636
绝缘梯（环氧树脂） | 那霍所#2 | 鱼杆绝缘梯 | 茂名供电局 | 电白供电局 | 电白供电局 | 那霍供电所 | 谢勇 |  |  | 那霍所安全工器具房 | D | C A TA15 | 0309 C A TA15 2167008 D | 爬梯平台脚手架类 | 河北安电电力器材 | 2018-01-01 | 无出厂编号 | 2018-03-12 | 120 | 2028-01-01 |  | 2024-03-11 | 2025-03-10 |  | 生产管理用工器具/安全工器具/绝缘梯 | 把 | 正常 | 未使用 | f3971949dc0f447494a20e5d592c0841
安全带 | 那霍所#9 | 坠落悬挂（组装型） | 茂名供电局 | 电白供电局 | 电白供电局 | 那霍供电所 | 黄业营 |  |  | 那霍所安全工器具房 | D | C A TA16 | 0309 C A TA16 4262084 D | 安全工器具 | 四川青阳电力 | 2020-08-11 | 无出厂编号 | 2020-10-21 | 60 | 2025-08-11 |  | 2024-08-28 | 2025-08-27 |  | 生产管理用工器具/安全工器具/安全带 | 套 | 正常 | 未使用 | 7e33146574c847c9a718410e2a45c577
护目镜 | 那霍所#5 | RW6100 | 茂名供电局 | 电白供电局 | 电白供电局 | 那霍供电所 | 黄业营 |  |  | 那霍所安全工器具房 | D | C A TA18 | 0309 C A TA18 4665350 D | 安全工器具 | 瑞氪维尔（Raxwell） | 2020-01-10 | 无出厂编号 | 2020-02-03 | 360 | 2050-01-10 |  | 2024-10-15 | 2025-10-14 |  | 生产管理用工器具/安全工器具/护目镜 | 个 | 正常 | 未使用 | 38e509a88be6437aa6a38593dee1a6ed
护目镜 | 那霍所#2 | RW6100 | 茂名供电局 | 电白供电局 | 电白供电局 | 那霍供电所 | 黄业营 |  |  | 那霍所安全工器具房 | D | C A TA18 | 0309 C A TA18 5865218 D | 安全工器具 | 瑞氪维尔（Raxwell） | 2020-01-10 | 无出厂编号 | 2020-02-03 | 120 | 2030-01-10 |  | 2024-10-15 | 2025-10-14 |  | 生产管理用工器具/安全工器具/护目镜 | 个 | 正常 | 未使用 | 46ee1f897bb54e30850570580767cec5
护目镜 | 那霍所#6 | RW6100 | 茂名供电局 | 电白供电局 | 电白供电局 | 那霍供电所 | 黄业营 |  |  | 那霍所安全工器具房 | D | C A TA18 | 0309 C A TA18 4578358 D | 安全工器具 | 瑞氪维尔（Raxwell） | 2020-01-10 | 无出厂编号 | 2020-02-03 | 360 | 2050-01-10 |  | 2024-10-15 | 2025-10-14 |  | 生产管理用工器具/安全工器具/护目镜 | 个 | 正常 | 未使用 | 5b7fc5793b1140ff9e98f987fa966223
护目镜 | 那霍所#3 | RW6100 | 茂名供电局 | 电白供电局 | 电白供电局 | 那霍供电所 | 黄业营 |  |  | 那霍所安全工器具房 | D | C A TA18 | 0309 C A TA18 0453390 D | 安全工器具 | 瑞氪维尔（Raxwell） | 2020-01-10 | 无出厂编号 | 2020-02-03 | 360 | 2050-01-10 |  | 2024-10-15 | 2025-10-14 |  | 生产管理用工器具/安全工器具/护目镜 | 个 | 正常 | 未使用 | 63a710493fdd437aa1bedbbdbc2bdfdd
护目镜 | 那霍所#4 | RW6100 | 茂名供电局 | 电白供电局 | 电白供电局 | 那霍供电所 | 黄业营 |  |  | 那霍所安全工器具房 | D | C A TA18 | 0309 C A TA18 5645969 D | 安全工器具 | 瑞氪维尔（Raxwell） | 2020-01-10 | 无出厂编号 | 2020-02-03 | 360 | 2050-01-10 |  | 2024-10-15 | 2025-10-14 |  | 生产管理用工器具/安全工器具/护目镜 | 个 | 正常 | 未使用 | 714afe5483ba4c119d998b3512929089
护目镜 | 那霍所#1 | RW6100 | 茂名供电局 | 电白供电局 | 电白供电局 | 那霍供电所 | 黄业营 |  |  | 那霍所安全工器具房 | D | C A TA18 | 0309 C A TA18 4167413 D | 安全工器具 | 瑞氪维尔（Raxwell） | 2020-01-10 | 无出厂编号 | 2020-02-03 | 360 | 2050-01-10 |  | 2024-10-15 | 2025-10-14 |  | 生产管理用工器具/安全工器具/护目镜 | 个 | 正常 | 未使用 | e8cf8916ff494e99b07b34a0f2d7cca9
防护面罩 | 那霍所#1 | SE-BD | 茂名供电局 | 电白供电局 | 那霍供电所 | 那霍供电所 | 黄业营 |  |  | 安全工器具房 | D | C A TA24 | 0309 C A TA24 4742686 D | 安全工器具 | 无锡华信 | 2022-03-25 | 无出厂编号 | 2022-06-13 | 120 | 2032-03-25 | 1 |  |  |  | 生产管理用工器具/安全工器具/防护面罩 |  | 正常 | 未使用 | 24969875397E4234A3D1E79F7375E2FA
焊接面罩 | 那霍所#1 | 不详 | 茂名供电局 | 电白供电局 | 电白供电局 | 那霍供电所 | 黄业营 |  |  | 那霍所安全工器具房 | D | C A TA24 | 0309 C A TA24 2445222 D | 生产手工具 | 不详 | 2019-07-18 | 无出厂编号 | 2019-08-16 | 360 | 2049-07-18 |  | 2024-10-15 | 2025-10-14 |  | 生产管理用工器具/安全工器具/防护面罩 | 个 | 正常 | 未使用 | 663d057d430442548e487548a8c2b4ec
防护面罩 | 那霍所2 | SE-BD | 茂名供电局 | 电白供电局 | 那霍供电所 | 那霍供电所 | 黄业营 |  |  | 安全工器房 | D | C A TA24 | 0309 C A TA24 1862089 D | 安全工器具 | 无锡华信 | 2022-03-25 | 无出厂编号 | 2022-06-13 | 120 | 2032-03-25 | 1 |  |  |  | 生产管理用工器具/安全工器具/防护面罩 |  | 正常 | 未使用 | A099EB3AE0CC4D5F93ECD15F29DFFEA4
安全围网 | 那霍所#3 | 1*15m | 茂名供电局 | 电白供电局 | 电白供电局 | 那霍供电所 | 黄业营 |  |  | 那霍所安全工器具房 | D | C A TA26 | 0309 C A TA26 9600389 D | 安全工器具 | 保定阳光 | 2019-10-10 | 无出厂编号 | 2019-11-12 | 360 | 2049-10-10 |  |  |  |  | 生产管理用工器具/安全工器具/安全围网 | 套 | 正常 | 未使用 | 25d4a5e417af4f02aeeadfe3350099b6
安全围栏 | 那霍所#2 | 1m*15m | 茂名供电局 | 电白供电局 | 电白供电局 | 那霍供电所 | 黄业营 |  |  | 那霍所安全工器具房 | D | C A TA26 | 0309 C A TA26 8221727 D | 安全工器具 | 保定阳光 | 2019-10-10 | 无出厂编号 | 2019-11-12 | 360 | 2049-10-10 |  |  |  |  | 生产管理用工器具/安全工器具/安全围网 | 套 | 正常 | 未使用 | 2b9f95f6a777479a8fd48397b85a163a
安全围栏 | 那霍所#1 | 1m*15m | 茂名供电局 | 电白供电局 | 电白供电局 | 那霍供电所 | 黄业营 |  |  | 那霍所安全工器具房 | D | C A TA26 | 0309 C A TA26 6556909 D | 安全工器具 | 保定阳光 | 2018-01-01 | 无出厂编号 | 2019-11-12 | 360 | 2048-01-01 |  |  |  |  | 生产管理用工器具/安全工器具/安全围网 | 套 | 正常 | 未使用 | 2e878b01ae1549f8906028260d8a174d
安全围网 | 那霍所#8 | 1*15m | 茂名供电局 | 电白供电局 | 电白供电局 | 那霍供电所 | 黄业营 |  |  | 那霍所安全工器具房 | D | C A TA26 | 0309 C A TA26 9184593 D | 安全工器具 | 保定阳光 | 2019-10-10 | 无出厂编号 | 2019-11-12 | 360 | 2049-10-10 |  |  |  |  | 生产管理用工器具/安全工器具/安全围网 | 套 | 正常 | 未使用 | 50d1da6b09034e5490e2591aa5fd94aa
安全围栏 | 那霍所#4 | 1m*15m | 茂名供电局 | 电白供电局 | 电白供电局 | 那霍供电所 | 黄业营 |  |  | 那霍所安全工器具房 | D | C A TA26 | 0309 C A TA26 5552307 D | 安全工器具 | 保定阳光 | 2019-10-10 | 无出厂编号 | 2019-11-12 | 360 | 2049-10-10 |  |  |  |  | 生产管理用工器具/安全工器具/安全围网 | 套 | 正常 | 未使用 | 68ef911dc3614a209b3eadf52af7f34c
安全围网 | 那霍所#6 | 1*15m | 茂名供电局 | 电白供电局 | 电白供电局 | 那霍供电所 | 黄业营 |  |  | 那霍所安全工器具房 | D | C A TA26 | 0309 C A TA26 2321081 D | 安全工器具 | 保定阳光 | 2019-10-10 | 无出厂编号 | 2019-11-12 | 360 | 2049-10-10 |  |  |  |  | 生产管理用工器具/安全工器具/安全围网 | 套 | 正常 | 未使用 | 715fa772211d4d1d8bea47abf4e0571e
安全围网 | 那霍所#1 | 1*15m | 茂名供电局 | 电白供电局 | 电白供电局 | 那霍供电所 | 黄业营 |  |  | 那霍所安全工器具房 | D | C A TA26 | 0309 C A TA26 9139060 D | 安全工器具 | 保定阳光 | 2020-04-15 | 无出厂编号 | 2020-04-22 | 360 | 2050-04-15 |  |  |  |  | 生产管理用工器具/安全工器具/安全围网 | 套 | 正常 | 未使用 | a7610fed10944ff58c2ae199af4b9783
安全围网 | 那霍所#4 | 1*15m | 茂名供电局 | 电白供电局 | 电白供电局 | 那霍供电所 | 黄业营 |  |  | 那霍所安全工器具房 | D | C A TA26 | 0309 C A TA26 6635161 D | 安全工器具 | 保定阳光 | 2019-10-10 | 无出厂编号 | 2019-11-12 | 360 | 2049-10-10 |  |  |  |  | 生产管理用工器具/安全工器具/安全围网 | 套 | 正常 | 未使用 | b5b2d5ea3d814823a07346067cfcf30a
任力一体式不锈钢围栏支架 | 那霍所#4 | 1.2m | 茂名供电局 | 电白供电局 | 那霍供电所 | 那霍供电所 | 黄业营 |  |  | 那霍所安全工器具房 | D | C A TA27 | 0309 C A TA27 8161913 D | 安全工器具 | 河北安电电力器材有限公司 | 2020-09-09 | 无出厂编号 | 2020-12-09 | 360 | 2050-09-09 | 0 |  |  |  | 生产管理用工器具/安全工器具/遮拦 | 个 | 正常 | 未使用 | 1B1E95FCEF2A404B83CD817B9238340B
任力一体式不锈钢围栏支架 | 那霍所#2 | 1.2m | 茂名供电局 | 电白供电局 | 那霍供电所 | 那霍供电所 | 黄业营 |  |  | 那霍所安全工器具房 | D | C A TA27 | 0309 C A TA27 2103415 D | 安全工器具 | 河北安电电力器材有限公司 | 2020-09-09 | 无出厂编号 | 2020-12-09 | 360 | 2050-09-09 | 0 |  |  |  | 生产管理用工器具/安全工器具/遮拦 | 个 | 正常 | 未使用 | 22E66EFD451D453AA9F6EA223FB2CDAB
任力一体式不锈钢围栏支架 | 那霍所#3 | 1.2m | 茂名供电局 | 电白供电局 | 那霍供电所 | 那霍供电所 | 黄业营 |  |  | 那霍所安全工器具房 | D | C A TA27 | 0309 C A TA27 4070954 D | 安全工器具 | 河北安电电力器材有限公司 | 2020-09-09 | 无出厂编号 | 2021-12-09 | 360 | 2050-09-09 | 0 |  |  |  | 生产管理用工器具/安全工器具/遮拦 | 个 | 正常 | 未使用 | C234E7FA481848B49509604E524D153A
任力一体式不锈钢围栏支架 | 那霍所#1 | 1.2m | 茂名供电局 | 电白供电局 | 那霍供电所 | 那霍供电所 | 黄业营 |  |  | 那霍所安全工器具房 | D | C A TA27 | 0309 C A TA27 9599325 D | 安全工器具 | 河北安电电力器材有限公司 | 2020-09-09 | 无出厂编号 | 2020-12-09 | 360 | 2050-09-09 | 0 |  |  |  | 生产管理用工器具/安全工器具/遮拦 | 1个 | 正常 | 未使用 | D5B47B6A380B4F28A1E20BDE96D5468E
安全标示牌 | 那霍所#4 | 不详 | 茂名供电局 | 电白供电局 | 电白供电局 | 那霍供电所 | 黄业营 |  |  | 那霍所安全工器具房 | D | C A TA30 | 0309 C A TA30 7208559 D | 安全工器具 | 不详 | 2018-01-01 | 无出厂编号 | 2018-03-12 | 360 | 2048-01-01 |  |  |  |  | 生产管理用工器具/安全工器具/安全标示牌 | 个 | 正常 | 未使用 | 06b04d331433434fa791244225220673
安全标示牌 | 那霍所#3 | 不详 | 茂名供电局 | 电白供电局 | 电白供电局 | 那霍供电所 | 黄业营 |  |  | 那霍所安全工器具房 | D | C A TA30 | 0309 C A TA30 1274534 D | 安全工器具 | 不详 | 2018-01-01 | 无出厂编号 | 2018-03-12 | 360 | 2048-01-01 |  |  |  |  | 生产管理用工器具/安全工器具/安全标示牌 | 个 | 正常 | 未使用 | 829ab973548141bfb51fc3826c38b39f
安全标示牌 | 那霍所#4 | 不详 | 茂名供电局 | 电白供电局 | 电白供电局 | 那霍供电所 | 黄业营 |  |  | 那霍所安全工器具房 | D | C A TA30 | 0309 C A TA30 3980227 D | 安全工器具 | 不详 | 2019-07-10 | 无出厂编号 | 2019-09-11 | 360 | 2049-07-10 |  |  |  |  | 生产管理用工器具/安全工器具/安全标示牌 | 个 | 正常 | 未使用 | 9d89cdf38afc4d1691b1504c58dc3cf1
10kV绝缘操作棒（绝缘钩） | 那霍所#01 |  | 茂名供电局 | 电白供电局 | 那霍供电所 | 那霍供电所 | 谢勇 |  |  | 那霍所安全工器房 | D | C A TA04 | 0309 C A TA04 834525 D | 生产手工具 | 东莞市开关厂有限公司 | 2022-08-16 | JYG202208002 | 2023-03-29 | 360 | 2052-08-16 | 0 | 2024-03-11 | 2025-03-10 |  | 生产管理用工器具/安全工器具/绝缘棒 | 只 | 正常 | 未使用 | B591B573CA714E3E8C16C3CF845330D2
10kV绝缘操作杆（镰刀） | 那霍所#01 |  | 茂名供电局 | 电白供电局 | 那霍供电所 | 那霍供电所 | 谢勇 |  |  | 那霍所安全工器房 | D | C A TA04 | 0309 C A TA04 2628645 D | 生产手工具 | 东莞市开关有限公司 | 2022-08-16 | JYG202208002 | 2023-03-29 | 360 | 2052-08-16 | 0 | 2024-03-11 | 2025-03-10 |  | 生产管理用工器具/安全工器具/绝缘棒 | 只 | 正常 | 未使用 | F09CE544EA744748A780922B0A0ADF42
绝缘挡板 | 那霍所#01 | 800*600*0.8 | 茂名供电局 | 电白供电局 | 电白供电局 | 那霍供电所 | 谢勇 |  |  | 那霍所安全工器具房 | D | C A TA06 | 0309 C A TA06 4226700 D | 安全工器具 | 常州安恒 | 2018-01-01 | 无出厂编号 | 2018-03-05 | 360 | 2048-01-01 |  | 2024-03-04 | 2025-03-03 |  | 生产管理用工器具/安全工器具/绝缘挡板 | 块 | 正常 | 未使用 | e802605a35b64bf6921682b170eedd82
绝缘靴 | 那霍所#06 | 25KV | 茂名供电局 | 电白供电局 | 电白供电局 | 那霍供电所 | 谢勇 |  |  | 那霍所安全工器具房 | D | C A TA08 | 0309 C A TA08 2994611 D | 安全工器具 | 天津双安 | 2021-05-12 | 无出厂编号 | 2021-10-21 | 60 | 2026-05-12 |  | 2024-08-28 | 2025-02-27 |  | 生产管理用工器具/安全工器具/绝缘鞋 | 双 | 正常 | 未使用 | f16a4f2a98f84ce1b701c85da301bf48
绝缘手套 | 那霍所#41 | 0.4kV | 茂名供电局 | 电白供电局 | 茂名供电局 | 那霍供电所 | 谢勇 |  |  | 那霍所安全工器具房 | D | C A TA09 | 0309 C A TA09 1854566 D | 安全工器具 | 上海诚格安全防护用品有限公司 | 2022-12-08 | 无出厂编号 | 2023-03-28 | 60 | 2027-12-08 |  | 2024-08-28 | 2025-02-27 |  | 生产管理用工器具/安全工器具/绝缘手套 | 双 | 正常 | 未使用 | 81b0eec0720141008967fff7dc964e3b
绝缘手套 | 那霍所#42 | 0.4kV | 茂名供电局 | 电白供电局 | 茂名供电局 | 那霍供电所 | 谢勇 |  |  | 那霍所安全工器具房 | D | C A TA09 | 0309 C A TA09 5245995 D | 安全工器具 | 上海诚格安全防护用品有限公司 | 2022-12-08 | 无出厂编号 | 2023-03-28 | 60 | 2027-12-08 |  | 2024-08-28 | 2025-02-27 |  | 生产管理用工器具/安全工器具/绝缘手套 | 双 | 正常 | 未使用 | b91642c5609643459c64f5019547aa7c
绝缘手套 | 那霍所#09 | 12kV | 茂名供电局 | 电白供电局 | 电白供电局 | 那霍供电所 | 谢勇 |  |  | 那霍所安全工器具房 | D | C A TA09 | 0309 C A TA09 2140743 D | 安全工器具 | Honeywe | 2022-01-19 | 无出厂编号 | 2022-03-09 | 60 | 2027-01-19 |  | 2024-08-28 | 2025-02-27 |  | 生产管理用工器具/安全工器具/绝缘手套 | 双 | 正常 | 未使用 | e6e97e65edcf465aab323be41d1dc01b
绝缘手套 | 那霍所#08 | 12kV | 茂名供电局 | 电白供电局 | 电白供电局 | 那霍供电所 | 黄业营 |  |  | 那霍所安全工器具房 | D | C A TA09 | 0309 C A TA09 5910442 D | 安全工器具 | ELECTROSFT | 2021-08-12 | 无出厂编号 | 2021-10-22 | 60 | 2026-08-12 |  | 2024-08-28 | 2025-02-27 |  | 生产管理用工器具/安全工器具/绝缘手套 | 双 | 正常 | 未使用 | 18c5f3e9ffad42a09a9b1f2238c56e36
0.4KV绝缘手套 | 那霍所#48 |  | 茂名供电局 | 电白供电局 | 那霍供电所 | 那霍供电所 | 谢勇 |  |  |  | D | C A TA09 | 0309 C A TA09 4061804 D | 安全工器具 | 上海诚格安全防护用品有限公司 | 2024-05-01 | 无出厂编号 | 2024-05-07 | 60 | 2029-05-01 | 0 | 2024-08-28 | 2025-02-27 |  | 生产管理用工器具/安全工器具/绝缘手套 | 双 | 正常 | 未使用 | AAD4C4FD2B7E48E9A6D0F0BB0C9642C3
脚扣 | 那霍所#2 | JCJK-I | 茂名供电局 | 电白供电局 | 电白供电局 | 那霍供电所 | 谢勇 |  |  | 那霍所安全工器具房 | D | C A TA14 | 0309 C A TA14 3164995 D | 爬梯平台脚手架类 | 保定通力电器设备有限公司 | 2020-02-04 | 无出厂编号 | 2020-04-22 | 360 | 2050-02-04 |  | 2024-03-04 | 2025-03-03 |  | 生产管理用工器具/安全工器具/脚扣 | 个 | 正常 | 未使用 | 08e87b9b754049cc92d219dc6b869034
脚扣 | 那霍所#4 | JCJK-I | 茂名供电局 | 电白供电局 | 电白供电局 | 那霍供电所 | 谢勇 |  |  | 那霍所安全工器具房 | D | C A TA14 | 0309 C A TA14 3450825 D | 爬梯平台脚手架类 | 保定通力电器设备有限公司 | 2020-02-05 | 无出厂编号 | 2020-10-22 | 60 | 2025-02-05 |  | 2024-03-03 | 2025-03-02 |  | 生产管理用工器具/安全工器具/脚扣 | 个 | 正常 | 未使用 | 1366efc09e8743ad89a34ddbdb4f849c
脚扣 | 那霍所#3 | JCJK-I | 茂名供电局 | 电白供电局 | 电白供电局 | 那霍供电所 | 谢勇 |  |  | 那霍所安全工器具房 | D | C A TA14 | 0309 C A TA14 4332707 D | 爬梯平台脚手架类 | 保定通力电器设备有限公司 | 2020-08-11 | 无出厂编号 | 2020-10-13 | 60 | 2025-08-11 |  | 2024-03-04 | 2025-03-03 |  | 生产管理用工器具/安全工器具/脚扣 | 个 | 正常 | 未使用 | 4d0165b800a14926bc5b2a280ea3f9a4
脚扣 | 那霍所#7 | JCJK-I | 茂名供电局 | 电白供电局 | 电白供电局 | 那霍供电所 | 谢勇 |  |  | 那霍所安全工器具房 | D | C A TA14 | 0309 C A TA14 4331980 D | 爬梯平台脚手架类 | 保定通力电器设备有限公司 | 2020-02-04 | 无出厂编号 | 2020-10-22 | 360 | 2050-02-04 |  | 2024-03-04 | 2025-03-03 |  | 生产管理用工器具/安全工器具/脚扣 | 个 | 正常 | 未使用 | d1af5973bd904dba9163bc4001683c48
脚扣 | 那霍所#5 | JCJK-I | 茂名供电局 | 电白供电局 | 电白供电局 | 那霍供电所 | 谢勇 |  |  | 那霍所安全工器具房 | D | C A TA14 | 0309 C A TA14 4044316 D | 爬梯平台脚手架类 | 保定通力电器设备有限公司 | 2020-02-04 | 无出厂编号 | 2020-09-23 | 60 | 2025-02-04 |  | 2024-03-04 | 2025-03-03 |  | 生产管理用工器具/安全工器具/脚扣 | 个 | 正常 | 未使用 | dadb820be6cf4fc894d430f59bdacbbf
脚扣 | 那霍所#8 | JCJK-I | 茂名供电局 | 电白供电局 | 电白供电局 | 那霍供电所 | 谢勇 |  |  | 那霍所安全工器具房 | D | C A TA14 | 0309 C A TA14 3993074 D | 爬梯平台脚手架类 | 保定通力电器设备有限公司 | 2020-02-04 | 无出厂编号 | 2020-10-22 | 360 | 2050-02-04 |  | 2024-03-04 | 2025-03-03 |  | 生产管理用工器具/安全工器具/脚扣 | 个 | 正常 | 未使用 | deb667a7fbbb433baffe0d18b1c628d6
绝缘梯（环氧树脂） | 那霍所#1 | 绝缘人字梯 | 茂名供电局 | 电白供电局 | 电白供电局 | 那霍供电所 | 谢勇 |  |  | 那霍所安全工器具房 | D | C A TA15 | 0309 C A TA15 9694575 D | 爬梯平台脚手架类 | 保定阳光 | 2020-08-06 | 无出厂编号 | 2020-09-30 | 360 | 2050-08-06 |  | 2024-03-11 | 2025-03-10 |  | 生产管理用工器具/安全工器具/绝缘梯 | 把 | 正常 | 未使用 | 67fa8cacd22e465688b318caa1333b21
鱼竿式伸缩绝缘梯（2m） | 那霍所#2-2 | PME | 茂名供电局 | 电白供电局 | 那霍供电所 | 那霍供电所 | 谢勇 |  |  | 那霍供电所工器具房 | D | C A TA15 | 0309 C A TA15 5084620 D | 爬梯平台脚手架类 | 昆明飞翔材料技术有限公司 | 2024-03-01 | 无出厂编号 | 2024-05-07 | 60 | 2029-03-01 | 0 | 2024-05-07 | 2025-05-06 |  | 生产管理用工器具/安全工器具/绝缘梯 | 把 | 正常 | 未使用 | C531EBE523794979BE5849BA190CF42B
绝缘梯（环氧树脂） | 那霍所#1 | 鱼杆式 | 茂名供电局 | 电白供电局 | 电白供电局 | 那霍供电所 | 谢勇 |  |  | 那霍所安全工器具房 | D | C A TA15 | 0309 C A TA15 2927691 D | 安全工器具 | 河北安电 | 2020-01-16 | 无出厂编号 | 2020-03-18 | 120 | 2030-01-16 |  | 2024-03-04 | 2025-03-03 |  | 生产管理用工器具/安全工器具/绝缘梯 | 把 | 正常 | 未使用 | e4cfca2b8e1847068613b2632606e1c7
安全围网 | 那霍所#9 | 1*15m | 茂名供电局 | 电白供电局 | 电白供电局 | 那霍供电所 | 黄业营 |  |  | 那霍所安全工器具房 | D | C A TA26 | 0309 C A TA26 7611416 D | 安全工器具 | 保定阳光 | 2019-10-10 | 无出厂编号 | 2019-11-12 | 360 | 2049-10-10 |  |  |  |  | 生产管理用工器具/安全工器具/安全围网 | 套 | 正常 | 未使用 | 022c0838f16d46d1b9959140d8fcb9b7
安全围网 | 那霍所#5 | 1*15m | 茂名供电局 | 电白供电局 | 电白供电局 | 那霍供电所 | 黄业营 |  |  | 那霍所安全工器具房 | D | C A TA26 | 0309 C A TA26 4971669 D | 安全工器具 | 保定阳光 | 2019-10-10 | 无出厂编号 | 2019-11-12 | 360 | 2049-10-10 |  |  |  |  | 生产管理用工器具/安全工器具/安全围网 | 套 | 正常 | 未使用 | 03b6b302c73443ab81c449b0e834fc58
安全围网 | 那霍所#7 | 1*15m | 茂名供电局 | 电白供电局 | 电白供电局 | 那霍供电所 | 黄业营 |  |  | 那霍所安全工器具房 | D | C A TA26 | 0309 C A TA26 9654650 D | 安全工器具 | 保定阳光 | 2019-10-10 | 无出厂编号 | 2019-11-12 | 360 | 2049-10-10 |  |  |  |  | 生产管理用工器具/安全工器具/安全围网 | 套 | 正常 | 未使用 | 03fc7e8ca19e4845bcdc6275a1b365ec
望远镜 | 那霍所#2 | 不详 | 茂名供电局 | 电白供电局 | 电白供电局 | 那霍供电所 | 黄业营 |  |  | 那霍所安全工器具房 | D | C A SS22 | 0309 C A SS22 3048056 D | 测试设备 | 不详 | 2020-07-15 | 无出厂编号 | 2020-09-09 | 360 | 2050-07-15 |  | 2024-10-15 | 2025-10-14 |  | 生产管理用工器具/维修工具/望远镜 | 台 | 正常 | 未使用 | a6b10b73899a482fb85393272b09e374
望远镜 | 那霍所#5 | 不详 | 茂名供电局 | 电白供电局 | 电白供电局 | 那霍供电所 | 黄业营 |  |  | 那霍所安全工器具房 | D | C A SS22 | 0309 C A SS22 2815653 D | 测试设备 | 不详 | 2020-07-15 | 无出厂编号 | 2020-09-09 | 360 | 2050-07-15 |  | 2024-10-15 | 2025-10-14 |  | 生产管理用工器具/维修工具/望远镜 | 台 | 正常 | 未使用 | ddf6a6a0930c4fcf93ed49ded809d5da
望远镜 | 那霍所#4 | 不详 | 茂名供电局 | 电白供电局 | 电白供电局 | 那霍供电所 | 黄业营 |  |  | 那霍所安全工器具房 | D | C A SS22 | 0309 C A SS22 318412 D | 测试设备 | 不详 | 2020-07-15 | 无出厂编号 | 2020-09-09 | 360 | 2050-07-15 |  | 2024-10-15 | 2025-10-14 |  | 生产管理用工器具/维修工具/望远镜 | 台 | 正常 | 未使用 | edfcb370aaa14d8f92cfbadd1c859575
钩刀 | 那霍所1 | JYD-003 | 茂名供电局 | 电白供电局 | 电白供电局 | 那霍供电所 | 黄业营 |  |  | 那霍所手工具室 | D | C A SS30 | 0309 C A SS30 2207308 D | 生产手工具 | 广东大器 | 2021-08-03 | 无出厂编号 | 2021-08-12 | 360 | 2051-08-03 |  |  |  |  | 生产管理用工器具/机械设备/手板葫芦 | 个 | 正常 | 未使用 | aec3e471db4c42efb42c5c4261ba82a0
手板葫芦 | 那霍所#1 | 1.5T | 茂名供电局 | 电白供电局 | 电白供电局 | 那霍供电所 | 黄业营 |  |  | 那霍所安全工器具房 | D | C A SS30 | 0309 C A SS30 0971754 D | 生产手工具 | 不详 | 2018-01-01 | 无出厂编号 | 2022-10-08 | 360 | 2048-01-01 |  | 2024-09-23 | 2025-09-22 |  | 生产管理用工器具/机械设备/手板葫芦 | 个 | 正常 | 未使用 | bcb880e6fbc349c4bf841d5ca2837fd4
接地线 | 那霍所#09 | 10kVHW-1 | 茂名供电局 | 电白供电局 | 电白供电局 | 那霍供电所 | 黄业营 |  |  | 那霍所安全工器具房 | D | C A TA01 | 0309 C A TA01 1003113 D | 安全工器具 | 浙江永泰市亚泰工贸公司 | 2020-02-06 | 无出厂编号 | 2020-03-19 | 360 | 2050-02-06 |  | 2021-04-20 | 2026-04-19 |  | 生产管理用工器具/安全工器具/接地线 | 组 | 正常 | 未使用 | cef9fc22b364411caa8be053fc8923fd
接地线 | 那霍所#03 | 10kVHW-1 | 茂名供电局 | 电白供电局 | 电白供电局 | 那霍供电所 | 黄业营 |  |  | 那霍所安全工器具房 | D | C A TA01 | 0309 C A TA01 7732837 D | 安全工器具 | 保定阳光 | 2020-02-02 | 无出厂编号 | 2020-03-18 | 360 | 2050-02-02 |  | 2021-04-10 | 2026-04-09 |  | 生产管理用工器具/安全工器具/接地线 | 组 | 正常 | 未使用 | e5f53e8199aa4981b828c225234c48be
接地线 | 那霍所#05 | 10kVHW-1 | 茂名供电局 | 电白供电局 | 电白供电局 | 那霍供电所 | 黄业营 |  |  | 那霍所安全工器具房 | D | C A TA01 | 0309 C A TA01 5237175 D | 安全工器具 | 保定阳光 | 2020-01-15 | 无出厂编号 | 2020-03-13 | 360 | 2050-01-15 |  | 2021-04-10 | 2026-04-09 |  | 生产管理用工器具/安全工器具/接地线 | 组 | 正常 | 未使用 | f82cb7e17ebf4813897cb4f487bb911d
验电器 | 那霍所#09 | YDQ-2-10 | 茂名供电局 | 电白供电局 | 电白供电局 | 那霍供电所 | 谢勇 |  |  | 那霍所安全工器具房 | D | C A TA03 | 0309 C A TA03 2372848 D | 安全工器具 | 常州市安恒电力 | 2021-02-10 | 无出厂编号 | 2021-03-16 | 360 | 2051-02-10 |  | 2024-03-04 | 2025-03-03 |  | 生产管理用工器具/安全工器具/验电器 | 只 | 正常 | 未使用 | 4b333f56c9d349638367c6b2e5fab6a5
验电器 | 那霍所#07 | YDQ-2-10 | 茂名供电局 | 电白供电局 | 电白供电局 | 那霍供电所 | 黄业营 |  |  | 那霍所安全工器具房 | D | C A TA03 | 0309 C A TA03 3103951 D | 安全工器具 | 常州市安恒电力 | 2021-02-16 | 无出厂编号 | 2021-03-18 | 360 | 2051-02-16 |  | 2024-03-04 | 2025-03-03 |  | 生产管理用工器具/安全工器具/验电器 | 只 | 正常 | 未使用 | 6c6fe67d603e45e69cfdf3c8dd0f72db
绝缘操作棒 | 那霍所#07 | 10kV4节6米 | 茂名供电局 | 电白供电局 | 电白供电局 | 那霍供电所 | 谢勇 |  |  | 那霍所安全工器具房 | D | C A TA04 | 0309 C A TA04 4200680 D | 安全工器具 | 浙江永泰市亚泰工贸公司 | 2021-02-10 | 无出厂编号 | 2021-04-08 | 360 | 2051-02-10 |  | 2024-03-11 | 2025-03-10 |  | 生产管理用工器具/安全工器具/绝缘棒 | 只 | 正常 | 未使用 | 1d60611d19e64e85b6735ba33db7b307
10kV绝缘操作杆（镰刀） | 那霍所#02 |  | 茂名供电局 | 电白供电局 | 那霍供电所 | 那霍供电所 | 谢勇 |  |  | 那霍所安全工器房 | D | C A TA04 | 0309 C A TA04 1168650 D | 生产手工具 | 东莞市开关有限公司 | 2022-08-17 | JYG202208038 | 2023-03-29 | 360 | 2052-08-17 | 0 | 2024-03-11 | 2025-03-10 |  | 生产管理用工器具/安全工器具/绝缘棒 | 只 | 正常 | 未使用 | 54777AC4E3E9422F99569724F02C9E2E
绝缘操作棒 | 那霍所#04 | 10kV4节6米 | 茂名供电局 | 电白供电局 | 电白供电局 | 那霍供电所 | 谢勇 |  |  | 那霍所安全工器具房 | D | C A TA04 | 0309 C A TA04 7807769 D | 安全工器具 | 河北佳兴 | 2018-01-01 | 无出厂编号 | 2018-04-12 | 360 | 2048-01-01 |  | 2024-03-04 | 2025-03-03 |  | 生产管理用工器具/安全工器具/绝缘棒 | 只 | 正常 | 未使用 | 5837d2093b454258ae6f925456c395a7
放电棒 | 那霍所#1 | FD-10kV | 茂名供电局 | 电白供电局 | 那霍供电所 | 那霍供电所 | 黄业营 |  |  | 那霍所安全工器具房 | D | C A TA04 | 0309 C A TA04 2347344 D | 安全工器具 | 石家庄科锐 | 2014-12-24 | 无出厂编号 | 2021-10-27 | 360 | 2044-12-24 | 1 | 2024-10-15 | 2025-10-14 |  | 生产管理用工器具/安全工器具/绝缘棒 | 只 | 正常 | 未使用 | 8CA49E251C5846F5A3DBC257610759EA
绝缘靴 | 那霍所#08 | 25KV | 茂名供电局 | 电白供电局 | 电白供电局 | 那霍供电所 | 谢勇 |  |  | 那霍所安全工器具房 | D | C A TA08 | 0309 C A TA08 6710888 D | 安全工器具 | 天津双安 | 2021-05-06 | 无出厂编号 | 2021-10-21 | 60 | 2026-05-06 |  | 2024-08-28 | 2025-02-27 |  | 生产管理用工器具/安全工器具/绝缘鞋 | 双 | 正常 | 未使用 | 3ca28809236948e58e8bcede585dc88b
绝缘手套 | 那霍所#43 | 0.4kV | 茂名供电局 | 电白供电局 | 茂名供电局 | 那霍供电所 | 谢勇 |  |  | 那霍所安全工器具房 | D | C A TA09 | 0309 C A TA09 0118919 D | 安全工器具 | 上海诚格安全防护用品有限公司 | 2022-12-10 | 无出厂编号 | 2023-03-28 | 60 | 2027-12-10 |  | 2024-08-28 | 2025-02-27 |  | 生产管理用工器具/安全工器具/绝缘手套 | 双 | 正常 | 未使用 | 0beffef935724b67a06a4bea816c1342
0.4KV绝缘手套 | 那霍所#49 |  | 茂名供电局 | 电白供电局 | 那霍供电所 | 那霍供电所 | 谢勇 |  |  |  | D | C A TA09 | 0309 C A TA09 1707312 D | 安全工器具 | 上海诚格安全防护用品有限公司 | 2024-05-01 | 无出厂编号 | 2024-05-07 | 60 | 2029-05-01 | 1 | 2024-08-28 | 2025-02-27 |  | 生产管理用工器具/安全工器具/绝缘手套 | 双 | 正常 | 未使用 | 115E3CFBC13F4FF0BD25C50D16B241D2
0.4KV绝缘手套 | 那霍所#47 |  | 茂名供电局 | 电白供电局 | 那霍供电所 | 那霍供电所 | 谢勇 |  |  |  | D | C A TA09 | 0309 C A TA09 5667509 D | 安全工器具 | 0.4KV绝缘手套 | 2024-05-01 | 无出厂编号 | 2024-05-07 | 60 | 2029-05-01 | 1 | 2024-08-28 | 2025-02-27 |  | 生产管理用工器具/安全工器具/绝缘手套 | 双 | 正常 | 未使用 | 2184014671D846D1AAF1C16268CFA2CE
绝缘手套 | 那霍所#45 | 0.4kV | 茂名供电局 | 电白供电局 | 茂名供电局 | 那霍供电所 | 谢勇 |  |  | 那霍所安全工器具房 | D | C A TA09 | 0309 C A TA09 4601124 D | 安全工器具 | 河北信得利电器设备有限公司 | 2023-01-10 | 无出厂编号 | 2023-03-28 | 60 | 2028-01-10 |  | 2024-08-28 | 2025-02-27 |  | 生产管理用工器具/安全工器具/绝缘手套 | 双 | 正常 | 未使用 | 3e93326f8af7469399a4f53e5dacbdbf
紧线器 | 那霍所#2 | 不详 | 茂名供电局 | 电白供电局 | 电白供电局 | 那霍供电所 | 黄业营 |  |  | 那霍所安全工器具房 | D | C A SS17 | 0309 C A SS17 4326258 D | 生产手工具 | 不详 | 2020-08-13 | 无出厂编号 | 2020-10-09 | 360 | 2050-08-13 |  | 2024-09-23 | 2025-09-22 |  | 生产管理用工器具/机械设备/紧线器 | 台 | 正常 | 未使用 | 782201e730ba4339a040eed6c8f2e2b0
移动电源 | 那霍所#1 | E7 | 茂名供电局 | 电白供电局 | 那霍供电所 | 那霍供电所 | 谢勇 |  |  | 那霍供电所工器具房 | T | C A SS19 | 0309 C A SS19 1645669 T | 用电设备 | 无 | 2023-10-10 | 无出厂编号 | 2023-11-15 | 36 | 2026-10-10 | 0 | 2023-11-14 | 2026-11-13 |  | 生产管理用工器具/生产用电设备/电池巡检装置 | 套 | 正常 | 未使用 | 71C2479F35C149F5BF47BFE40F3C8954
望远镜 | 那霍所#1 | 不详 | 茂名供电局 | 电白供电局 | 电白供电局 | 那霍供电所 | 黄业营 |  |  | 那霍所安全工器具房 | D | C A SS22 | 0309 C A SS22 7573789 D | 测试设备 | 不详 | 2020-07-15 | 无出厂编号 | 2020-09-09 | 360 | 2050-07-15 |  | 2024-10-15 | 2025-10-14 |  | 生产管理用工器具/维修工具/望远镜 | 台 | 正常 | 未使用 | 4089b4b666304a518c1239a1b910539f
望远镜 | 那霍所#6 | 不详 | 茂名供电局 | 电白供电局 | 电白供电局 | 那霍供电所 | 黄业营 |  |  | 那霍所安全工器具房 | D | C A SS22 | 0309 C A SS22 6814565 D | 测试设备 | 不详 | 2020-07-15 | 无出厂编号 | 2020-09-09 | 360 | 2050-07-15 |  | 2024-10-15 | 2025-10-14 |  | 生产管理用工器具/维修工具/望远镜 | 台 | 正常 | 未使用 | 41e84a3195494baf9a64d72d3d5031bd
力矩扳手 | 那霍所#1 |  | 茂名供电局 | 电白供电局 | 那霍供电所 | 那霍供电所 | 黄业营 |  |  | 手工具室 | D | C A SS24 | 0309 C A SS24 5778775 D | 生产手工具 | 广州聚芯电力科技有限公司 | 2022-11-10 | 无出厂编号 | 2023-02-01 | 360 | 2052-11-10 | 0 | 2024-01-24 | 2025-01-23 |  | 生产管理用工器具/机械设备/力矩扳手 | 个 | 正常 | 未使用 | 46073F6B7A9A41E4B431366609F9B9EA
力矩扳手 | 那霍所#2 |  | 茂名供电局 | 电白供电局 | 那霍供电所 | 那霍供电所 | 黄业营 |  |  | 手工具室 | D | C A SS24 | 0309 C A SS24 9499691 D | 生产手工具 | 广州聚芯电力科技有限公司 | 2022-11-10 | 无出厂编号 | 2023-02-01 | 360 | 2052-11-10 | 0 |  |  |  | 生产管理用工器具/机械设备/力矩扳手 | 个 | 正常 | 未使用 | C8B0151D04A2401A8ABB5715C2D95F60
防蜂服 | 那霍所#1 | 防蜂服（带通风系统） | 茂名供电局 | 电白供电局 | 那霍供电所 | 那霍供电所 | 谢勇 |  |  | 那霍供电所工器具房 | D | C A SS28 | 0309 C A SS28 6186445 D | 安全工器具 | 无 | 2023-10-15 | 无出厂编号 | 2023-11-10 | 36 | 2026-10-15 | 0 | 2023-11-15 |  |  | 生产管理用工器具/安全工器具/防蜂服 | 个 | 正常 | 未使用 | 0EED19FB598A45CE97C90098004A7E5C
手板葫芦 | 那霍所#2 | 0.75T | 茂名供电局 | 电白供电局 | 电白供电局 | 那霍供电所 | 黄业营 |  |  | 那霍所安全工器具房 | D | C A SS30 | 0309 C A SS30 8326618 D | 生产手工具 | 不详 | 2021-08-05 | 无出厂编号 | 2022-10-08 | 360 | 2051-08-05 |  | 2024-09-23 | 2025-09-22 |  | 生产管理用工器具/机械设备/手板葫芦 | 个 | 正常 | 未使用 | 914bde2a68db42bc9dee56e972c7d036
接地线 | 那霍所#410 | 0.4kV | 茂名供电局 | 电白供电局 | 电白供电局 | 那霍供电所 | 谢勇 |  |  | 那霍所安全工器具房 | D | C A TA01 | 0309 C A TA01 1487275 D | 安全工器具 | 浙江永泰市亚泰工贸公司 | 2020-09-06 | 无出厂编号 | 2020-10-15 |  |  |  | 2021-04-20 | 2026-04-19 |  | 生产管理用工器具/安全工器具/接地线 | 组 | 正常 | 未使用 | 0e574b008d9a4d4d97c0290ce2091c9e
0.4KV接地线 | 那霍所#49 | 接地线[0.4KV]四相组合 | 茂名供电局 | 电白供电局 | 电白供电局 | 那霍供电所 | 谢勇 |  |  | 那霍所安全工器具房 | D | C A TA01 | 0309 C A TA01 1529105 D | 安全工器具 | 保定通力设备有限公司 | 2020-01-09 | 无出厂编号 | 2020-04-22 | 60 | 2025-01-09 |  | 2024-08-20 | 2029-08-19 |  | 生产管理用工器具/安全工器具/接地线 | 组 | 正常 | 未使用 | 3aab8ad05afc48e69ef7982a2927eee8
0.4KV接地线 | 那霍所#48 | 接地线[0.4KV]四相组合 | 茂名供电局 | 电白供电局 | 那霍供电所 | 那霍供电所 | 谢勇 |  |  | 那霍供电所工器具室 | D | C A TA01 | 0309 C A TA01 2702362 D | 安全工器具 | 河北保定通力电器有限公司 | 2024-08-01 | 无出厂编号 | 2024-08-27 | 360 | 2054-08-01 | 1 | 2024-08-20 | 2029-08-19 |  | 生产管理用工器具/安全工器具/接地线 | 组 | 正常 | 未使用 | 61D6FAE4F2624465AF48DA16C3F17679
放电棒 | 那霍所#2 | FD-10kV | 茂名供电局 | 电白供电局 | 那霍供电所 | 那霍供电所 | 谢勇 |  |  | 那霍供所安全工器具室 | D | C A TA04 | 0309 C A TA04 8124212 D | 安全工器具 | 保定阳光 | 2019-10-10 | 无出厂编号 | 2021-10-08 | 60 | 2024-10-10 | 1 | 2024-10-15 | 2025-10-14 |  | 生产管理用工器具/安全工器具/绝缘棒 | 只 | 正常 | 未使用 | CA605E329E65476083AEDF0B536B25B4
防电弧操作服 | 那霍所#1 |  | 茂名供电局 | 电白供电局 | 那霍供电所 | 那霍供电所 | 谢勇 |  |  | 那霍供电所工器具室 | D | C A TA17 | 0309 C A TA17 116487 D | 生产手工具 | 广东朗固实业有限公司 | 2024-08-01 | 无出厂编号 | 2024-08-26 | 60 | 2029-08-01 | 1 | 2024-08-20 | 2025-08-19 |  | 生产管理用工器具/安全工器具/防电弧服 | 套 | 正常 | 未使用 | 737C556E48E94877913EE5AFA32D3738
锂电扳手 | 那霍所#1 | HLK-S32 | 茂名供电局 | 电白供电局 | 那霍供电所 | 那霍供电所 | 黄业营 |  |  | 工器具室 | D | C A TB23 | 0309 C A TB23 2082354 D | 生产手工具 | 广州聚芯电力科技有限公司 | 2022-09-15 | 无出厂编号 | 2023-02-01 | 360 | 2052-09-15 | 0 |  |  |  | 生产管理用工器具/维修工具/套筒扳手 | 把 | 正常 | 未使用 | FF7857EA33344B9EB14DBFCFA0FCA9C3
小型铝电电锯 | 那霍所#2 | WFJ-2251 | 茂名供电局 | 电白供电局 | 那霍供电所 | 那霍供电所 | 谢勇 |  |  | 那霍供电所工器具室 | D | J G SG23 | 0309 J G SG23 7810946 D | 生产手工具 | 日立 | 2024-01-10 | 无出厂编号 | 2024-08-21 |  |  | 0 | 2024-08-20 | 2026-08-19 |  | 检修维护设备/土木建筑用设备/手提电锯 | 把 | 正常 | 未使用 | 87193C65F4F14B829DC6FA42D9F772E0
小型铝电电锯 | 那霍所#1 | WFJ-2251 | 茂名供电局 | 电白供电局 | 那霍供电所 | 那霍供电所 | 谢勇 |  |  | 那霍供电所工器具室 | D | J G SG23 | 0309 J G SG23 4672081 D | 生产手工具 | 日立 | 2024-01-10 | 无出厂编号 | 2024-08-21 |  |  | 1 | 2024-08-20 | 2026-08-19 |  | 检修维护设备/土木建筑用设备/手提电锯 | 把 | 正常 | 未使用 | D2CF9696E3A74E7287CBACE707A5477A
电子式绝缘电阻表 | 电子式绝缘电阻表那霍所#1 | GDYQ-3055 | 茂名供电局 | 电白供电局 | 那霍供电所 | 那霍供电所 | 黄业营 |  |  | 那霍供电所安全工器具室 | T | Z B CE20 | 0309 Z B CE20 6229166 T | 测试设备 | Hikesun | 2021-11-03 | 34810117 | 2022-05-12 | 360 | 2051-11-03 | 0 | 2024-09-23 | 2025-09-22 |  | 自动化设备及仪器仪表/仪器仪表及测试设备/兆欧表 |  | 正常 | 未使用 | 8849E619ABE24BA887A541D1C56FB9C6
鱼竿式伸缩绝缘梯（3m） | 林头所#4 | 3米 | 茂名供电局 | 电白供电局 | 电白供电局 | 林头供电所 | 池咏婧 |  |  |  | D | C A TA15 | 0309 C A TA15 7242093 D | 爬梯平台脚手架类 | 昆明飞翔材料技术有限公司 | 2024-03-13 | 无出厂编号 | 2024-05-11 |  |  | 1 | 2024-05-07 | 2025-05-06 |  | 生产管理用工器具/安全工器具/绝缘梯 | 把 | 正常 | 未使用 | 05A15FD00AF141F9930CED5631890023
安全带 | 林头所#9 | 半身安全带，配缓冲器 | 茂名供电局 | 电白供电局 | 电白供电局 | 林头供电所 | 池咏婧 |  |  |  | D | C A TA16 | 0309 C A TA16 4539566 D | 安全工器具 | 保定阳光电力设备有限公司 | 2022-08-01 | 无出厂编号 | 2024-05-13 | 60 | 2027-08-01 | 1 | 2024-05-08 | 2025-05-07 |  | 生产管理用工器具/安全工器具/安全带 | 套 | 正常 | 未使用 | B7E02A90C461402DACB2BE6625A8BD18
脚扣 | 罗坑所#8 | JK-T-350 | 茂名供电局 | 电白供电局 | 罗坑供电所 | 罗坑供电所 | 杨贺清 |  |  | 罗坑供电所工器具房 | D | C A TA14 | 0309 C A TA14 9169307 D | 爬梯平台脚手架类 | 保定通力电器设备有限公司 | 2022-05-01 | 无出厂编号 | 2022-07-15 |  |  | 1 | 2024-03-11 | 2025-03-10 |  | 生产管理用工器具/安全工器具/脚扣 |  | 正常 | 未使用 | 56078469e94140f5b21b3a0c13ddf856
绝缘围栏杆 | 沙琅所#2 | ɸ30*1.4米 | 茂名供电局 | 电白供电局 |  | 沙琅供电所 | 赖荣硕 |  |  | 沙琅供电所安全工器具房 | D | C A TA26 | 0309 C A TA26 9425723 D | 安全工器具 | 保定阳光电力设备有限公司 | 2015-01-01 | 无出厂编号 | 2016-01-01 | 240 | 2035-01-01 | 0 |  |  | 工器具录入 | 生产管理用工器具/安全工器具/安全围网 |  | 正常 | 未使用 | 41a0df7f136a4177b965e092a884cd37
绝缘围栏杆 | 沙琅所#4 | ɸ30*1.4米 | 茂名供电局 | 电白供电局 |  | 沙琅供电所 | 赖荣硕 |  |  | 沙琅供电所安全工器具房 | D | C A TA26 | 0309 C A TA26 9458591 D | 安全工器具 | 保定阳光电力设备有限公司 | 2015-01-01 | 无出厂编号 | 2016-01-01 | 240 | 2035-01-01 | 0 |  |  | 工器具录入 | 生产管理用工器具/安全工器具/安全围网 |  | 正常 | 未使用 | ed854fe6db6e485b8e76c6cacc48013b
标示牌（禁止合闸，线路有人工作） | 沙琅所#7 | 8*12 | 茂名供电局 | 电白供电局 | 电白供电局 | 沙琅供电所 | 夏维聪 |  |  | 沙琅供电所101室 | D | C A TA30 | 0309 C A TA30 8573239 D | 安全工器具 | 茂名市美源广告有限公司 | 2023-12-31 | 无出厂编号 | 2024-07-01 | 240 | 2043-12-31 |  |  |  |  | 生产管理用工器具/安全工器具/安全标示牌 | 个 | 正常 | 未使用 | 29a8d7834336424c806a4f984473502b
标示牌（禁止合闸，线路有人工作） | 沙琅所#10 | 8*12 | 茂名供电局 | 电白供电局 | 电白供电局 | 沙琅供电所 | 夏维聪 |  |  | 沙琅供电所101室 | D | C A TA30 | 0309 C A TA30 1282202 D | 安全工器具 | 茂名市美源广告有限公司 | 2023-12-31 | 无出厂编号 | 2024-07-01 | 240 | 2043-12-31 |  |  |  |  | 生产管理用工器具/安全工器具/安全标示牌 | 个 | 正常 | 未使用 | 70ed175380d24230b7a4d961fa4a1cce
标示牌（禁止合闸，线路有人工作） | 沙琅所#5 | 30*30 | 茂名供电局 | 电白供电局 | 电白供电局 | 沙琅供电所 | 赖荣硕 |  |  | 沙琅供电所101室 | D | C A TA30 | 0309 C A TA30 1908251 D | 安全工器具 | 茂名市美源广告有限公司 | 2016-12-01 | 无出厂编号 | 2017-09-01 | 240 | 2036-12-01 |  | 2017-09-01 | 2027-08-31 | 工器具录入 | 生产管理用工器具/安全工器具/安全标示牌 | 个 | 正常 | 未使用 | 84cdb29b1c20436db37768caea4fcb21
标示牌（禁止合闸，线路有人工作） | 沙琅所#11 | 8*12 | 茂名供电局 | 电白供电局 | 电白供电局 | 沙琅供电所 | 夏维聪 |  |  | 沙琅供电所101室 | D | C A TA30 | 0309 C A TA30 5264904 D | 安全工器具 | 茂名市美源广告有限公司 | 2023-12-31 | 无出厂编号 | 2024-07-01 | 240 | 2043-12-31 |  |  |  |  | 生产管理用工器具/安全工器具/安全标示牌 | 个 | 正常 | 未使用 | 9da02c0bd1084271acae932c124ea63a
电工电笔#5（黄明） | #5 | 12-250V | 茂名供电局 | 电白供电局 | 电白供电局 | 沙琅供电所 | 赖荣硕 |  |  | 沙琅供电所工器具房 | D | C A TA47 | 0309 C A TA47 8655044 D | 生产手工具 | 朗固 | 2018-01-01 | 无出厂编号 | 2021-05-08 | 240 | 2038-01-01 |  |  |  | 工器具录入 | 生产管理用工器具/维修工具/低压验电笔 | 只 | 正常 | 未使用 | c613e8459b5647eeb3d4c951bd64fab4
电工刀#5（黄明） | #5 | 不详 | 茂名供电局 | 电白供电局 | 电白供电局 | 沙琅供电所 | 赖荣硕 |  |  | 沙琅供电所工器具房 | D | C A TA48 | 0309 C A TA48 5748137 D | 生产手工具 | 朗固 | 2018-01-01 | 无出厂编号 | 2021-05-08 | 240 | 2038-01-01 |  |  |  | 工器具录入 | 生产管理用工器具/维修工具/电工刀 | 把 | 正常 | 未使用 | f232d24b777c4098bed14076d1fcaff2
钢卷尺#5（黄明） | #5 |  | 茂名供电局 | 电白供电局 | 电白供电局 | 沙琅供电所 | 赖荣硕 |  |  | 沙琅供电所工器具房 | D | C A TA57 | 0309 C A TA57 6543762 D | 生产手工具 | 欧菲斯 | 2022-02-15 | 无出厂编号 | 2022-02-15 | 240 | 2042-02-15 | 0 |  |  |  | 生产管理用工器具/维修工具/钢卷尺 |  | 正常 | 未使用 | 85f2343160134b57aa6ed271385f150e
老虎钳#5（黄明） | #5 | 8寸 | 茂名供电局 | 电白供电局 | 电白供电局 | 沙琅供电所 | 赖荣硕 |  |  | 沙琅供电所工器具房 | D | C A TA58 | 0309 C A TA58 5509437 D | 生产手工具 | 朗固 | 2018-01-01 | 无出厂编号 | 2021-05-08 | 240 | 2038-01-01 |  |  |  | 工器具录入 | 生产管理用工器具/维修工具/钢丝钳 | 把 | 正常 | 未使用 | 6a4b575d672042828f4c121aff070e5d
工具袋#5（黄明） | #5 | 不详 | 茂名供电局 | 电白供电局 | 电白供电局 | 沙琅供电所 | 赖荣硕 |  |  | 沙琅供电所工器具房 | D | C A TA65 | 0309 C A TA65 7797866 D | 生产手工具 | 朗固 | 2018-01-01 | 无出厂编号 | 2021-05-08 | 240 | 2038-01-01 |  |  |  | 工器具录入 | 生产管理用工器具/维修工具/工具包 | 个 | 正常 | 未使用 | c272683fd6394359a853ecfbb1c59adb
活动扳手#5-1（黄明） | #5-1 |  | 茂名供电局 | 电白供电局 | 电白供电局 | 沙琅供电所 | 赖荣硕 |  |  | 沙琅供电所工器具房 | D | C A TA70 | 0309 C A TA70 9338465 D | 生产手工具 | 朗固 | 2021-04-02 | 无出厂编号 | 2021-04-02 | 240 | 2041-04-02 | 0 |  |  |  | 生产管理用工器具/维修工具/活动扳手 |  | 正常 | 未使用 | 3fac3b6245354591a3c56516daf677a4
活动扳手#5-2（黄明） | #5-2 |  | 茂名供电局 | 电白供电局 | 电白供电局 | 沙琅供电所 | 赖荣硕 |  |  | 沙琅供电所工器具房 | D | C A TA70 | 0309 C A TA70 6133014 D | 生产手工具 | 世达工具有限公司 | 2022-02-15 | 无出厂编号 | 2022-02-15 | 240 | 2042-02-15 | 0 |  |  |  | 生产管理用工器具/维修工具/活动扳手 |  | 正常 | 未使用 | 698625b25d234e658b9bf24674f1b9ba
尖嘴钳#5（黄明） | #5 | 8寸 | 茂名供电局 | 电白供电局 | 电白供电局 | 沙琅供电所 | 赖荣硕 |  |  | 沙琅供电所工器具房 | D | C A TA76 | 0309 C A TA76 6292572 D | 生产手工具 | 朗固 | 2018-01-01 | 无出厂编号 | 2021-05-08 | 240 | 2038-01-01 |  |  |  | 工器具录入 | 生产管理用工器具/维修工具/尖嘴钳 | 把 | 正常 | 未使用 | 8df8448b6a2b4ae39988b96cfbadc5d2
白棕绳 | 沙琅所#3 | 16mm*15m | 茂名供电局 | 电白供电局 | 电白供电局 | 沙琅供电所 | 赖荣硕 |  |  | 沙琅供电所工器具房 | D | C A TA79 | 0309 C A TA79 4982960 D | 生产手工具 | 朗固 | 2018-01-01 | 无出厂编号 | 2019-07-27 | 240 | 2038-01-01 |  | 2024-09-23 | 2025-09-22 | 工器具录入 | 生产管理用工器具/维修工具/锦纶绳 | 条 | 正常 | 未使用 | 90bbd3c5d5684f749f9cd66310f7df17
十字螺丝刀#5（黄明） | #5 | 5*100 | 茂名供电局 | 电白供电局 | 电白供电局 | 沙琅供电所 | 赖荣硕 |  |  | 沙琅供电所工器具房 | D | C A TA92 | 0309 C A TA92 3163599 D | 生产手工具 | 朗固 | 2018-01-01 | 无出厂编号 | 2021-05-08 | 240 | 2038-01-01 |  |  |  | 工器具录入 | 生产管理用工器具/维修工具/螺丝刀 | 把 | 正常 | 未使用 | 002091e488354cc09d8f7bef2a5b76f2
一字螺丝刀#5（黄明） | #5 | 5*150 | 茂名供电局 | 电白供电局 | 电白供电局 | 沙琅供电所 | 赖荣硕 |  |  | 沙琅供电所工器具房 | D | C A TA92 | 0309 C A TA92 1374750 D | 生产手工具 | 朗固 | 2018-01-01 | 无出厂编号 | 2021-05-08 | 240 | 2038-01-01 |  |  |  | 工器具录入 | 生产管理用工器具/维修工具/螺丝刀 | 把 | 正常 | 未使用 | 22be3097d045442cbd09e3895c2491a6
十字螺丝刀#5（黄明） | #5 | 6*100 | 茂名供电局 | 电白供电局 | 电白供电局 | 沙琅供电所 | 赖荣硕 |  |  | 沙琅供电所工器具房 | D | C A TA92 | 0309 C A TA92 2189413 D | 生产手工具 | 朗固 | 2018-01-01 | 无出厂编号 | 2021-05-08 | 240 | 2038-01-01 |  |  |  | 工器具录入 | 生产管理用工器具/维修工具/螺丝刀 | 把 | 正常 | 未使用 | 538ea31bf48148bcb02fc04a32227e99
一字螺丝刀#5（黄明） | #5 | 6*100 | 茂名供电局 | 电白供电局 | 电白供电局 | 沙琅供电所 | 赖荣硕 |  |  | 沙琅供电所工器具房 | D | C A TA92 | 0309 C A TA92 8989802 D | 生产手工具 | 朗固 | 2018-01-01 | 无出厂编号 | 2021-05-08 | 240 | 2038-01-01 |  |  |  | 工器具录入 | 生产管理用工器具/维修工具/螺丝刀 | 把 | 正常 | 未使用 | a28b216355d34453a569fe27e7546aff
梅花#5（黄明） | #5 | 14*17 | 茂名供电局 | 电白供电局 | 电白供电局 | 沙琅供电所 | 赖荣硕 |  |  | 沙琅供电所工器具房 | D | C A TA95 | 0309 C A TA95 2190557 D | 生产手工具 | 朗固 | 2018-01-01 | 无出厂编号 | 2021-05-08 | 240 | 2038-01-01 |  |  |  | 工器具录入 | 生产管理用工器具/维修工具/梅花扳手 | 把 | 正常 | 未使用 | 58ff370cb747412ca2d37e7b4c0c9d9e
梅花#5（黄明） | #5 | 19*22 | 茂名供电局 | 电白供电局 | 电白供电局 | 沙琅供电所 | 赖荣硕 |  |  | 沙琅供电所工器具房 | D | C A TA95 | 0309 C A TA95 4830565 D | 生产手工具 | 朗固 | 2018-01-01 | 无出厂编号 | 2021-05-08 | 240 | 2038-01-01 |  |  |  | 工器具录入 | 生产管理用工器具/维修工具/梅花扳手 | 把 | 正常 | 未使用 | 79d1e54ce2b24b87b46cc8e0124b52d2
梅花#5（黄明） | #5 | 10*12 | 茂名供电局 | 电白供电局 | 电白供电局 | 沙琅供电所 | 赖荣硕 |  |  | 沙琅供电所工器具房 | D | C A TA95 | 0309 C A TA95 6656966 D | 生产手工具 | 朗固 | 2018-01-01 | 无出厂编号 | 2021-05-08 | 240 | 2038-01-01 |  |  |  | 工器具录入 | 生产管理用工器具/维修工具/梅花扳手 | 把 | 正常 | 未使用 | e1c3fe9e1a9f453d80c8f5a85dd48bde
铁锤#5（黄明） | #5 | 不详 | 茂名供电局 | 电白供电局 | 电白供电局 | 沙琅供电所 | 赖荣硕 |  |  | 沙琅供电所工器具房 | D | C A TB12 | 0309 C A TB12 0060072 D | 生产手工具 | 朗固 | 2018-01-01 | 无出厂编号 | 2021-05-08 | 240 | 2038-01-01 |  |  |  | 工器具录入 | 生产管理用工器具/维修工具/手锤 | 把 | 正常 | 未使用 | 5b1bfd1acfe1489cbbf7d31f42c05466
充电式电动扳手 | 沙琅所#1 | BSS18C12Z LI-402C | 茂名供电局 | 电白供电局 | 电白供电局 | 沙琅供电所 | 赖荣硕 |  |  | 沙琅供电所102室 | D | J L TC07 | 0309 J L TC07 2537364 D | 用电设备 | AEG | 2013-12-12 | 无出厂编号 | 2014-12-12 | 240 | 2033-12-12 |  |  |  | 工器具录入 | 检修维护设备/其他检修及维护设备/电动扳手 | 把 | 正常 | 未使用 | 53ef461b596445a0aa450bd81217a475
标志牌（禁止攀登，高压危险） | 观珠所#1 | 禁止攀登，高压危险 | 茂名供电局 | 电白供电局 | 观珠供电所 | 观珠供电所 | 冯志勇 |  |  | 观珠供电所 | D | C A TA30 | 0309 C A TA30 3713190 D | 安全工器具 | 茂名市粤恒力输变电工程有限公司 | 2021-01-18 | 无出厂编号 | 2022-01-27 | 360 | 2051-01-18 | 1 |  |  |  | 生产管理用工器具/安全工器具/安全标示牌 |  | 正常 | 未使用 | 838d9e58508643248cba29535bf683a1
多功能防爆强光灯 | 观珠所#8 | BW6210 | 茂名供电局 | 电白供电局 | 观珠供电所 | 观珠供电所 | 冯志勇 |  |  | 观珠供电所 | D | J L TC01 | 0309 J L TC01 1080007 D | 用电设备 | 浙江通明电器股份有限公司 | 2021-05-06 | 无出厂编号 | 2021-06-28 | 240 | 2041-05-06 | 0 |  |  | 充电器头损坏 | 检修维护设备/其他检修及维护设备/便携式工作灯 |  | 正常 | 未使用 | 43531FB3A9964A8498411C7ED74B762E
多功能防爆强光灯 | 观珠所#9 | BW6210 | 茂名供电局 | 电白供电局 | 观珠供电所 | 观珠供电所 | 冯志勇 |  |  | 观珠供电所 | D | J L TC01 | 0309 J L TC01 1888281 D | 用电设备 | 浙江通明电器股份有限公司 | 2021-05-06 | 无出厂编号 | 2021-06-28 | 240 | 2041-05-06 | 0 |  |  | 充电器头损坏 | 检修维护设备/其他检修及维护设备/便携式工作灯 |  | 正常 | 未使用 | 71D9995DD3E940B4938BA0EE8E11FABA
2米绝缘人字梯 | 观珠所#04 | TN-A | 茂名供电局 | 电白供电局 | 电白供电局 | 观珠供电所 | 冯志勇 |  |  | 观珠供电所 | D | C A TA15 | 0309 C A TA15 4711635 D | 爬梯平台脚手架类 | 保定阳光电力设备有限公司 | 2014-12-18 | 无出厂编号 | 2021-04-20 | 360 | 2044-12-18 | 1 | 2024-08-31 | 2025-08-30 |  | 生产管理用工器具/安全工器具/绝缘梯 | 把 | 正常 | 未使用 | 93aee2ea25564517b6244fda2923da4c
绝缘靴 | 博贺所#011 | 25kV | 茂名供电局 | 电白供电局 | 电白供电局 | 博贺供电所 | 李海鹏 |  |  | 博贺供电所工器具房 | D | C A TA08 | 0309 C A TA08 3051857 D | 安全工器具 | 天津双安劳保橡胶有限公司 | 2023-11-06 | 无出厂编号 | 2024-03-11 | 60 | 2028-11-06 | 1 | 2024-08-25 | 2025-02-24 |  | 生产管理用工器具/安全工器具/绝缘鞋 | 双 | 正常 | 未使用 | 2C685E653F224164A986444A23916CD1
安全带 | 博贺所#12 | W-Y | 茂名供电局 | 电白供电局 | 电白供电局 | 博贺供电所 | 李海鹏 |  |  | 博贺供电所工器具房 | D | C A TA16 | 0309 C A TA16 7607264 D | 安全工器具 | 河北信得利电器设备有限公司 | 2021-05-06 | 无出厂编号 | 2021-10-03 | 60 | 2026-05-06 | 1 | 2024-08-25 | 2025-08-24 |  | 生产管理用工器具/安全工器具/安全带 | 套 | 正常 | 未使用 | 8C926AF7EA7743E5AF45B0C011A5FE84
鱼竿式伸缩绝缘梯（2m） | 黄岭所#2-5 |  | 茂名供电局 | 电白供电局 | 黄岭供电所 | 配电运维班 | 程芳海 |  |  |  | D | C A TA15 | 0309 C A TA15 340771 D | 安全工器具 | 昆明飞翔材料技术有限公司 | 2024-03-13 | 无出厂编号 | 2024-05-16 |  |  | 0 | 2024-05-07 | 2025-05-06 |  | 生产管理用工器具/安全工器具/绝缘梯 | 把 | 正常 | 未使用 | 67B082BF18894639A3FDBC38742D169A
竹梯 | 麻岗所#11-3 | 11横/3.5米/竹 | 茂名供电局 | 电白供电局 | 电白供电局 | 麻岗供电所 | 林松宽 |  |  | 麻岗供电所（旧楼101） | D | C A TB46 | 0309 C A TB46 8567994 D | 爬梯平台脚手架类 | 泛沃克（FINEWORK） | 2023-09-01 | 无出厂编号 | 2023-09-28 | 36 | 2026-09-01 | 1 | 2024-08-24 | 2025-02-23 |  | 生产管理用工器具/维修工具/竹梯 | 把 | 正常 | 未使用 | 818E174FFA0B480E954EF8E089D68078
竹梯 | 麻岗所#9-3 | 9级/竹 | 茂名供电局 | 电白供电局 | 电白供电局 | 麻岗供电所 | 何江林 |  |  | 麻岗供电所（旧楼）工器具室 | D | C A TB46 | 0309 C A TB46 5326222 D | 爬梯平台脚手架类 | 泛沃克（FINEWORK） | 2023-09-01 | 无出厂编号 | 2023-03-31 | 36 | 2026-09-01 | 1 | 2024-08-24 | 2025-02-23 |  | 生产管理用工器具/维修工具/竹梯 | 把 | 正常 | 使用中 | D8F92DFD7D5D4226B369671B8B8A5439
紧线夹头 | 岭门所#3 | 32MM | 茂名供电局 | 电白供电局 | 电白供电局 | 配电运维班 | 杨强民 |  |  | 岭门供电所手工器具室 | D | C A SS17 | 0309 C A SS17 5813294 D | 生产手工具 | 不详 | 2018-01-01 | 无出厂编号 | 2021-08-28 | 120 | 2028-01-01 |  | 2024-09-23 | 2025-09-22 |  | 生产管理用工器具/机械设备/紧线器 | 台 | 正常 | 未使用 | 7a35c4f0b8e24a19a82eeb372707211e
紧线器 | 岭门所#3 | 2t | 茂名供电局 | 电白供电局 | 电白供电局 | 配电运维班 | 杨强民 |  |  | 岭门供电所手工器具室 | D | C A SS17 | 0309 C A SS17 5454890 D | 生产手工具 | 邦强 | 2018-01-01 | 无出厂编号 | 2021-08-28 | 120 | 2028-01-01 |  | 2024-09-23 | 2025-09-22 |  | 生产管理用工器具/机械设备/紧线器 | 台 | 正常 | 未使用 | cf428876d3b84fa49c3053684ac459a1
组套工具 | 岭门所#1 | 不详 | 茂名供电局 | 电白供电局 | 电白供电局 | 岭门配电运维班 | 杨强民 |  |  | 岭门供电所手工器具室 | D | C A TA66 | 0309 C A TA66 8603908 D | 生产手工具 | 电白县顺源物资有限公司 | 2018-01-01 | 无出厂编号 | 2019-04-12 | 120 | 2028-01-01 |  |  |  |  | 生产管理用工器具/维修工具/工具箱 | 只 | 正常 | 未使用 | 3a3ddb487773435b8bcf15fa937b4db9
钢锯 | 霞洞所#1 | 不详 | 茂名供电局 | 电白供电局 | 霞洞供电所 | 配电运维班 | 蔡颖恒 |  |  | 霞洞所手工器具房 | D | C A TA56 | 0309 C A TA56 2925860 D | 生产手工具 | 不详 | 2018-01-01 | 无出厂编号 | 2018-01-01 | 0 |  |  |  |  | 工器具录入 | 生产管理用工器具/维修工具/钢锯 | 把 | 正常 | 未使用 | 19833a0fa4d548afae25083f198ec78c
多功能绝缘棒 | 霞洞所#01 | YDQ-Ⅱ+10kV4节4.5米 | 茂名供电局 | 电白供电局 | 霞洞供电所 | 配电运维班 | 蔡颖恒 |  |  | 霞洞所安全工器具房 | D | C A TA04 | 0309 C A TA04 8000169 D | 生产手工具 | 保定通 | 2022-09-29 | 无出厂编号 | 2022-09-29 | 60 | 2027-09-29 | 1 | 2024-08-29 | 2025-08-28 |  | 生产管理用工器具/安全工器具/绝缘棒 | 只 | 正常 | 未使用 | AEB36CA9422F4F65B87DE31D469B41D8
10kV绝缘手套 | 水东所#026（付睿） | 10kV | 茂名供电局 | 电白供电局 | 水东供电所 | 水东供电所 | 卢极 |  |  | 安全工器具室 | D | C A TA21 | 0309 C A TA21 7399902 D | 安全工器具 | STROM | 2024-02-01 | 无出厂编号 | 2024-05-11 | 60 | 2029-02-01 | 1 | 2024-08-23 | 2025-02-22 | 工器具录入 | 生产管理用工器具/安全工器具/过滤式防毒面具 | 个 | 正常 | 未使用 | 0c494a867c164bdc93ea06c8b518aa8f
10kV验电器 | 麻岗所#04 | RSG-10kV | 茂名供电局 | 电白供电局 | 电白供电局 | 麻岗供电所 | 何江林 |  |  | 麻岗供电所工器具（2）室 | D | C A TA03 | 0309 C A TA03 5741351 D | 安全工器具 | 河北安电电力器材有限公司 | 2021-08-01 | 无出厂编号 | 2021-10-15 | 60 | 2026-08-01 | 1 | 2024-08-24 | 2025-08-23 | 工器具录入 | 生产管理用工器具/安全工器具/验电器 | 只 | 正常 | 未使用 | 38cd8d5b79a44704a5f4d147b0f1cc8d
10kV绝缘操作棒 | 麻岗所#06 | 10kV-4节6米 | 茂名供电局 | 电白供电局 | 电白供电局 | 麻岗供电所 | 何江林 |  |  | 麻岗供电所工器具（2）室 | D | C A TA04 | 0309 C A TA04 9072653 D | 安全工器具 | 河北天能电力器具制造有限公司 | 2020-10-01 | 无出厂编号 | 2021-10-15 | 60 | 2025-10-01 | 1 | 2024-08-24 | 2025-08-23 | 工器具录入 | 生产管理用工器具/安全工器具/绝缘棒 | 条 | 正常 | 未使用 | 113d2a17813c4cfe843c22485eb99bbb
高压绝缘手套 | 麻岗所#01 | 交流0.5kV/直流0.75kV | 茂名供电局 | 电白供电局 | 电白供电局 | 麻岗供电所 | 林松宽 |  |  | 麻岗供电所工器具（2）室 | D | C A TA09 | 0309 C A TA09 7553411 D | 安全工器具 | 进口 | 2024-01-01 | 无出厂编号 | 2024-09-04 | 60 | 2029-01-01 | 1 | 2024-08-20 | 2025-02-19 | 工器具录入 | 生产管理用工器具/安全工器具/绝缘手套 | 双 | 正常 | 未使用 | 14281d98498a4e8185ac2d3554c5b72f
低压绝缘手套 | 麻岗所#414 |  | 茂名供电局 | 电白供电局 | 电白供电局 | 麻岗供电所 | 林松宽 |  |  | 麻岗供电所安全工具（2）室 | D | C A TA09 | 0309 C A TA09 5615438 D | 安全工器具 | 上海诚格安全防护用品有限公司 | 2024-02-01 | 无出厂编号 | 2024-03-01 | 60 | 2029-02-01 | 1 | 2024-08-24 | 2025-02-23 |  | 生产管理用工器具/安全工器具/绝缘手套 | 双 | 正常 | 未使用 | 6001B6FB826B49D696BA5C75ECB42B15
安全警示带 | 麻岗所#2 | 50米 | 茂名供电局 | 电白供电局 | 电白供电局 | 麻岗供电所 | 胡杰 |  |  | 麻岗供电所工器具（2）室 | D | C A TA30 | 0309 C A TA30 3082886 D | 安全工器具 | 河北安电电力器材有限公司 | 2020-10-01 | 无出厂编号 | 2020-10-12 | 60 | 2025-10-01 | 1 | 2020-10-12 |  | 工器具录入 | 生产管理用工器具/安全工器具/安全标示牌 | 个 | 正常 | 未使用 | 153090aacdf540348a79732a3743eff6
绝缘靴 | 旦场所#010 | 10KV | 茂名供电局 | 电白供电局 | 电白供电局 | 旦场供电所 | 杨崇智 |  |  | 茂名供电局/电白供电局/旦场供电所/101工器具室 | D | C A TA08 | 0309 C A TA08 870298 D | 安全工器具 | 双安 | 2021-07-01 | 无出厂编号 | 2022-04-12 | 60 | 2026-07-01 | 1 | 2024-08-22 | 2025-02-21 |  | 生产管理用工器具/安全工器具/绝缘鞋 | 双 | 正常 | 未使用 | 550977A931534B0C9AA80A3046E13226
0.4kV绝缘手套 | 旦场所#438 | 0.4kV | 茂名供电局 | 电白供电局 | 电白供电局 | 旦场供电所 | 石文彬 |  |  | 旦场所101工器具房 | D | C A TA09 | 0309 C A TA09 8804143 D | 安全工器具 | 上海诚格 | 2024-02-15 | 无出厂编号 | 2024-05-10 | 60 | 2029-02-15 | 1 | 2024-08-22 | 2025-02-21 |  | 生产管理用工器具/安全工器具/绝缘手套 | 双 | 正常 | 未使用 | 0DCD57B079FF42A7AEB38B89A46C7E88
0.4kV绝缘手套 | 旦场所#422 | 0.4kV | 茂名供电局 | 电白供电局 | 电白供电局 | 旦场供电所 | 杨崇智 |  |  | 旦场所101工器具室 | D | C A TA09 | 0309 C A TA09 9294366 D | 安全工器具 | 天津双安 | 2023-09-05 | 无出厂编号 | 2024-02-08 | 60 | 2028-09-05 | 1 | 2024-08-22 | 2025-02-21 |  | 生产管理用工器具/安全工器具/绝缘手套 | 双 | 正常 | 未使用 | A8FBCF2C862842159BA1FBE2CAB21905
充电式套筒扳机 | 旦场所#3 | APBS280N | 茂名供电局 | 电白供电局 | 电白供电局 | 旦场供电所 | 石文彬 |  |  | 茂名供电局/电白供电局/旦场供电所/101工器具室 | D | J L TC07 | 0309 J L TC07 3632252 D | 用电设备 | 浙江傲普 | 2018-01-01 | 无出厂编号 | 2018-06-01 | [6 empty] | 检修维护设备/其他检修及维护设备/电动扳手 | 把 | 正常 | 未使用 | 2e0c2bcfaf94433cb5caed178c0ee99e
棘轮式线缆剪 | 旦场所#5 | XLJ- | 茂名供电局 | 电白供电局 | 电白供电局 | 旦场供电所 | 石文彬 |  |  | 茂名供电局/电白供电局/旦场供电所/101工器具室 | D | C A TA74 | 0309 C A TA74 9698871 D | 生产手工具 | 广州必克 | 2020-10-27 | 无出厂编号 | 2020-12-27 | [6 empty] | 生产管理用工器具/维修工具/棘轮电缆剪 | 把 | 正常 | 未使用 | c0afab139d784221867369f98232fbc1
绝缘靴 | 旦场所#016 | 10KV | 茂名供电局 | 电白供电局 | 电白供电局 | 旦场供电所 | 李博 |  |  | 旦场所101工器具房 | D | C A TA08 | 0309 C A TA08 6818851 D | 安全工器具 | 天津双安 | 2023-11-21 | 无出厂编号 | 2024-05-11 | 60 | 2028-11-21 | 1 | 2024-08-22 | 2025-02-21 |  | 生产管理用工器具/安全工器具/绝缘鞋 | 双 | 正常 | 未使用 | DAB48FCE6AD1474CAA466B03F5C1A9E1
10kV绝缘手套 | 旦场所#023 | 10kV | 茂名供电局 | 电白供电局 | 电白供电局 | 旦场供电所 | 李博 |  |  | 旦场所101工器具房 | D | C A TA09 | 0309 C A TA09 27279 D | 安全工器具 | 上海诚格 | 2024-02-15 | 无出厂编号 | 2024-05-11 | 60 | 2029-02-15 | 1 | 2024-08-22 | 2025-02-21 |  | 生产管理用工器具/安全工器具/绝缘手套 | 双 | 正常 | 未使用 | 7806758536834D2288B0663249EE3C03
安全带 | 旦场所#16 | 半身安全带，配缓冲器 | 茂名供电局 | 电白供电局 | 电白供电局 | 旦场供电所 | 李博 |  |  | 旦场所101工器具房 | D | C A TA16 | 0309 C A TA16 5582871 D | 安全工器具 | 保定阳光 | 2022-08-20 | 无出厂编号 | 2024-05-17 | 60 | 2027-08-20 | 1 | 2024-05-08 | 2025-05-07 |  | 生产管理用工器具/安全工器具/安全带 | 套 | 正常 | 未使用 | 573156B9213F42118731B5FF1A3FBD6F
竹梯 | 旦场所#7-1 | 7级/竹 | 茂名供电局 | 电白供电局 | 电白供电局 | 旦场供电所 | 石文彬 |  |  | 旦场供电所 | D | C A TB46 | 0309 C A TB46 6444077 D | 爬梯平台脚手架类 | 泛沃克 | 2023-09-08 | 无出厂编号 | 2023-09-30 |  |  | 1 | 2024-08-22 | 2025-02-21 |  | 生产管理用工器具/维修工具/竹梯 | 把 | 正常 | 未使用 | CB9C60B1416B469BA82340595FE7CBBE
普通可见光多旋翼无人机 | 电白树仔所-#3-精灵4 | PHANTOM4 | 茂名供电局 | 电白供电局 | 电白供电局 | 树仔供电所 | 蔡亚稳 |  |  | 树仔供电所工器具室 | T | C B SS58 | 0309 C B SS58 2074000 T | 特种设备 | 大疆 | 2018-01-01 | 11UCF8E0A50006 | 2021-04-26 | [5 empty] | 工器具录入 | 生产管理用工器具/电子设备/巡检无人机 | 台 | 正常 | 未使用 | b528f693aa9c456ab61ddb509dabf0f5
0.4kV绝缘毯 | 观珠所#48 | 1kV 800×1000mm | 茂名供电局 | 电白供电局 | 观珠供电所 | 观珠供电所 | 冯志勇 |  |  | 观珠供电所 | D | C A TA05 | 0309 C A TA05 7211832 D | 安全工器具 | EVA INSULATING BLANKET | 2023-11-08 | 2510105 | 2023-01-12 | 60 | 2028-11-08 | 1 | 2024-08-31 | 2025-02-27 |  | 生产管理用工器具/安全工器具/绝缘垫 | 张 | 正常 | 未使用 | 34121a9ce88a44609a7dff5e70fddd17
绝缘毯夹 | 观珠所#2 | VACK-211-2-1,05型 | 茂名供电局 | 电白供电局 | 观珠供电所 | 观珠供电所 | 冯志勇 |  |  | 观珠供电所 | D | C A TA05 | 0309 C A TA05 7930563 D | 安全工器具 | EVA INSULATING BLANKET | 2022-08-25 | 21121 | 2023-01-12 | 60 | 2027-08-25 | 1 | 2024-03-04 | 2025-03-03 |  | 生产管理用工器具/安全工器具/绝缘垫 | 张 | 正常 | 未使用 | E061F07A2B2441F890814153CC57DE4B
数字钳形表 | 观珠所#2 | UT205 | 茂名供电局 | 电白供电局 | 电白供电局 | 观珠供电所 | 冯志勇 |  |  | 观珠供电所 | D | Z B CE35 | 0309 Z B CE35 5794441 D | 测试设备 | 优利德 | 2018-01-01 | 3100476801 | 2021-08-24 | 0 |  |  | 2024-09-23 | 2025-09-22 |  | 自动化设备及仪器仪表/仪器仪表及测试设备/钳形数字万用表 | 只 | 正常 | 未使用 | 580fcb57bf184c3c92a741cc0c4e2a5d
白棕绳 | 电城所#6 |  | 茂名供电局 | 电白供电局 | 电城供电所 | 电城供电所 | 冯子宁 |  |  | 电城所工器具室 | D | C A TA36 | 0309 C A TA36 6860418 D | 生产手工具 | 不详 | 2023-03-10 |  | 2023-06-20 | 120 | 2033-03-10 | 0 | 2024-03-20 | 2025-03-19 |  | 生产管理用工器具/机械设备/白棕绳 | 条 | 正常 | 未使用 | 657c7bf4e6a843b2a7f5f45fb44c74c6
绝缘围栏杆 | 沙琅所#1 | ɸ30*1.4米 | 茂名供电局 | 电白供电局 |  | 沙琅供电所 | 赖荣硕 |  |  | 沙琅供电所安全工器具房 | D | C A TA26 | 0309 C A TA26 2740686 D | 安全工器具 | 保定阳光电力设备有限公司 | 2015-01-01 | 无出厂编号 | 2016-01-01 | 240 | 2035-01-01 | 0 |  |  | 工器具录入 | 生产管理用工器具/安全工器具/安全围网 |  | 正常 | 未使用 | 05f6605d6bac4cc486a12c8f31f8f295
绝缘围栏杆 | 沙琅所#3 | ɸ30*1.4米 | 茂名供电局 | 电白供电局 |  | 沙琅供电所 | 赖荣硕 |  |  | 沙琅供电所安全工器具房 | D | C A TA26 | 0309 C A TA26 7085378 D | 安全工器具 | 保定阳光电力设备有限公司 | 2015-01-01 | 无出厂编号 | 2016-01-01 | 240 | 2035-01-01 | 0 |  |  | 工器具录入 | 生产管理用工器具/安全工器具/安全围网 |  | 正常 | 未使用 | 378d268169f64c0bbd4d8739802f2d4a
0.4kV绝缘手套 | 电城所#423 | 500V | 茂名供电局 | 电白供电局 | 电城供电所 | 电城供电所 | 杨雄如 |  |  | 工器具房二（104） | D | C A TA09 | 0309 C A TA09 9452362 D | 安全工器具 | 双安科技（天津）有限公司 | 2024-05-13 |  | 2024-08-26 | 60 | 2029-05-13 | 0 | 2024-08-25 | 2025-02-24 |  | 生产管理用工器具/安全工器具/绝缘手套 | 双 | 正常 | 未使用 | 12021d0f9f7b4a6a8e892ee445856057
低压接地线 | 博贺所#411 | [380V]四相组合 | 茂名供电局 | 电白供电局 | 电白供电局 | 博贺供电所 | 林柏 |  |  | 博贺供电所工器具房 | D | C A TA01 | 0309 C A TA01 221750 D | 安全工器具 | 保定通力电器设备有限公司 | 2024-04-13 | 无出厂编号 | 2024-05-14 |  |  | 1 | 2024-05-08 | 2029-05-07 |  | 生产管理用工器具/安全工器具/接地线 | 组 | 正常 | 未使用 | 9B9D0F1B27F8455FB2A6D8BBFFC47EC5
临时接地棒 | 博贺所#6 | 800×16 | 茂名供电局 | 电白供电局 | 电白供电局 | 博贺供电所 | 林柏 |  |  | 博贺供电所工器具房 | D | 无对应的资产分类 | 0309 无对应的资产分类 763668 D | 生产手工具 | 无锡 | 2021-03-10 | 无出厂编号 | 2021-07-05 | [8 empty] | 正常 | 未使用 | 0c56b7d6fb3449ffbce1f6a4b970731b
竹梯 | 黄岭所#17-2 | 17级竹梯 | 茂名供电局 | 电白供电局 | 黄岭供电所 | 配电运维班 | 程芳海 |  |  | 黄岭供电所 | D | C A TB46 | 0309 C A TB46 275928 D | 爬梯平台脚手架类 | 麦思格测 | 2024-03-13 | 无出厂编号 | 2024-05-20 |  |  | 0 | 2024-08-30 | 2025-02-27 |  | 生产管理用工器具/维修工具/竹梯 | 把 | 正常 | 未使用 | 7B744A17EAA9497EA86270747493F120
长柄砍刀 | 望夫所#6 | 不祥 | 茂名供电局 | 电白供电局 | 电白供电局 | 望夫供电所 | 黄家焕 |  |  | 望夫供电所工器具室2 | D | C A TA87 | 0309 C A TA87 5009145 D | 生产手工具 | 不祥 | 2017-11-02 | 无出厂编号 | 2018-03-10 | 360 | 2047-11-02 | 0 |  |  | 工器具录入 | 生产管理用工器具/维修工具/砍刀 | 把 | 正常 | 未使用 | a97ad211edd3426291b4222cc136c1f3
绝缘测量杆 | 博贺所#05 | CGG-12米-110kV | 茂名供电局 | 电白供电局 | 电白供电局 | 博贺供电所 | 林柏 |  |  | 博贺供电所工器具房 | D | C A TA04 | 0309 C A TA04 9896608 D | 安全工器具 | 保定阳光 | 2014-12-23 | 无出厂编号 | 2015-08-08 |  |  |  | 2024-03-04 | 2025-03-03 |  | 生产管理用工器具/安全工器具/绝缘棒 | 只 | 正常 | 未使用 | fba9b4c9653a49879a9a3f2101d88131
禁止合闸，有人工作 | 博贺所#6 | 300×240 | 茂名供电局 | 电白供电局 | 电白供电局 | 博贺供电所 | 林柏 |  |  | 博贺供电所工器具房 | D | C A TA30 | 0309 C A TA30 4731244 D | 安全工器具 | 茂名市粤恒力输变电工程有限公司 | 2012-12-01 | 无出厂编号 | 2013-04-01 | [6 empty] | 生产管理用工器具/安全工器具/安全标示牌 | 块 | 正常 | 未使用 | fd1e64a16e23455b9827c729cbc1b6b1
高压放电棒 | 博贺所#01 | FD-10kV | 茂名供电局 | 电白供电局 | 电白供电局 | 博贺供电所 | 林柏 |  |  | 博贺供电所工器具房 | D | 无对应的资产分类 | 0309 999999 5420541 P | 安全工器具 | 石家庄科锐 | 2014-12-03 | 无出厂编号 | 2015-04-20 |  |  |  | 2024-03-04 | 2025-03-03 |  |  | 套 | 正常 | 未使用 | fc79d8b6d647458ca29bd97162b369ac
泛光警示灯 | 博贺所#7 | SW2170 | 茂名供电局 | 电白供电局 | 电白供电局 | 博贺供电所 | 林柏 |  |  | 博贺供电所工器具房 | P | 无对应的资产分类 | 0309 999999 2045047 P | 安全工器具 | 深圳海洋王 | 2015-10-21 | 无出厂编号 | 2016-02-03 | 360 | 2045-10-21 | [5 empty] | 盏 | 正常 | 未使用 | fde201b7969943c2befbd301abc152ef
近电报警安全帽 | 博贺所#5 | 近电报警安全帽 | 茂名供电局 | 电白供电局 | 电白供电局 | 博贺供电所 | 林柏 |  |  | 博贺供电所工器具房 | D | C A SS49 | 0309 C A SS49 1458483 D | 安全工器具 | 北京力达塑料制造有限公司 | 2023-10-10 | 无出厂编号 | 2023-11-22 | 30 | 2026-04-10 | 1 |  |  |  | 生产管理用工器具/安全工器具/安全帽 | 只 | 正常 | 未使用 | c6fba983a63e4302a85c4f9b49615567
近电报警安全帽 | 博贺所#4 | 近电报警安全帽 | 茂名供电局 | 电白供电局 | 电白供电局 | 博贺供电所 | 陈泽 |  |  | 博贺供电所工器具房 | D | C A SS49 | 0309 C A SS49 2446447 D | 安全工器具 | 北京力达塑料制造有限公司 | 2023-10-10 | 无出厂编号 | 2023-11-22 | 30 | 2026-04-10 | 1 |  |  |  | 生产管理用工器具/安全工器具/安全帽 | 只 | 正常 | 未使用 | d284a4b9a3dc4fe1bfeefe40670688b2
近电报警安全帽 | 博贺所#6 | 近电报警安全帽 | 茂名供电局 | 电白供电局 | 电白供电局 | 博贺供电所 | 蔡雅诺 |  |  | 博贺供电所工器具房 | D | C A SS49 | 0309 C A SS49 9281849 D | 安全工器具 | 北京力达塑料制造有限公司 | 2023-10-10 | 无出厂编号 | 2023-11-22 | 30 | 2026-04-10 | 1 |  |  |  | 生产管理用工器具/安全工器具/安全帽 | 只 | 正常 | 未使用 | eb7887cfd92d4d6dbf427a147caa45fc
高压接地线 | 博贺所#04 | 10kVHW-1 | 茂名供电局 | 电白供电局 | 电白供电局 | 博贺供电所 | 林柏 |  |  | 博贺供电所工器具房 | D | C A TA01 | 0309 C A TA01 9599347 D | 安全工器具 | 河北信得利电器设备有限公司 | 2015-12-08 | 无出厂编号 | 2023-09-26 |  |  |  | 2023-09-26 | 2028-09-25 |  | 生产管理用工器具/安全工器具/接地线 | 组 | 正常 | 未使用 | c1111e7a6c9646b2b17a059574c70977
高压接地线 | 博贺所#014 | 10kVHW-1 | 茂名供电局 | 电白供电局 | 电白供电局 | 博贺供电所 | 林柏 |  |  | 博贺供电所工器具房 | D | C A TA01 | 0309 C A TA01 4834737 D | 安全工器具 | 河北信得利电器设备有限公司 | 2015-12-08 | 无出厂编号 | 2023-09-26 |  |  |  | 2023-09-26 | 2028-09-25 |  | 生产管理用工器具/安全工器具/接地线 | 组 | 正常 | 未使用 | c3358ea8ab9b456b8eaf0c26e3b29974
低压接地线 | 博贺所#414 | 1节0.3米0.4kV | 茂名供电局 | 电白供电局 | 电白供电局 | 博贺供电所 | 林柏 |  |  | 博贺供电所工器具房 | D | C A TA01 | 0309 C A TA01 6543425 D | 安全工器具 | 保定阳光 | 2014-04-25 | 无出厂编号 | 2014-07-19 |  |  |  | 2021-04-20 | 2026-04-19 |  | 生产管理用工器具/安全工器具/接地线 | 组 | 正常 | 未使用 | d31c45d1f69c4095878ce6a101fe33ed
验电器 | 博贺所#04 | YDQ-2-10 | 茂名供电局 | 电白供电局 | 电白供电局 | 博贺供电所 | 林柏 |  |  | 博贺供电所工器具房 | D | C A TA03 | 0309 C A TA03 6649355 D | 安全工器具 | 常州安恒 | 2017-07-21 | 无出厂编号 | 2019-04-12 |  |  |  | 2024-03-04 | 2025-03-03 |  | 生产管理用工器具/安全工器具/验电器 | 只 | 正常 | 未使用 | e908315a1af74e6e9547ac19a3d1131d
绝缘棒 | 博贺所#010 | 10kV4节6米 | 茂名供电局 | 电白供电局 | 电白供电局 | 博贺供电所 | 林柏 |  |  | 博贺供电所工器具房 | D | C A TA04 | 0309 C A TA04 9519056 D | 安全工器具 | 保定阳光 | 2017-08-03 | 无出厂编号 | 2018-03-04 |  |  | 1 | 2024-03-04 | 2025-03-03 |  | 生产管理用工器具/安全工器具/绝缘棒 | 套 | 正常 | 未使用 | ec2124e366f84844bead15622c071943
绝缘垫 | 博贺所#1 | 1000*1000*6mm | 茂名供电局 | 电白供电局 | 电白供电局 | 博贺供电所 | 林柏 |  |  | 博贺供电所工器具房 | D | C A TA05 | 0309 C A TA05 6117257 D | 安全工器具 | 河北信志电力设备制造有限公司 | 2020-09-05 | 无出厂编号 | 2020-10-09 |  |  |  | 2024-03-04 | 2025-03-03 |  | 生产管理用工器具/安全工器具/绝缘垫 | 张 | 正常 | 未使用 | ef265d6142ac49f08e5c77c6ea1ff771
绝缘靴 | 博贺所#07 | 20kV | 茂名供电局 | 电白供电局 | 电白供电局 | 博贺供电所 | 麦臻恒 |  |  | 博贺供电所工器具房 | D | C A TA08 | 0309 C A TA08 4993117 D | 安全工器具 | 双安科技（天津）有限公司 | 2021-07-10 | 无出厂编号 | 2021-10-03 | 60 | 2026-07-10 |  | 2024-08-25 | 2025-02-24 |  | 生产管理用工器具/安全工器具/绝缘鞋 | 双 | 正常 | 未使用 | efdd004d336c428d9827df503df0a426
防护眼镜 | 博贺所#7 | 防冲击眼罩 | 茂名供电局 | 电白供电局 | 电白供电局 | 博贺供电所 | 麦臻恒 |  |  | 博贺供电所工器具房 | D | C A TA18 | 0309 C A TA18 1478690 D | 安全工器具 | 霍尼韦尔 | 2024-03-13 | 无出厂编号 | 2024-05-20 |  |  | 1 |  |  |  | 生产管理用工器具/安全工器具/护目镜 | 副 | 正常 | 未使用 | cb2a5658de6e4619a7e58644e1bb4cd7
防护眼镜 | 博贺所#6 | 防冲击眼罩 | 茂名供电局 | 电白供电局 | 电白供电局 | 博贺供电所 | 刘升杰 |  |  | 博贺供电所工器具房 | D | C A TA18 | 0309 C A TA18 9172328 D | 安全工器具 | 霍尼韦尔 | 2024-03-13 | 无出厂编号 | 2024-05-20 |  |  | 1 |  |  |  | 生产管理用工器具/安全工器具/护目镜 | 副 | 正常 | 未使用 | da07f11ee43942329ce32a82b1604e9a
防护眼镜 | 博贺所#12 | 防冲击眼罩 | 茂名供电局 | 电白供电局 | 电白供电局 | 博贺供电所 | 梁大宇 |  |  | 博贺供电所工器具房 | D | C A TA18 | 0309 C A TA18 6359070 D | 安全工器具 | 霍尼韦尔 | 2024-03-13 | 无出厂编号 | 2024-05-20 |  |  | 1 |  |  |  | 生产管理用工器具/安全工器具/护目镜 | 副 | 正常 | 未使用 | e1a67f27af314ac69d6d4d603f2da6d6
防护眼镜 | 博贺所#11 | 防冲击眼罩 | 茂名供电局 | 电白供电局 | 电白供电局 | 博贺供电所 | 李海鹏 |  |  | 博贺供电所工器具房 | D | C A TA18 | 0309 C A TA18 1236900 D | 安全工器具 | 霍尼韦尔 | 2024-03-13 | 无出厂编号 | 2024-05-20 |  |  | 1 |  |  |  | 生产管理用工器具/安全工器具/护目镜 | 副 | 正常 | 未使用 | e25c980ee23340c58d4d8fe41fce5ef3
电力施工 请绕道行驶 | 博贺所#2 | 600×401 | 茂名供电局 | 电白供电局 | 电白供电局 | 博贺供电所 | 林柏 |  |  | 博贺供电所工器具房 | D | C A TA29 | 0309 C A TA29 0688760 D | 安全工器具 | 河北安电 | 2020-09-22 | 无出厂编号 | 2020-12-13 | [6 empty] | 生产管理用工器具/安全工器具/伸缩式安全警示带 | 个 | 正常 | 未使用 | c8a542517ea342df83310fb8e83ad694
电力施工 车辆慢行牌 | 博贺所#6 | 800×400 | 茂名供电局 | 电白供电局 | 电白供电局 | 博贺供电所 | 林柏 |  |  | 博贺供电所工器具房 | D | C A TA29 | 0309 C A TA29 7981520 D | 安全工器具 | 河北安电 | 2017-06-05 | 无出厂编号 | 2017-10-10 | [6 empty] | 生产管理用工器具/安全工器具/伸缩式安全警示带 | 个 | 正常 | 未使用 | cdac3e73e83d4fee95b9c80337c216a2
电力施工 车辆慢行牌 | 博贺所#5 | 800×400 | 茂名供电局 | 电白供电局 | 电白供电局 | 博贺供电所 | 林柏 |  |  | 博贺供电所工器具房 | D | C A TA29 | 0309 C A TA29 3220271 D | 安全工器具 | 河北安电 | 2017-06-05 | 无出厂编号 | 2017-10-10 | [6 empty] | 生产管理用工器具/安全工器具/伸缩式安全警示带 | 个 | 正常 | 未使用 | d7285893bb6b4c418ca19b9c7577acb8
电力施工 请绕道行驶 | 博贺所#3 | 600×402 | 茂名供电局 | 电白供电局 | 电白供电局 | 博贺供电所 | 林柏 |  |  | 博贺供电所工器具房 | D | C A TA29 | 0309 C A TA29 8557719 D | 安全工器具 | 河北安电 | 2020-09-22 | 无出厂编号 | 2020-12-13 | [6 empty] | 生产管理用工器具/安全工器具/伸缩式安全警示带 | 个 | 正常 | 未使用 | d83c6e88007d48b9a3f6df4a5216bc41
电力施工 请绕道行驶 | 博贺所#4 | 600×403 | 茂名供电局 | 电白供电局 | 电白供电局 | 博贺供电所 | 林柏 |  |  | 博贺供电所工器具房 | D | C A TA29 | 0309 C A TA29 0621516 D | 安全工器具 | 河北安电 | 2020-09-22 | 无出厂编号 | 2020-12-13 | [6 empty] | 生产管理用工器具/安全工器具/伸缩式安全警示带 | 个 | 正常 | 未使用 | d8bc026ad92a4702a53820e7690911d5
从此上下 | 博贺所#2 | 250×250 | 茂名供电局 | 电白供电局 | 电白供电局 | 博贺供电所 | 林柏 |  |  | 博贺供电所工器具房 | D | C A TA30 | 0309 C A TA30 0600556 D | 安全工器具 | 茂名市粤恒力输变电工程有限公司 | 2021-08-03 | 无出厂编号 | 2021-10-08 |  |  | 0 |  |  |  | 生产管理用工器具/安全工器具/安全标示牌 | 块 | 正常 | 未使用 | bb267535ca52417db90c0849c1ce287f
止步 高压危险 | 博贺所#2 | 300×240 | 茂名供电局 | 电白供电局 | 电白供电局 | 博贺供电所 | 林柏 |  |  | 博贺供电所工器具房 | D | C A TA30 | 0309 C A TA30 4216766 D | 安全工器具 | 茂名市粤恒力输变电工程有限公司 | 2021-08-03 | 无出厂编号 | 2021-10-08 |  |  | 0 |  |  |  | 生产管理用工器具/安全工器具/安全标示牌 | 块 | 正常 | 未使用 | bd7c61b5e7914dd0a3db5aa3e688948d
禁止攀登 高压危险 | 博贺所#3 | 300×240 | 茂名供电局 | 电白供电局 | 电白供电局 | 博贺供电所 | 林柏 |  |  | 博贺供电所工器具房 | D | C A TA30 | 0309 C A TA30 4959195 D | 安全工器具 | 茂名市粤恒力输变电工程有限公司 | 2021-08-03 | 无出厂编号 | 2021-10-08 |  |  | 0 |  |  |  | 生产管理用工器具/安全工器具/安全标示牌 | 块 | 正常 | 未使用 | c18aac7f402b429c87aeb8afc20fdace
禁止攀登 高压危险 | 博贺所#4 | 300×240 | 茂名供电局 | 电白供电局 | 电白供电局 | 博贺供电所 | 林柏 |  |  | 博贺供电所工器具房 | D | C A TA30 | 0309 C A TA30 2058364 D | 安全工器具 | 茂名市粤恒力输变电工程有限公司 | 2021-08-03 | 无出厂编号 | 2021-10-08 |  |  | 0 |  |  |  | 生产管理用工器具/安全工器具/安全标示牌 | 块 | 正常 | 未使用 | c27cefbe139b4c29a53bf36b97918472
在此工作 | 博贺所#3 | 250×250 | 茂名供电局 | 电白供电局 | 电白供电局 | 博贺供电所 | 林柏 |  |  | 博贺供电所工器具房 | D | C A TA30 | 0309 C A TA30 0188284 D | 安全工器具 | 茂名市粤恒力输变电工程有限公司 | 2021-08-03 | 无出厂编号 | 2021-10-08 |  |  | 0 |  |  |  | 生产管理用工器具/安全工器具/安全标示牌 | 块 | 正常 | 未使用 | c5e40a7cf55f4cafa3c7747744e2c57a
禁止合闸，线路有人工作 | 博贺所#5 | 磁吸120×80 | 茂名供电局 | 电白供电局 | 电白供电局 | 博贺供电所 | 林柏 |  |  | 博贺供电所工器具房 | D | C A TA30 | 0309 C A TA30 5307115 D | 安全工器具 | 茂名市粤恒力输变电工程有限公司 | 2021-08-03 | 无出厂编号 | 2021-10-08 |  |  | 0 |  |  |  | 生产管理用工器具/安全工器具/安全标示牌 | 块 | 正常 | 未使用 | d467808d785540af94bca1338ee413d4
禁止合闸，线路有人工作 | 博贺所#3 | 磁吸120×80 | 茂名供电局 | 电白供电局 | 电白供电局 | 博贺供电所 | 林柏 |  |  | 博贺供电所工器具房 | D | C A TA30 | 0309 C A TA30 6249014 D | 安全工器具 | 茂名市粤恒力输变电工程有限公司 | 2021-08-03 | 无出厂编号 | 2021-10-08 |  |  | 0 |  |  |  | 生产管理用工器具/安全工器具/安全标示牌 | 块 | 正常 | 未使用 | d634c8751a164082a83592da81602fa0
禁止合闸，有人工作 | 博贺所#5 | 300×240 | 茂名供电局 | 电白供电局 | 电白供电局 | 博贺供电所 | 林柏 |  |  | 博贺供电所工器具房 | D | C A TA30 | 0309 C A TA30 3012346 D | 安全工器具 | 茂名市粤恒力输变电工程有限公司 | 2012-12-01 | 无出厂编号 | 2013-04-01 | [6 empty] | 生产管理用工器具/安全工器具/安全标示牌 | 块 | 正常 | 未使用 | e2f03a49f8d2444fb3a9e22e93088601
禁止合闸，有人工作 | 博贺所#8 | 300×240 | 茂名供电局 | 电白供电局 | 电白供电局 | 博贺供电所 | 林柏 |  |  | 博贺供电所工器具房 | D | C A TA30 | 0309 C A TA30 4781293 D | 安全工器具 | 茂名市粤恒力输变电工程有限公司 | 2012-12-01 | 无出厂编号 | 2013-04-01 | [6 empty] | 生产管理用工器具/安全工器具/安全标示牌 | 块 | 正常 | 未使用 | f1dc2253e0a74ac4a67d52c4b792daa5
在此工作 | 博贺所#4 | 250×250 | 茂名供电局 | 电白供电局 | 电白供电局 | 博贺供电所 | 林柏 |  |  | 博贺供电所工器具房 | D | C A TA30 | 0309 C A TA30 1609333 D | 安全工器具 | 茂名市粤恒力输变电工程有限公司 | 2021-08-03 | 无出厂编号 | 2021-10-08 |  |  | 0 |  |  |  | 生产管理用工器具/安全工器具/安全标示牌 | 块 | 正常 | 未使用 | f29c016a793543eeaa6d794c617d5672
禁止攀登 高压危险 | 博贺所#2 | 300×240 | 茂名供电局 | 电白供电局 | 电白供电局 | 博贺供电所 | 林柏 |  |  | 博贺供电所工器具房 | D | C A TA30 | 0309 C A TA30 4732882 D | 安全工器具 | 茂名市粤恒力输变电工程有限公司 | 2021-08-03 | 无出厂编号 | 2021-10-08 |  |  | 0 |  |  |  | 生产管理用工器具/安全工器具/安全标示牌 | 块 | 正常 | 未使用 | f6123ac4e7e54e5ea6dbbe432c427430
路锥 | 博贺所#4 | 60 | 茂名供电局 | 电白供电局 | 电白供电局 | 博贺供电所 | 林柏 |  |  | 博贺供电所工器具房 | D | C A TA32 | 0309 C A TA32 3666328 D | 安全工器具 | 河北安电 | 2020-09-04 | 无出厂编号 | 2020-12-13 | [6 empty] | 生产管理用工器具/安全工器具/交通锥 | 个 | 正常 | 未使用 | b860bf8fc82a47748531f6529d63571a
路锥 | 博贺所#1 | 60 | 茂名供电局 | 电白供电局 | 电白供电局 | 博贺供电所 | 林柏 |  |  | 博贺供电所工器具房 | D | C A TA32 | 0309 C A TA32 1170898 D | 安全工器具 | 河北安电 | 2020-09-04 | 无出厂编号 | 2020-12-13 | [6 empty] | 生产管理用工器具/安全工器具/交通锥 | 个 | 正常 | 未使用 | edf0809473104d3ab44f523b6dc8e63f
路锥 | 博贺所#5 | 60 | 茂名供电局 | 电白供电局 | 电白供电局 | 博贺供电所 | 林柏 |  |  | 博贺供电所工器具房 | D | C A TA32 | 0309 C A TA32 1956327 D | 安全工器具 | 河北安电 | 2020-09-04 | 无出厂编号 | 2020-12-13 | [6 empty] | 生产管理用工器具/安全工器具/交通锥 | 个 | 正常 | 未使用 | f22f9b33d03e4ee1a982e7a3fdd1e37b
安全背心 | 博贺所#1 | V10M0 | 茂名供电局 | 电白供电局 | 电白供电局 | 博贺供电所 | 林柏 |  |  | 博贺供电所工器具房 | D | C A TA34 | 0309 C A TA34 8911823 D | 安全工器具 | 上海 | 2019-03-14 | 无出厂编号 | 2020-05-03 | [6 empty] | 生产管理用工器具/安全工器具/反光背心 | 件 | 正常 | 未使用 | c01f876f09ec422c9bd248187515c742
围栏支架 | 博贺所#3 | 一体式不锈钢 | 茂名供电局 | 电白供电局 | 电白供电局 | 博贺供电所 | 林柏 |  |  | 博贺供电所工器具房 | D | 无对应的资产分类 | 0309 无对应的资产分类 7943011 D | 安全工器具 | 河北安电电力器材有限公司 | 2020-09-04 | 无出厂编号 | 2021-05-02 | [7 empty] | 件 | 正常 | 未使用 | c6b8bc34e656400abff5326c34a0286e
泛光警示灯 | 博贺所#5 | SW2170 | 茂名供电局 | 电白供电局 | 电白供电局 | 博贺供电所 | 林柏 |  |  | 博贺供电所工器具房 | P | 无对应的资产分类 | 0309 999999 4245700 P | 安全工器具 | 深圳海洋王 | 2015-10-21 | 无出厂编号 | 2016-02-03 | 360 | 2045-10-21 | [5 empty] | 盏 | 正常 | 未使用 | ccf085a4d5134cc8b3aa00d78d8c7455
泛光警示灯 | 博贺所#2 | SW2170 | 茂名供电局 | 电白供电局 | 电白供电局 | 博贺供电所 | 林柏 |  |  | 博贺供电所工器具房 | P | 无对应的资产分类 | 0309 999999 2058488 P | 安全工器具 | 深圳海洋王 | 2015-10-21 | 无出厂编号 | 2016-02-03 | 360 | 2045-10-21 | [5 empty] | 盏 | 正常 | 未使用 | d0c65bd5f4fb453ba0d1dfef68d6ae5c
高压放电棒 | 博贺所#03 | FD-10kV | 茂名供电局 | 电白供电局 | 电白供电局 | 博贺供电所 | 林柏 |  |  | 博贺供电所工器具房 | D | 无对应的资产分类 | 0309 999999 3829482 P | 安全工器具 | 保定阳光 | 2014-12-03 | 无出厂编号 | 2015-08-22 |  |  |  | 2024-03-04 | 2025-03-03 |  |  | 套 | 正常 | 未使用 | d96686e9d3cf49d890248a8e6f756f74
防蜂帽 | 博贺所#1 | 纱笼式 | 茂名供电局 | 电白供电局 | 电白供电局 | 博贺供电所 | 林柏 |  |  | 博贺供电所工器具房 | D | C A SS28 | 0309 C A SS28 6471272 D | 安全工器具 | 广东朗固实业有限公司 | 2024-03-18 | 无出厂编号 | 2024-05-08 |  |  | 1 |  |  |  | 生产管理用工器具/安全工器具/防蜂服 | 个 | 正常 | 未使用 | F90013770F494547BAAC586693740D83
低压接地线 | 博贺所#47 | [380V]四相组合 | 茂名供电局 | 电白供电局 | 电白供电局 | 博贺供电所 | 林柏 |  |  | 博贺供电所工器具房 | D | C A TA01 | 0309 C A TA01 8125243 D | 安全工器具 | 保定通力电器设备有限公司 | 2024-04-13 | 无出厂编号 | 2024-05-14 |  |  | 1 | 2024-05-08 | 2029-05-07 |  | 生产管理用工器具/安全工器具/接地线 | 组 | 正常 | 未使用 | ECBB057F52E64D828B605B191A5472CB
验电器 | 博贺所#03 | RSG-10kV | 茂名供电局 | 电白供电局 | 电白供电局 | 博贺供电所 | 林柏 |  |  | 博贺供电所工器具房 | D | C A TA03 | 0309 C A TA03 273070 D | 安全工器具 | 河北安电电力器械有限公司 | 2021-08-09 | 无出厂编号 | 2021-10-03 |  |  | 1 | 2024-08-25 | 2025-08-24 |  | 生产管理用工器具/安全工器具/验电器 | 只 | 正常 | 未使用 | C89D6CD34CF4402CAB69960656014514
验电器 | 博贺所#01 | YDQ-2-10 | 茂名供电局 | 电白供电局 | 电白供电局 | 博贺供电所 | 林柏 |  |  | 博贺供电所工器具房 | D | C A TA03 | 0309 C A TA03 9731030 D | 安全工器具 | 河北安电 | 2013-07-03 | 无出厂编号 | 2014-07-05 |  |  |  | 2024-03-04 | 2025-03-03 |  | 生产管理用工器具/安全工器具/验电器 | 只 | 正常 | 未使用 | ad0d328f32be40fcbb8664e0c1d9ec4d
绝缘棒 | 博贺所#09 | 10kV4节6米 | 茂名供电局 | 电白供电局 | 电白供电局 | 博贺供电所 | 林柏 |  |  | 博贺供电所工器具房 | D | C A TA04 | 0309 C A TA04 1163786 D | 安全工器具 | 河北安电电力器材有限公司 | 2022-05-10 | 无出厂编号 | 2022-07-10 |  |  | 1 | 2024-03-04 | 2025-03-03 |  | 生产管理用工器具/安全工器具/绝缘棒 | 套 | 正常 | 未使用 | DC0D2F30E1974C1DA1EDC22476D285FC
绝缘靴 | 博贺所#014 | 10kV | 茂名供电局 | 电白供电局 | 电白供电局 | 博贺供电所 | 池咏婧 |  |  | 博贺供电所工器具房 | D | C A TA08 | 0309 C A TA08 3456119 D | 安全工器具 | 天津双安劳保橡胶有限公司 | 2023-11-06 | 无出厂编号 | 2024-05-14 | 60 | 2028-11-06 | 1 | 2024-08-25 | 2025-02-24 |  | 生产管理用工器具/安全工器具/绝缘鞋 | 双 | 正常 | 未使用 | FF0091F9C3A64CD290B634222BED87D9
低压绝缘手套 | 博贺所#431 | 0.4kV | 茂名供电局 | 电白供电局 | 电白供电局 | 博贺供电所 | 林柏 |  |  | 博贺供电所工器具房 | D | C A TA09 | 0309 C A TA09 320472 D | 安全工器具 | 上海诚格安全防护用品有限公司 | 2024-03-13 | 无出厂编号 | 2024-09-03 | 60 | 2029-03-13 | 1 | 2024-08-25 | 2025-02-24 |  | 生产管理用工器具/安全工器具/绝缘手套 | 双 | 正常 | 未使用 | B3E272AB3F994F938C041ED8AD2FAF3C
高压绝缘手套 | 博贺所#016 | 10kV | 茂名供电局 | 电白供电局 | 电白供电局 | 博贺供电所 | 梁大宇 |  |  | 博贺供电所工器具房 | D | C A TA09 | 0309 C A TA09 3599754 D | 安全工器具 | 上海诚格安全防护用品有限公司 | 2024-03-13 | 无出厂编号 | 2024-05-09 | 60 | 2029-03-13 | 1 | 2024-08-25 | 2025-02-24 |  | 生产管理用工器具/安全工器具/绝缘手套 | 双 | 正常 | 未使用 | B41E3F99521F4CF192AD31B9CE60F292
低压绝缘手套 | 博贺所#426 | 0.4kV | 茂名供电局 | 电白供电局 | 电白供电局 | 博贺供电所 | 林柏 |  |  | 博贺供电所工器具房 | D | C A TA09 | 0309 C A TA09 4769920 D | 安全工器具 | 上海诚格安全防护用品有限公司 | 2024-03-13 | 无出厂编号 | 2024-09-03 | 60 | 2029-03-13 | 1 | 2024-08-25 | 2025-02-24 |  | 生产管理用工器具/安全工器具/绝缘手套 | 双 | 正常 | 未使用 | B757D0E63A694692B8E41CC05F40845A
低压绝缘手套 | 博贺所#410 | 0.4kV | 茂名供电局 | 电白供电局 | 电白供电局 | 博贺供电所 | 林柏 |  |  | 博贺供电所工器具房 | D | C A TA09 | 0309 C A TA09 5923451 D | 安全工器具 | 上海诚格安全防护用品有限公司 | 2024-03-13 | 无出厂编号 | 2024-05-14 | 60 | 2029-03-13 | 1 | 2024-08-25 | 2025-02-24 |  | 生产管理用工器具/安全工器具/绝缘手套 | 双 | 正常 | 未使用 | CB3A370911C249BCB27718806AC7E07C
高压绝缘手套 | 博贺所#011 | 17kV | 茂名供电局 | 电白供电局 | 电白供电局 | 博贺供电所 | 麦臻恒 |  |  | 博贺供电所工器具房 | D | C A TA09 | 0309 C A TA09 5660213 D | 安全工器具 | 双安科技（天津）有限公司 | 2022-08-20 | 无出厂编号 | 2023-04-02 | 60 | 2027-08-20 | 1 | 2024-08-25 | 2025-02-24 |  | 生产管理用工器具/安全工器具/绝缘手套 | 双 | 正常 | 未使用 | CC6C251FF18B44469E8943179DAEFA75
低压绝缘手套 | 博贺所#425 | 0.4kV | 茂名供电局 | 电白供电局 | 电白供电局 | 博贺供电所 | 林柏 |  |  | 博贺供电所工器具房 | D | C A TA09 | 0309 C A TA09 6952504 D | 安全工器具 | 上海诚格安全防护用品有限公司 | 2024-03-13 | 无出厂编号 | 2024-05-14 | 60 | 2029-03-13 | 1 | 2024-08-25 | 2025-02-24 |  | 生产管理用工器具/安全工器具/绝缘手套 | 双 | 正常 | 未使用 | E8E75BD2DA4046849DE9C80A892B5D3B
高压绝缘手套 | 博贺所#012 | 10kV | 茂名供电局 | 电白供电局 | 电白供电局 | 博贺供电所 | 林启文 |  |  | 博贺供电所工器具房 | D | C A TA09 | 0309 C A TA09 4489409 D | 安全工器具 | 上海诚格安全防护用品有限公司 | 2024-03-13 | 无出厂编号 | 2024-05-09 | 60 | 2029-03-13 | 1 | 2024-08-25 | 2025-02-24 |  | 生产管理用工器具/安全工器具/绝缘手套 | 双 | 正常 | 未使用 | EB669F38500E42D1A35279595A5FE7B5
高压绝缘手套 | 博贺所#014 | 10kV | 茂名供电局 | 电白供电局 | 电白供电局 | 博贺供电所 | 黄景禄 |  |  | 博贺供电所工器具房 | D | C A TA09 | 0309 C A TA09 3255514 D | 安全工器具 | 上海诚格安全防护用品有限公司 | 2024-03-13 | 无出厂编号 | 2024-05-09 | 60 | 2029-03-13 | 1 | 2024-08-25 | 2025-02-24 |  | 生产管理用工器具/安全工器具/绝缘手套 | 双 | 正常 | 未使用 | F35650F926D746F09F7B8A5624FD9455
低压绝缘手套 | 博贺所#415 | 600V | 茂名供电局 | 电白供电局 | 电白供电局 | 博贺供电所 | 林柏 |  |  | 博贺供电所工器具房 | D | C A TA09 | 0309 C A TA09 9453466 D | 安全工器具 | 日本YOTSUGI | 2020-02-01 | 无出厂编号 | 2022-09-28 | 60 | 2025-02-01 | 1 | 2024-08-25 | 2025-02-24 |  | 生产管理用工器具/安全工器具/绝缘手套 | 双 | 正常 | 未使用 | F93DEB9F05464077B359BE094C4C884A
绝缘毯夹 | 博贺所#1 | VACK-211-2-1,05型 | 茂名供电局 | 电白供电局 | 电白供电局 | 博贺供电所 | 林柏 |  |  | 博贺供电所工器具房 | D | C A TA10 | 0309 C A TA10 8046279 D | 安全工器具 | 河北电之力电气有限公司 | 2022-08-25 | 无出厂编号 | 2022-12-12 |  |  | 1 | 2024-08-25 | 2025-08-24 |  | 生产管理用工器具/安全工器具/绝缘夹钳 | 把 | 正常 | 未使用 | D54D7EFCC2C44CD5A8A293A459DFBC44
登高板 | 博贺所#6 | DGB1.8米 | 茂名供电局 | 电白供电局 | 电白供电局 | 博贺供电所 | 陈艺强 |  |  | 博贺供电所工器具房 | D | C A TA13 | 0309 C A TA13 5194902 D | 安全工器具 | 常州安恒 | 2014-07-17 | 无出厂编号 | 2016-03-08 |  |  |  | 2024-08-25 | 2025-02-24 |  | 生产管理用工器具/安全工器具/登高板 | 副 | 正常 | 未使用 | afe29d70fdde42e6bf17d1e4348ebe08
防护眼镜 | 博贺所#16 | 防冲击眼罩 | 茂名供电局 | 电白供电局 | 电白供电局 | 博贺供电所 | 林柏 |  |  | 博贺供电所工器具房 | D | C A TA18 | 0309 C A TA18 2376399 D | 安全工器具 | 霍尼韦尔 | 2024-03-13 | 无出厂编号 | 2024-05-20 |  |  | 1 |  |  |  | 生产管理用工器具/安全工器具/护目镜 | 副 | 正常 | 未使用 | D135491F7515474EA457BBDA502D0F5B
防护眼镜 | 博贺所#14 | 防冲击眼罩 | 茂名供电局 | 电白供电局 | 电白供电局 | 博贺供电所 | 池咏婧 |  |  | 博贺供电所工器具房 | D | C A TA18 | 0309 C A TA18 1505092 D | 安全工器具 | 霍尼韦尔 | 2024-03-13 | 无出厂编号 | 2024-05-20 |  |  | 1 |  |  |  | 生产管理用工器具/安全工器具/护目镜 | 副 | 正常 | 未使用 | F0480F5790A8439EABAEBB604CB7671C
防护眼镜 | 博贺所#1 | 防冲击眼罩 | 茂名供电局 | 电白供电局 | 电白供电局 | 博贺供电所 | 黄英期 |  |  | 博贺供电所工器具房 | D | C A TA18 | 0309 C A TA18 1628044 D | 安全工器具 | 霍尼韦尔 | 2024-03-13 | 无出厂编号 | 2024-05-20 |  |  | 1 |  |  |  | 生产管理用工器具/安全工器具/护目镜 | 个 | 正常 | 未使用 | F1D563147DD8445E897E60C8A93A837B
防护眼镜 | 博贺所#5 | 防冲击眼罩 | 茂名供电局 | 电白供电局 | 电白供电局 | 博贺供电所 | 陈泽 |  |  | 博贺供电所工器具房 | D | C A TA18 | 0309 C A TA18 6423301 D | 安全工器具 | 霍尼韦尔 | 2024-03-13 | 无出厂编号 | 2024-05-20 |  |  | 1 |  |  |  | 生产管理用工器具/安全工器具/护目镜 | 副 | 正常 | 未使用 | ae795c0078bd44c0859831590ad7cd0c
防护眼镜 | 博贺所#4 | 防冲击眼罩 | 茂名供电局 | 电白供电局 | 电白供电局 | 博贺供电所 | 林子欢 |  |  | 博贺供电所工器具房 | D | C A TA18 | 0309 C A TA18 0683818 D | 安全工器具 | 霍尼韦尔 | 2024-03-13 | 无出厂编号 | 2024-05-20 |  |  | 1 |  |  |  | 生产管理用工器具/安全工器具/护目镜 | 副 | 正常 | 未使用 | b72263357ff54900938fa43cfd120a21
围栏支架 | 博贺所#10 | 一体式不锈钢 | 茂名供电局 | 电白供电局 | 电白供电局 | 博贺供电所 | 林柏 |  |  | 博贺供电所工器具房 | D | C A TA26 | 0309 C A TA26 3321952 D | 安全工器具 | 河北安电电力器材有限公司 | 2023-03-02 | 无出厂编号 | 2023-04-03 |  |  | 1 |  |  |  | 生产管理用工器具/安全工器具/安全围网 | 套 | 正常 | 未使用 | B7FBE9003BCA4D4EBECDF8179AC65A7D
围栏支架 | 博贺所#7 | 一体式不锈钢 | 茂名供电局 | 电白供电局 | 电白供电局 | 博贺供电所 | 林柏 |  |  | 博贺供电所工器具房 | D | C A TA26 | 0309 C A TA26 8514075 D | 安全工器具 | 河北安电电力器材有限公司 | 2023-03-02 | 无出厂编号 | 2023-04-03 |  |  | 1 |  |  |  | 生产管理用工器具/安全工器具/安全围网 | 套 | 正常 | 未使用 | DD4F470D1E694CBE9C513545656B62BA
电力施工 请绕道行驶 | 博贺所#6 | 600×405 | 茂名供电局 | 电白供电局 | 电白供电局 | 博贺供电所 | 林柏 |  |  | 博贺供电所工器具房 | D | C A TA29 | 0309 C A TA29 3622645 D | 安全工器具 | 河北安电 | 2020-09-22 | 无出厂编号 | 2020-12-13 | [6 empty] | 生产管理用工器具/安全工器具/伸缩式安全警示带 | 个 | 正常 | 未使用 | a9d85ba4065b41a9b8778928e5d31df4
禁止合闸，线路有人工作 | 博贺所#1 | 磁吸120×80 | 茂名供电局 | 电白供电局 | 电白供电局 | 博贺供电所 | 林柏 |  |  | 博贺供电所工器具房 | D | C A TA30 | 0309 C A TA30 5830316 D | 安全工器具 | 茂名市粤恒力输变电工程有限公司 | 2021-08-03 | 无出厂编号 | 2021-10-08 |  |  | 0 |  |  |  | 生产管理用工器具/安全工器具/安全标示牌 | 块 | 正常 | 未使用 | ac66d9c67f03438b8fdad03b5317a754
禁止合闸，线路有人工作 | 博贺所#1 | 120×80 | 茂名供电局 | 电白供电局 | 电白供电局 | 博贺供电所 | 林柏 |  |  | 博贺供电所工器具房 | D | C A TA30 | 0309 C A TA30 9850429 D | 安全工器具 | 茂名市粤恒力输变电工程有限公司 | 2012-12-01 | 无出厂编号 | 2013-04-03 | [6 empty] | 生产管理用工器具/安全工器具/安全标示牌 | 块 | 正常 | 未使用 | b5ad809b5576461ebd741f5d5097e643
止步 高压危险 | 博贺所#1 | 300×240 | 茂名供电局 | 电白供电局 | 电白供电局 | 博贺供电所 | 林柏 |  |  | 博贺供电所工器具房 | D | C A TA30 | 0309 C A TA30 4940529 D | 安全工器具 | 茂名市粤恒力输变电工程有限公司 | 2021-08-03 | 无出厂编号 | 2021-10-08 |  |  | 0 |  |  |  | 生产管理用工器具/安全工器具/安全标示牌 | 块 | 正常 | 未使用 | b61a5693b5cb41949f55e9fcd2ba1dc2
救生衣 | 博贺所#3 | 三合一套装 | 茂名供电局 | 电白供电局 | 电白供电局 | 博贺供电所 | 林柏 |  |  | 博贺供电所工器具房 | D | C A TA33 | 0309 C A TA33 1905438 D | 安全工器具 | 广东朗固实业有限公司 | 2019-03-03 | 无出厂编号 | 2020-05-03 | [6 empty] | 生产管理用工器具/安全工器具/救生衣 | 个 | 正常 | 未使用 | a0a266412721443d927bdacedccef638
救生衣 | 博贺所#1 | 三合一套装 | 茂名供电局 | 电白供电局 | 电白供电局 | 博贺供电所 | 林柏 |  |  | 博贺供电所工器具房 | D | C A TA33 | 0309 C A TA33 9595414 D | 安全工器具 | 广东朗固实业有限公司 | 2019-03-03 | 无出厂编号 | 2020-05-03 | [6 empty] | 生产管理用工器具/安全工器具/救生衣 | 个 | 正常 | 未使用 | b7948f8edf2f48f0aa3b851a6d80817c
安全背心 | 博贺所#4 | V10M0 | 茂名供电局 | 电白供电局 | 电白供电局 | 博贺供电所 | 林柏 |  |  | 博贺供电所工器具房 | D | C A TA34 | 0309 C A TA34 8679447 D | 安全工器具 | 上海 | 2019-03-14 | 无出厂编号 | 2020-05-03 | [6 empty] | 生产管理用工器具/安全工器具/反光背心 | 件 | 正常 | 未使用 | b78224cdd0c14536b5212759cd000fcb
绝缘毯夹 | 博贺所#14 | VACK-211-2-1,05型 | 茂名供电局 | 电白供电局 | 电白供电局 | 博贺供电所 | 林柏 |  |  | 博贺供电所工器具房 | D | C A TB58 | 0309 C A TB58 4305272 D | 安全工器具 | 河北电之力电气有限公司 | 2023-11-08 | 无出厂编号 | 2024-03-11 |  |  | 1 | 2024-03-11 | 2025-03-10 |  | 生产管理用工器具/安全工器具/绝缘毯夹 | 个 | 正常 | 未使用 | B430D7B4ADEE43009847181400C58352
绝缘毯夹 | 博贺所#9 | VACK-211-2-1,05型 | 茂名供电局 | 电白供电局 | 电白供电局 | 博贺供电所 | 林柏 |  |  | 博贺供电所工器具房 | D | C A TB58 | 0309 C A TB58 4349492 D | 安全工器具 | 河北电之力电气有限公司 | 2023-11-08 | 无出厂编号 | 2024-03-11 |  |  | 1 | 2024-03-11 | 2025-03-10 |  | 生产管理用工器具/安全工器具/绝缘毯夹 | 个 | 正常 | 未使用 | B8E81BD8A06D4215A5E4B8769F570BB9
绝缘毯夹 | 博贺所#13 | VACK-211-2-1,05型 | 茂名供电局 | 电白供电局 | 电白供电局 | 博贺供电所 | 林柏 |  |  | 博贺供电所工器具房 | D | C A TB58 | 0309 C A TB58 336976 D | 安全工器具 | 河北电之力电气有限公司 | 2023-11-08 | 无出厂编号 | 2024-03-11 |  |  | 0 | 2024-03-11 | 2025-03-10 |  | 生产管理用工器具/安全工器具/绝缘毯夹 | 个 | 正常 | 未使用 | C1A3C7AA78EC4612B59087CA0DA47FE5
绝缘毯夹 | 博贺所#10 | VACK-211-2-1,05型 | 茂名供电局 | 电白供电局 | 电白供电局 | 博贺供电所 | 林柏 |  |  | 博贺供电所工器具房 | D | C A TB58 | 0309 C A TB58 4295841 D | 安全工器具 | 河北电之力电气有限公司 | 2023-11-08 | 无出厂编号 | 2024-03-11 |  |  | 1 | 2024-03-11 | 2025-03-10 |  | 生产管理用工器具/安全工器具/绝缘毯夹 | 个 | 正常 | 未使用 | E2A0117F6FB24EC1BC660DB66BF94170
高压放电棒 | 博贺所#05 | FD-10kV | 茂名供电局 | 电白供电局 | 电白供电局 | 博贺供电所 | 林柏 |  |  | 博贺供电所工器具房 | D | 无对应的资产分类 | 0309 999999 2188097 P | 安全工器具 | 保定阳光 | 2014-12-03 | 无出厂编号 | 2015-08-22 |  |  |  | 2024-03-04 | 2025-03-03 |  |  | 套 | 正常 | 未使用 | a0e3791a1f324f54899b3fe5eb8ba5af
防蜂服 | 博贺所#2 | 防蜂服（带通风系统） | 茂名供电局 | 电白供电局 | 电白供电局 | 博贺供电所 | 林柏 |  |  | 博贺供电所工器具房 | D | C A SS28 | 0309 C A SS28 2306074 D | 安全工器具 | 圣华盾防护科技股份有限公司 | 2023-10-15 | 无出厂编号 | 2023-11-22 |  |  | 1 |  |  |  | 生产管理用工器具/安全工器具/防蜂服 | 个 | 正常 | 未使用 | 84BD821E7F9349BE929C3DE7E58C423E
近电报警安全帽 | 博贺所#2 | 近电报警安全帽 | 茂名供电局 | 电白供电局 | 电白供电局 | 博贺供电所 | 林子欢 |  |  | 博贺供电所工器具房 | D | C A SS49 | 0309 C A SS49 4711584 D | 安全工器具 | 北京力达塑料制造有限公司 | 2023-10-10 | 无出厂编号 | 2023-11-22 | 30 | 2026-04-10 | 1 |  |  |  | 生产管理用工器具/安全工器具/安全帽 | 只 | 正常 | 未使用 | 89B0F34A29C14A83AF6E836BAEFB6BCC
低压接地线 | 博贺所#413 | 1节0.3米0.4kV | 茂名供电局 | 电白供电局 | 电白供电局 | 博贺供电所 | 林柏 |  |  | 博贺供电所工器具房 | D | C A TA01 | 0309 C A TA01 5018962 D | 安全工器具 | 保定阳光 | 2014-04-25 | 无出厂编号 | 2014-07-19 |  |  |  | 2021-04-20 | 2026-04-19 |  | 生产管理用工器具/安全工器具/接地线 | 组 | 正常 | 未使用 | 81d7ab9e6e1b45e2bd89a4fa39ea1e91
低压接地线 | 博贺所#45 | [380V]四相组合 | 茂名供电局 | 电白供电局 | 电白供电局 | 博贺供电所 | 林柏 |  |  | 博贺供电所工器具房 | D | C A TA01 | 0309 C A TA01 186033 D | 安全工器具 | 保定通力电器设备有限公司 | 2024-04-13 | 无出厂编号 | 2024-05-09 |  |  | 1 | 2024-05-08 | 2029-05-07 |  | 生产管理用工器具/安全工器具/接地线 | 组 | 正常 | 未使用 | A092562EA7A3431294B3D810C2644338
验电器 | 博贺所#06 | YDQ-2-10 | 茂名供电局 | 电白供电局 | 电白供电局 | 博贺供电所 | 林柏 |  |  | 博贺供电所工器具房 | D | C A TA03 | 0309 C A TA03 9467197 D | 安全工器具 | 河北沈三开 | 2014-05-05 | 无出厂编号 | 2014-07-05 |  |  |  | 2024-03-04 | 2025-03-03 |  | 生产管理用工器具/安全工器具/验电器 | 只 | 正常 | 未使用 | 7b501727e5bb42879324946a265e3917
验电器 | 博贺所#02 | RSG-10kV | 茂名供电局 | 电白供电局 | 电白供电局 | 博贺供电所 | 林柏 |  |  | 博贺供电所工器具房 | D | C A TA03 | 0309 C A TA03 4721692 D | 安全工器具 | 河北安电电力器材有限公司 | 2021-08-16 | 无出厂编号 | 2022-09-30 |  |  | 1 | 2024-08-25 | 2025-08-24 |  | 生产管理用工器具/安全工器具/验电器 | 只 | 正常 | 未使用 | 8912E4CDC3ED4854955E836A52FD12CE
绝缘棒 | 博贺所#04 | 10kV4节6米 | 茂名供电局 | 电白供电局 | 电白供电局 | 博贺供电所 | 林柏 |  |  | 博贺供电所工器具房 | D | C A TA04 | 0309 C A TA04 341202 D | 安全工器具 | 河北安电电力器材有限公司 | 2022-05-10 | 无出厂编号 | 2022-07-10 |  |  | 1 | 2024-03-04 | 2025-03-03 |  | 生产管理用工器具/安全工器具/绝缘棒 | 套 | 正常 | 未使用 | 82B8944D978649D09FA5AFD274DEBE08
绝缘测量杆 | 博贺所#03 | AH-CGG-15M | 茂名供电局 | 电白供电局 | 电白供电局 | 博贺供电所 | 林柏 |  |  | 博贺供电所工器具房 | D | C A TA04 | 0309 C A TA04 5524255 D | 安全工器具 | 保定阳光 | 2014-04-03 | 无出厂编号 | 2014-07-05 |  |  |  | 2024-03-04 | 2025-03-03 |  | 生产管理用工器具/安全工器具/绝缘棒 | 只 | 正常 | 未使用 | 9109d9fc02a740e481ef30796f2702b9
绝缘靴 | 博贺所#010 | 25kV | 茂名供电局 | 电白供电局 | 电白供电局 | 博贺供电所 | 黄景禄 |  |  | 博贺供电所工器具房 | D | C A TA08 | 0309 C A TA08 961432 D | 安全工器具 | 天津双安劳保橡胶有限公司 | 2023-11-06 | 无出厂编号 | 2024-03-11 | 60 | 2028-11-06 | 1 | 2024-08-25 | 2025-02-24 |  | 生产管理用工器具/安全工器具/绝缘鞋 | 双 | 正常 | 未使用 | 8251C39531BB4294A7A328D0E66A10CB
绝缘靴 | 博贺所#08 | 20kV | 茂名供电局 | 电白供电局 | 电白供电局 | 博贺供电所 | 林启文 |  |  | 博贺供电所工器具房 | D | C A TA08 | 0309 C A TA08 6697718 D | 安全工器具 | 双安科技（天津）有限公司 | 2021-07-10 | 无出厂编号 | 2021-10-03 | 60 | 2026-07-10 |  | 2024-08-25 | 2025-02-24 |  | 生产管理用工器具/安全工器具/绝缘鞋 | 双 | 正常 | 未使用 | 858550dcc4d7467ebae14f551a086a7b
绝缘靴 | 博贺所#012 | 25kV | 茂名供电局 | 电白供电局 | 电白供电局 | 博贺供电所 | 梁大宇 |  |  | 博贺供电所工器具房 | D | C A TA08 | 0309 C A TA08 990110 D | 安全工器具 | 天津双安劳保橡胶有限公司 | 2023-11-06 | 无出厂编号 | 2024-03-11 | 60 | 2028-11-06 | 1 | 2024-08-25 | 2025-02-24 |  | 生产管理用工器具/安全工器具/绝缘鞋 | 双 | 正常 | 未使用 | 96B5DE8654D940DDBBFC6B2C06A7F8C7
高压绝缘手套 | 博贺所#07 | 17kV | 茂名供电局 | 电白供电局 | 电白供电局 | 博贺供电所 | 林高 |  |  | 博贺供电所工器具房 | D | C A TA09 | 0309 C A TA09 7406954 D | 安全工器具 | 日本YOTSUGI | 2020-02-01 | 无出厂编号 | 2022-09-28 | 60 | 2025-02-01 | 1 | 2024-08-25 | 2025-02-24 |  | 生产管理用工器具/安全工器具/绝缘手套 | 双 | 正常 | 未使用 | 81DACACFC73F421F9EBEDCC14552F89A
低压绝缘手套 | 博贺所#44 | Ⅰ型 | 茂名供电局 | 电白供电局 | 电白供电局 | 博贺供电所 | 林子欢 |  |  | 博贺供电所工器具房 | D | C A TA09 | 0309 C A TA09 9316469 D | 安全工器具 | 天津双安劳保橡胶有限公司 | 2023-12-04 | 无出厂编号 | 2024-03-11 | 60 | 2028-12-04 | 1 | 2024-08-25 | 2025-02-24 |  | 生产管理用工器具/安全工器具/绝缘手套 | 双 | 正常 | 未使用 | 832254DE071D439AA996144639D1ADDF
高压绝缘手套 | 博贺所#010 | 17kV | 茂名供电局 | 电白供电局 | 电白供电局 | 博贺供电所 | 刘升杰 |  |  | 博贺供电所工器具房 | D | C A TA09 | 0309 C A TA09 2124511 D | 安全工器具 | 日本YOTSUGI | 2020-02-01 | 无出厂编号 | 2022-09-28 | 60 | 2025-02-01 | 1 | 2024-08-25 | 2025-02-24 |  | 生产管理用工器具/安全工器具/绝缘手套 | 双 | 正常 | 未使用 | 8873C1E994744CA49A5E182BCDEAD1FF
低压绝缘手套 | 博贺所#414 | 600V | 茂名供电局 | 电白供电局 | 电白供电局 | 博贺供电所 | 林柏 |  |  | 博贺供电所工器具房 | D | C A TA09 | 0309 C A TA09 3970538 D | 安全工器具 | 日本YOTSUGI | 2020-02-01 | 无出厂编号 | 2022-09-28 | 60 | 2025-02-01 | 1 | 2024-08-25 | 2025-02-24 |  | 生产管理用工器具/安全工器具/绝缘手套 | 双 | 正常 | 未使用 | 89CB32C384E948C387057356737642DB
低压绝缘手套 | 博贺所#429 | Ⅰ型 | 茂名供电局 | 电白供电局 | 电白供电局 | 博贺供电所 | 黄景禄 |  |  | 博贺供电所工器具房 | D | C A TA09 | 0309 C A TA09 1385931 D | 安全工器具 | 天津双安劳保橡胶有限公司 | 2023-12-11 | 无出厂编号 | 2023-09-26 | 60 | 2028-12-11 | 1 | 2024-08-25 | 2025-02-24 |  | 生产管理用工器具/安全工器具/绝缘手套 | 双 | 正常 | 未使用 | 8FE8E5BB3AC64ED5A1FB1A70D7661C5A
低压绝缘手套 | 博贺所#433 | Ⅰ型 | 茂名供电局 | 电白供电局 | 电白供电局 | 博贺供电所 | 池咏婧 |  |  | 博贺供电所工器具房 | D | C A TA09 | 0309 C A TA09 7241163 D | 安全工器具 | 天津双安劳保橡胶有限公司 | 2023-12-11 | 无出厂编号 | 2023-09-26 | 60 | 2028-12-11 | 1 | 2024-08-25 | 2025-02-24 |  | 生产管理用工器具/安全工器具/绝缘手套 | 双 | 正常 | 未使用 | A7D744534B1C42AAA9AA8F729E52DB7B
绝缘毯夹 | 博贺所#3 | VACK-211-2-1,05型 | 茂名供电局 | 电白供电局 | 电白供电局 | 博贺供电所 | 林柏 |  |  | 博贺供电所工器具房 | D | C A TA10 | 0309 C A TA10 7724638 D | 安全工器具 | 河北电之力电气有限公司 | 2022-08-25 | 无出厂编号 | 2022-12-12 |  |  | 1 | 2024-08-25 | 2025-08-24 |  | 生产管理用工器具/安全工器具/绝缘夹钳 | 把 | 正常 | 未使用 | 94D232D1C9CB43A69DF16B3E908EB707
登高板 | 博贺所#2 | DGB1.8米 | 茂名供电局 | 电白供电局 | 电白供电局 | 博贺供电所 | 梁大宇 |  |  | 博贺供电所工器具房 | D | C A TA13 | 0309 C A TA13 9311425 D | 安全工器具 | 常州安恒 | 2014-07-13 | 无出厂编号 | 2016-03-08 |  |  |  | 2024-08-25 | 2025-02-24 |  | 生产管理用工器具/安全工器具/登高板 | 副 | 正常 | 未使用 | 9f3684de738c452bb21054f870eaef61
防护眼镜 | 博贺所#13 | 防冲击眼罩 | 茂名供电局 | 电白供电局 | 电白供电局 | 博贺供电所 | 林柏 |  |  | 博贺供电所工器具房 | D | C A TA18 | 0309 C A TA18 7958572 D | 安全工器具 | 霍尼韦尔 | 2024-03-13 | 无出厂编号 | 2024-05-20 |  |  | 1 |  |  |  | 生产管理用工器具/安全工器具/护目镜 | 副 | 正常 | 未使用 | 8dcea8098abc465ebe97a8ad9fffd8fc
防护眼镜 | 博贺所#15 | 防冲击眼罩 | 茂名供电局 | 电白供电局 | 电白供电局 | 博贺供电所 | 曾胤开 |  |  | 博贺供电所工器具房 | D | C A TA18 | 0309 C A TA18 1740555 D | 安全工器具 | 霍尼韦尔 | 2024-03-13 | 无出厂编号 | 2024-05-20 |  |  | 1 |  |  |  | 生产管理用工器具/安全工器具/护目镜 | 副 | 正常 | 未使用 | 94D0A76BACD0441F918219D1C3402E41
防护眼镜 | 博贺所#3 | 防冲击眼罩 | 茂名供电局 | 电白供电局 | 电白供电局 | 博贺供电所 | 林高 |  |  | 博贺供电所工器具房 | D | C A TA18 | 0309 C A TA18 7675305 D | 安全工器具 | 霍尼韦尔 | 2024-03-13 | 无出厂编号 | 2024-05-20 |  |  | 1 |  |  |  | 生产管理用工器具/安全工器具/护目镜 | 副 | 正常 | 未使用 | 9705fb5d68e24008842ed2e735fac041
电焊防护手套 | 博贺所#6 | DQ_P0026-ST 10寸 T | 茂名供电局 | 电白供电局 | 电白供电局 | 博贺供电所 | 林柏 |  |  | 博贺供电所工器具房 | D | C A TA20 | 0309 C A TA20 4881315 D | 安全工器具 | 艾威博尔 | 2024-05-06 | 无出厂编号 | 2024-08-08 |  |  | 1 |  |  |  | 生产管理用工器具/安全工器具/电焊服 | 套 | 正常 | 未使用 | 9D15C60041C84E6C913CE805DB0184D0
电力施工 车辆慢行牌 | 博贺所#1 | 800×400 | 茂名供电局 | 电白供电局 | 电白供电局 | 博贺供电所 | 林柏 |  |  | 博贺供电所工器具房 | D | C A TA29 | 0309 C A TA29 1676706 D | 安全工器具 | 河北安电 | 2017-06-05 | 无出厂编号 | 2017-10-10 | [6 empty] | 生产管理用工器具/安全工器具/伸缩式安全警示带 | 个 | 正常 | 未使用 | 80165c40b6b745c8bdcc35a969621b5c
电力施工 请绕道行驶 | 博贺所#1 | 600×400 | 茂名供电局 | 电白供电局 | 电白供电局 | 博贺供电所 | 林柏 |  |  | 博贺供电所工器具房 | D | C A TA29 | 0309 C A TA29 2930353 D | 安全工器具 | 河北安电 | 2020-09-22 | 无出厂编号 | 2020-12-13 | [6 empty] | 生产管理用工器具/安全工器具/伸缩式安全警示带 | 个 | 正常 | 未使用 | 8ca34c026bf4404bb087681f9bdefb6d
禁止合闸，线路有人工作 | 博贺所#6 | 300×240 | 茂名供电局 | 电白供电局 | 电白供电局 | 博贺供电所 | 林柏 |  |  | 博贺供电所工器具房 | D | C A TA30 | 0309 C A TA30 7578770 D | 安全工器具 | 茂名市粤恒力输变电工程有限公司 | 2012-12-01 | 无出厂编号 | 2013-04-03 | [6 empty] | 生产管理用工器具/安全工器具/安全标示牌 | 块 | 正常 | 未使用 | 86edc005dfc74a5e9d4f9e1dba6c36eb
在此工作 | 博贺所#5 | 250×250 | 茂名供电局 | 电白供电局 | 电白供电局 | 博贺供电所 | 林柏 |  |  | 博贺供电所工器具房 | D | C A TA30 | 0309 C A TA30 8924105 D | 安全工器具 | 茂名市粤恒力输变电工程有限公司 | 2021-08-03 | 无出厂编号 | 2021-10-08 |  |  | 0 |  |  |  | 生产管理用工器具/安全工器具/安全标示牌 | 块 | 正常 | 未使用 | 917bb50029594930b6e1528217d363d4
从此上下 | 博贺所#5 | 250×250 | 茂名供电局 | 电白供电局 | 电白供电局 | 博贺供电所 | 林柏 |  |  | 博贺供电所工器具房 | D | C A TA30 | 0309 C A TA30 5858359 D | 安全工器具 | 茂名市粤恒力输变电工程有限公司 | 2021-08-03 | 无出厂编号 | 2021-10-08 |  |  | 0 |  |  |  | 生产管理用工器具/安全工器具/安全标示牌 | 块 | 正常 | 未使用 | 9273ade842114c2ea3acbc29c6b75149
禁止合闸，线路有人工作 | 博贺所#3 | 120×80 | 茂名供电局 | 电白供电局 | 电白供电局 | 博贺供电所 | 林柏 |  |  | 博贺供电所工器具房 | D | C A TA30 | 0309 C A TA30 0333163 D | 安全工器具 | 茂名市粤恒力输变电工程有限公司 | 2012-12-01 | 无出厂编号 | 2013-04-03 | [6 empty] | 生产管理用工器具/安全工器具/安全标示牌 | 块 | 正常 | 未使用 | 99ad05824ff5402da6ef1985d75c5df9
止步 高压危险 | 博贺所#5 | 300×240 | 茂名供电局 | 电白供电局 | 电白供电局 | 博贺供电所 | 林柏 |  |  | 博贺供电所工器具房 | D | C A TA30 | 0309 C A TA30 0232108 D | 安全工器具 | 茂名市粤恒力输变电工程有限公司 | 2021-08-03 | 无出厂编号 | 2021-10-08 |  |  | 0 |  |  |  | 生产管理用工器具/安全工器具/安全标示牌 | 块 | 正常 | 未使用 | 9e974124d0474320807d95ec71e1d382
禁止合闸，有人工作 | 博贺所#1 | 300×240 | 茂名供电局 | 电白供电局 | 电白供电局 | 博贺供电所 | 林柏 |  |  | 博贺供电所工器具房 | D | C A TA32 | 0309 C A TA32 7708217 D | 安全工器具 | 茂名市粤恒力输变电工程有限公司 | 2012-12-01 | 无出厂编号 | 2013-04-01 | [6 empty] | 生产管理用工器具/安全工器具/交通锥 | 块 | 正常 | 未使用 | 979309a62b2341dc9cad4512dde7f2c8
安全反光背心 | 博贺所#1 | V10M0 | 茂名供电局 | 电白供电局 | 电白供电局 | 博贺供电所 | 林柏 |  |  | 博贺供电所工器具房 | D | C A TA34 | 0309 C A TA34 1106569 D | 安全工器具 | 上海 | 2017-06-05 | 无出厂编号 | 2018-10-15 | [6 empty] | 生产管理用工器具/安全工器具/反光背心 | 个 | 正常 | 未使用 | 7ed30f752be3400bb51ce39f9d463020
安全反光背心 | 博贺所#4 | V10M0 | 茂名供电局 | 电白供电局 | 电白供电局 | 博贺供电所 | 林柏 |  |  | 博贺供电所工器具房 | D | C A TA34 | 0309 C A TA34 9211400 D | 安全工器具 | 上海 | 2017-06-05 | 无出厂编号 | 2018-10-15 | [6 empty] | 生产管理用工器具/安全工器具/反光背心 | 个 | 正常 | 未使用 | 8811ce6de5e84dcb86038e905c6efe16
安全背心 | 博贺所#2 | V10M0 | 茂名供电局 | 电白供电局 | 电白供电局 | 博贺供电所 | 林柏 |  |  | 博贺供电所工器具房 | D | C A TA34 | 0309 C A TA34 0971437 D | 安全工器具 | 上海 | 2019-03-14 | 无出厂编号 | 2020-05-03 | [6 empty] | 生产管理用工器具/安全工器具/反光背心 | 件 | 正常 | 未使用 | 9e6f3abc38764e8882dd99655d2faeca
围栏支架 | 博贺所#6 | 一体式不锈钢 | 茂名供电局 | 电白供电局 | 电白供电局 | 博贺供电所 | 林柏 |  |  | 博贺供电所工器具房 | D | 无对应的资产分类 | 0309 无对应的资产分类 3885579 D | 安全工器具 | 河北安电电力器材有限公司 | 2020-09-04 | 无出厂编号 | 2021-05-02 | [7 empty] | 件 | 正常 | 未使用 | 828eb9f854f140aeb520d46a521171a9
围栏支架 | 博贺所#4 | 一体式不锈钢 | 茂名供电局 | 电白供电局 | 电白供电局 | 博贺供电所 | 林柏 |  |  | 博贺供电所工器具房 | D | 无对应的资产分类 | 0309 无对应的资产分类 6178364 D | 安全工器具 | 河北安电电力器材有限公司 | 2020-09-04 | 无出厂编号 | 2021-05-02 | [7 empty] | 件 | 正常 | 未使用 | 8a8869addefe452e8adf4fb9ac360f9a
围栏支架 | 博贺所#2 | 一体式不锈钢 | 茂名供电局 | 电白供电局 | 电白供电局 | 博贺供电所 | 林柏 |  |  | 博贺供电所工器具房 | D | 无对应的资产分类 | 0309 无对应的资产分类 7071779 D | 安全工器具 | 河北安电电力器材有限公司 | 2020-09-04 | 无出厂编号 | 2021-05-02 | [7 empty] | 件 | 正常 | 未使用 | 8d879869913b42beb94445fbd0a80d13
围栏支架 | 博贺所#1 | 一体式不锈钢 | 茂名供电局 | 电白供电局 | 电白供电局 | 博贺供电所 | 林柏 |  |  | 博贺供电所工器具房 | D | 无对应的资产分类 | 0309 无对应的资产分类 1050162 D | 安全工器具 | 河北安电电力器材有限公司 | 2020-09-04 | 无出厂编号 | 2021-05-02 | [7 empty] | 件 | 正常 | 未使用 | 91f6613f732e40f3a4906657e2a3fb94
防蜂服 | 博贺所#1 | 防蜂服（带通风系统） | 茂名供电局 | 电白供电局 | 电白供电局 | 博贺供电所 | 林柏 |  |  | 博贺供电所工器具房 | D | C A SS28 | 0309 C A SS28 4485332 D | 安全工器具 | 圣华盾防护科技股份有限公司 | 2023-10-15 | 无出厂编号 | 2023-11-22 |  |  | 1 |  |  |  | 生产管理用工器具/安全工器具/防蜂服 | 个 | 正常 | 未使用 | 545E67A0AA454BDD97D23612CA9D5BAC
防蜂帽 | 博贺所#2 | 纱笼式 | 茂名供电局 | 电白供电局 | 电白供电局 | 博贺供电所 | 林柏 |  |  | 博贺供电所工器具房 | D | C A SS28 | 0309 C A SS28 3308144 D | 安全工器具 | 广东朗固实业有限公司 | 2024-03-18 | 无出厂编号 | 2024-05-08 |  |  | 1 |  |  |  | 生产管理用工器具/安全工器具/防蜂服 | 个 | 正常 | 未使用 | 7195B5DDD43E4E39A1F14FF898D87168
近电报警安全帽 | 博贺所#3 | 近电报警安全帽 | 茂名供电局 | 电白供电局 | 电白供电局 | 博贺供电所 | 池咏婧 |  |  | 博贺供电所工器具房 | D | C A SS49 | 0309 C A SS49 3606011 D | 安全工器具 | 北京力达塑料制造有限公司 | 2023-10-10 | 无出厂编号 | 2023-11-22 | 30 | 2026-04-10 | 1 |  |  |  | 生产管理用工器具/安全工器具/安全帽 | 只 | 正常 | 未使用 | 6f06d809417d4cd697c7d8ee19c5313c
高压接地线 | 博贺所#09 | 10kVHW-1 | 茂名供电局 | 电白供电局 | 电白供电局 | 博贺供电所 | 林柏 |  |  | 博贺供电所工器具房 | D | C A TA01 | 0309 C A TA01 6997703 D | 安全工器具 | 河北信得利电器设备有限公司 | 2015-12-08 | 无出厂编号 | 2023-09-26 |  |  |  | 2023-09-26 | 2028-09-25 |  | 生产管理用工器具/安全工器具/接地线 | 组 | 正常 | 未使用 | 6de9f69a52f54381a8b75aec136c81a3
低压接地线 | 博贺所#412 | [380V]四相组合 | 茂名供电局 | 电白供电局 | 电白供电局 | 博贺供电所 | 林柏 |  |  | 博贺供电所工器具房 | D | C A TA01 | 0309 C A TA01 3433775 D | 安全工器具 | 保定通力电器设备有限公司 | 2024-04-13 | 无出厂编号 | 2024-05-14 |  |  | 1 | 2024-05-08 | 2029-05-07 |  | 生产管理用工器具/安全工器具/接地线 | 组 | 正常 | 未使用 | 7E01AEDDBC0B4030A6F329AFD22998EE
验电器 | 博贺所#05 | RSG-10kV | 茂名供电局 | 电白供电局 | 电白供电局 | 博贺供电所 | 林柏 |  |  | 博贺供电所工器具房 | D | C A TA03 | 0309 C A TA03 6678389 D | 安全工器具 | 河北安电电力器械有限公司 | 2021-08-09 | 无出厂编号 | 2021-10-03 |  |  |  | 2024-08-25 | 2025-08-24 |  | 生产管理用工器具/安全工器具/验电器 | 只 | 正常 | 未使用 | 52e52bb0aa0c443b8408fa8eace7e04d
验电器 | 博贺所#014 | RSG-10kV | 茂名供电局 | 电白供电局 | 电白供电局 | 博贺供电所 | 林柏 |  |  | 博贺供电所工器具房 | D | C A TA03 | 0309 C A TA03 1217997 D | 安全工器具 | 河北安电电力器材有限公司 | 2021-08-10 | 无出厂编号 | 2023-09-26 |  |  | 1 | 2024-08-25 | 2025-08-24 |  | 生产管理用工器具/安全工器具/验电器 | 只 | 正常 | 未使用 | 7E68AA6AFE1545E9907F831B99381B31
低压绝缘手套 | 博贺所#42 | Ⅰ型 | 茂名供电局 | 电白供电局 | 电白供电局 | 博贺供电所 | 蔡雅诺 |  |  | 博贺供电所工器具房 | D | C A TA09 | 0309 C A TA09 3073706 D | 安全工器具 | 天津双安劳保橡胶有限公司 | 2023-12-04 | 无出厂编号 | 2024-03-11 | 60 | 2028-12-04 | 1 | 2024-08-25 | 2025-02-24 |  | 生产管理用工器具/安全工器具/绝缘手套 | 双 | 正常 | 未使用 | 5D8686323604414AA26F127F250E711B
低压绝缘手套 | 博贺所#418 | 600V | 茂名供电局 | 电白供电局 | 电白供电局 | 博贺供电所 | 曾胤开 |  |  | 博贺供电所工器具房 | D | C A TA09 | 0309 C A TA09 2046929 D | 安全工器具 | 日本YOTSUGI | 2020-02-01 | 无出厂编号 | 2022-09-28 | 60 | 2025-02-01 | 1 | 2024-08-25 | 2025-02-24 |  | 生产管理用工器具/安全工器具/绝缘手套 | 双 | 正常 | 未使用 | 6E45E6606B86435D9D785D45A396BBB7
高压绝缘手套 | 博贺所#02 | 10kV | 茂名供电局 | 电白供电局 | 电白供电局 | 博贺供电所 | 曾胤开 |  |  | 博贺供电所工器具房 | D | C A TA09 | 0309 C A TA09 7576553 D | 安全工器具 | 上海诚格安全防护用品有限公司 | 2024-03-13 | 无出厂编号 | 2024-05-09 | 60 | 2029-03-13 | 1 | 2024-08-25 | 2025-02-24 |  | 生产管理用工器具/安全工器具/绝缘手套 | 双 | 正常 | 未使用 | 7CDC892AEE104C64A35678F807180254
低压绝缘手套 | 博贺所#417 | 600V | 茂名供电局 | 电白供电局 | 电白供电局 | 博贺供电所 | 林柏 |  |  | 博贺供电所工器具房 | D | C A TA09 | 0309 C A TA09 5207464 D | 安全工器具 | 日本YOTSUGI | 2020-02-01 | 无出厂编号 | 2022-09-28 | 60 | 2025-02-01 | 1 | 2024-08-25 | 2025-02-24 |  | 生产管理用工器具/安全工器具/绝缘手套 | 双 | 正常 | 未使用 | 7EBB3C983E774EE98430761926E5BDB5
登高板 | 博贺所#5 | DGB1.8米 | 茂名供电局 | 电白供电局 | 电白供电局 | 博贺供电所 | 曾胤开 |  |  | 博贺供电所工器具房 | D | C A TA13 | 0309 C A TA13 9996645 D | 安全工器具 | 常州安恒 | 2014-07-16 | 无出厂编号 | 2016-03-08 |  |  |  | 2024-08-25 | 2025-02-24 |  | 生产管理用工器具/安全工器具/登高板 | 副 | 正常 | 未使用 | 55a1ecae69f64357a6ae3edb25d04b78
登高板 | 博贺所#3 | DGB1.8米 | 茂名供电局 | 电白供电局 | 电白供电局 | 博贺供电所 | 林柏 |  |  | 博贺供电所工器具房 | D | C A TA13 | 0309 C A TA13 7915402 D | 安全工器具 | 常州安恒 | 2014-07-14 | 无出厂编号 | 2016-03-08 |  |  |  | 2024-08-25 | 2025-02-24 |  | 生产管理用工器具/安全工器具/登高板 | 副 | 正常 | 未使用 | 6ba1e529f6754c5c9214cc1d6577b1dc
防护眼镜 | 博贺所#9 | 防冲击眼罩 | 茂名供电局 | 电白供电局 | 电白供电局 | 博贺供电所 | 黄建星 |  |  | 博贺供电所工器具房 | D | C A TA18 | 0309 C A TA18 8808773 D | 安全工器具 | 霍尼韦尔 | 2024-03-13 | 无出厂编号 | 2024-05-20 |  |  | 1 |  |  |  | 生产管理用工器具/安全工器具/护目镜 | 副 | 正常 | 未使用 | 60477814501149279bddcb5ac095eabd
防护眼镜 | 博贺所#17 | 防冲击眼罩 | 茂名供电局 | 电白供电局 | 电白供电局 | 博贺供电所 | 陈艺强 |  |  | 博贺供电所工器具房 | D | C A TA18 | 0309 C A TA18 7605617 D | 安全工器具 | 霍尼韦尔 | 2024-03-13 | 无出厂编号 | 2024-05-20 |  |  | 1 |  |  |  | 生产管理用工器具/安全工器具/护目镜 | 副 | 正常 | 未使用 | 76E07DEF30CC45F4A35C05E4030D26A2
防护眼镜 | 博贺所#8 | 防冲击眼罩 | 茂名供电局 | 电白供电局 | 电白供电局 | 博贺供电所 | 林启文 |  |  | 博贺供电所工器具房 | D | C A TA18 | 0309 C A TA18 1380538 D | 安全工器具 | 霍尼韦尔 | 2024-03-13 | 无出厂编号 | 2024-05-20 |  |  | 1 |  |  |  | 生产管理用工器具/安全工器具/护目镜 | 副 | 正常 | 未使用 | 794f0dcb729e4c00940d0e4a9c5e7ab4
电焊防护手套 | 博贺所#5 | DQ_P0026-ST 10寸 T | 茂名供电局 | 电白供电局 | 电白供电局 | 博贺供电所 | 林柏 |  |  | 博贺供电所工器具房 | D | C A TA20 | 0309 C A TA20 247188 D | 安全工器具 | 艾威博尔 | 2024-05-06 | 无出厂编号 | 2024-08-08 |  |  | 1 |  |  |  | 生产管理用工器具/安全工器具/电焊服 | 套 | 正常 | 未使用 | 532F66A5095B49F39DE077DA9DB40485
电焊防护手套 | 博贺所#2 | DQ_P0026-ST 10寸 T | 茂名供电局 | 电白供电局 | 电白供电局 | 博贺供电所 | 林柏 |  |  | 博贺供电所工器具房 | D | C A TA20 | 0309 C A TA20 3462879 D | 安全工器具 | 艾威博尔 | 2024-05-06 | 无出厂编号 | 2024-08-08 |  |  | 1 |  |  |  | 生产管理用工器具/安全工器具/电焊服 | 套 | 正常 | 未使用 | 6C99AE533F7E45F3AA6545E88A9E531F
防冲击面罩 | 博贺所#3 | SE-173A | 茂名供电局 | 电白供电局 | 电白供电局 | 博贺供电所 | 林柏 |  |  | 博贺供电所工器具房 | D | C A TA24 | 0309 C A TA24 3775121 D | 安全工器具 | 霍尼韦尔安全防护设备有限公司 | 2021-08-03 | 无出厂编号 | 2021-10-08 |  |  | 1 |  |  |  | 生产管理用工器具/安全工器具/防护面罩 | 个 | 正常 | 未使用 | 52820447804F4B0DA0C2F7620324D4CC
防冲击面罩 | 博贺所#2 | SE-173A | 茂名供电局 | 电白供电局 | 电白供电局 | 博贺供电所 | 林柏 |  |  | 博贺供电所工器具房 | D | C A TA24 | 0309 C A TA24 9798399 D | 安全工器具 | 霍尼韦尔安全防护设备有限公司 | 2021-08-03 | 无出厂编号 | 2021-10-08 |  |  | 1 |  |  |  | 生产管理用工器具/安全工器具/防护面罩 | 个 | 正常 | 未使用 | 727DED9C2ACB4E058EBC23885731B52E
围栏支架 | 博贺所#9 | 一体式不锈钢 | 茂名供电局 | 电白供电局 | 电白供电局 | 博贺供电所 | 林柏 |  |  | 博贺供电所工器具房 | D | C A TA26 | 0309 C A TA26 7709759 D | 安全工器具 | 河北安电电力器材有限公司 | 2023-03-02 | 无出厂编号 | 2023-04-03 |  |  | 1 |  |  |  | 生产管理用工器具/安全工器具/安全围网 | 套 | 正常 | 未使用 | 5ED9EDBAE58F4A2D8899A4C0D818547A
电力施工 车辆慢行牌 | 博贺所#2 | 800×400 | 茂名供电局 | 电白供电局 | 电白供电局 | 博贺供电所 | 林柏 |  |  | 博贺供电所工器具房 | D | C A TA29 | 0309 C A TA29 7721529 D | 安全工器具 | 河北安电 | 2017-06-05 | 无出厂编号 | 2017-10-10 | [6 empty] | 生产管理用工器具/安全工器具/伸缩式安全警示带 | 个 | 正常 | 未使用 | 5d47bb2d01a24680a51a0aad67c01da7
从此上下 | 博贺所#3 | 250×250 | 茂名供电局 | 电白供电局 | 电白供电局 | 博贺供电所 | 林柏 |  |  | 博贺供电所工器具房 | D | C A TA30 | 0309 C A TA30 6728426 D | 安全工器具 | 茂名市粤恒力输变电工程有限公司 | 2021-08-03 | 无出厂编号 | 2021-10-08 |  |  | 0 |  |  |  | 生产管理用工器具/安全工器具/安全标示牌 | 块 | 正常 | 未使用 | 5360b51d0fc246399de3873c633d3188
禁止合闸，有人工作 | 博贺所#7 | 300×240 | 茂名供电局 | 电白供电局 | 电白供电局 | 博贺供电所 | 林柏 |  |  | 博贺供电所工器具房 | D | C A TA30 | 0309 C A TA30 1776064 D | 安全工器具 | 茂名市粤恒力输变电工程有限公司 | 2012-12-01 | 无出厂编号 | 2013-04-01 | [6 empty] | 生产管理用工器具/安全工器具/安全标示牌 | 块 | 正常 | 未使用 | 63f1b903abf0435382a376acbf976f5a
在此工作 | 博贺所#2 | 250×250 | 茂名供电局 | 电白供电局 | 电白供电局 | 博贺供电所 | 林柏 |  |  | 博贺供电所工器具房 | D | C A TA30 | 0309 C A TA30 3636722 D | 安全工器具 | 茂名市粤恒力输变电工程有限公司 | 2021-08-03 | 无出厂编号 | 2021-10-08 |  |  | 0 |  |  |  | 生产管理用工器具/安全工器具/安全标示牌 | 块 | 正常 | 未使用 | 7117f9ff711140d6939c5958a645d710
禁止合闸，线路有人工作 | 博贺所#2 | 300×240 | 茂名供电局 | 电白供电局 | 电白供电局 | 博贺供电所 | 林柏 |  |  | 博贺供电所工器具房 | D | C A TA30 | 0309 C A TA30 8131490 D | 安全工器具 | 茂名市粤恒力输变电工程有限公司 | 2012-12-01 | 无出厂编号 | 2013-04-03 | [6 empty] | 生产管理用工器具/安全工器具/安全标示牌 | 块 | 正常 | 未使用 | 730078d5bb0047e9ba0f1b26dfac6899
从此上下 | 博贺所#1 | 250×250 | 茂名供电局 | 电白供电局 | 电白供电局 | 博贺供电所 | 林柏 |  |  | 博贺供电所工器具房 | D | C A TA30 | 0309 C A TA30 4461975 D | 安全工器具 | 茂名市粤恒力输变电工程有限公司 | 2021-08-03 | 无出厂编号 | 2021-10-08 |  |  | 0 |  |  |  | 生产管理用工器具/安全工器具/安全标示牌 | 块 | 正常 | 未使用 | 762c0b7e28a645ac9911b2e107e1c83f
在此工作 | 博贺所#1 | 250×250 | 茂名供电局 | 电白供电局 | 电白供电局 | 博贺供电所 | 林柏 |  |  | 博贺供电所工器具房 | D | C A TA30 | 0309 C A TA30 1277121 D | 安全工器具 | 茂名市粤恒力输变电工程有限公司 | 2021-08-03 | 无出厂编号 | 2021-10-08 |  |  | 0 |  |  |  | 生产管理用工器具/安全工器具/安全标示牌 | 块 | 正常 | 未使用 | 76737be8a14b4b09b1866e063bb28a83
禁止合闸，有人工作 | 博贺所#3 | 120×80 | 茂名供电局 | 电白供电局 | 电白供电局 | 博贺供电所 | 林柏 |  |  | 博贺供电所工器具房 | D | C A TA30 | 0309 C A TA30 7820870 D | 安全工器具 | 茂名市粤恒力输变电工程有限公司 | 2012-12-01 | 无出厂编号 | 2013-04-01 | [6 empty] | 生产管理用工器具/安全工器具/安全标示牌 | 块 | 正常 | 未使用 | 77683a1b420143fa87ef35a43c3640bd
禁止攀登 高压危险 | 博贺所#5 | 300×240 | 茂名供电局 | 电白供电局 | 电白供电局 | 博贺供电所 | 林柏 |  |  | 博贺供电所工器具房 | D | C A TA30 | 0309 C A TA30 0069916 D | 安全工器具 | 茂名市粤恒力输变电工程有限公司 | 2021-08-03 | 无出厂编号 | 2021-10-08 |  |  | 0 |  |  |  | 生产管理用工器具/安全工器具/安全标示牌 | 块 | 正常 | 未使用 | 79cf114741c64541b8bd3cc67390d74d
禁止合闸，有人工作 | 博贺所#2 | 300×240 | 茂名供电局 | 电白供电局 | 电白供电局 | 博贺供电所 | 林柏 |  |  | 博贺供电所工器具房 | D | C A TA32 | 0309 C A TA32 9864438 D | 安全工器具 | 茂名市粤恒力输变电工程有限公司 | 2012-12-01 | 无出厂编号 | 2013-04-01 | [6 empty] | 生产管理用工器具/安全工器具/交通锥 | 块 | 正常 | 未使用 | 596514daff5841f7873646f672203adb
禁止合闸，有人工作 | 博贺所#4 | 300×240 | 茂名供电局 | 电白供电局 | 电白供电局 | 博贺供电所 | 林柏 |  |  | 博贺供电所工器具房 | D | C A TA32 | 0309 C A TA32 4081539 D | 安全工器具 | 茂名市粤恒力输变电工程有限公司 | 2012-12-01 | 无出厂编号 | 2013-04-01 | [6 empty] | 生产管理用工器具/安全工器具/交通锥 | 块 | 正常 | 未使用 | 712b7fb52fd244629aaa5970e4aa3713
救生衣 | 博贺所#5 | 三合一套装 | 茂名供电局 | 电白供电局 | 电白供电局 | 博贺供电所 | 林柏 |  |  | 博贺供电所工器具房 | D | C A TA33 | 0309 C A TA33 9780893 D | 安全工器具 | 广东朗固实业有限公司 | 2019-03-03 | 无出厂编号 | 2020-05-03 | [6 empty] | 生产管理用工器具/安全工器具/救生衣 | 个 | 正常 | 未使用 | 64d6d799dffb4e0ba3a4bb616eaef8e2
绝缘毯 | 博贺所#47 | 900×1000mm | 茂名供电局 | 电白供电局 | 电白供电局 | 博贺供电所 | 林柏 |  |  | 博贺供电所工器具房 | D | C A TB57 | 0309 C A TB57 2355090 D | 安全工器具 | 河北电之力电气有限公司 | 2023-11-08 | 无出厂编号 | 2024-03-11 |  |  | 1 | 2024-08-25 | 2025-02-24 |  | 生产管理用工器具/安全工器具/绝缘毯 | 个 | 正常 | 未使用 | 63DB8CCFB1324B5BB3381B58AEEB0D33
绝缘毯夹 | 博贺所#11 | VACK-211-2-1,05型 | 茂名供电局 | 电白供电局 | 电白供电局 | 博贺供电所 | 林柏 |  |  | 博贺供电所工器具房 | D | C A TB58 | 0309 C A TB58 3759604 D | 安全工器具 | 河北电之力电气有限公司 | 2023-11-08 | 无出厂编号 | 2024-03-11 |  |  | 1 | 2024-03-11 | 2025-03-10 |  | 生产管理用工器具/安全工器具/绝缘毯夹 | 个 | 正常 | 未使用 | 7ABCCD05A1454D3C9B31D5382867A349
高压放电棒 | 博贺所#04 | FD-10kV | 茂名供电局 | 电白供电局 | 电白供电局 | 博贺供电所 | 林柏 |  |  | 博贺供电所工器具房 | D | 无对应的资产分类 | 0309 999999 8189474 P | 安全工器具 | 保定阳光 | 2014-12-03 | 无出厂编号 | 2015-08-22 |  |  |  | 2024-03-04 | 2025-03-03 |  |  | 套 | 正常 | 未使用 | 7081d32a67dd43d0ae4c31fab11758d0
近电报警安全帽 | 博贺所#8 | 近电报警安全帽 | 茂名供电局 | 电白供电局 | 电白供电局 | 博贺供电所 | 林高 |  |  | 博贺供电所工器具房 | D | C A SS49 | 0309 C A SS49 5709415 D | 安全工器具 | 北京力达塑料制造有限公司 | 2023-10-10 | 无出厂编号 | 2023-11-22 | 30 | 2026-04-10 | 1 |  |  |  | 生产管理用工器具/安全工器具/安全帽 | 只 | 正常 | 未使用 | 508c926d2de444979b6042803add2742
低压接地线 | 博贺所#44 | [380V]四相组合 | 茂名供电局 | 电白供电局 | 电白供电局 | 博贺供电所 | 林柏 |  |  | 博贺供电所工器具房 | D | C A TA01 | 0309 C A TA01 2043549 D | 安全工器具 | 保定通力电器设备有限公司 | 2024-04-13 | 无出厂编号 | 2024-05-09 |  |  | 1 | 2024-05-08 | 2029-05-07 |  | 生产管理用工器具/安全工器具/接地线 | 组 | 正常 | 未使用 | 2704D09867EF4F2CB42B85E8B03919DF
低压接地线 | 博贺所#48 | [380V]四相组合 | 茂名供电局 | 电白供电局 | 电白供电局 | 博贺供电所 | 林柏 |  |  | 博贺供电所工器具房 | D | C A TA01 | 0309 C A TA01 359594 D | 安全工器具 | 保定通力电器设备有限公司 | 2024-04-13 | 无出厂编号 | 2024-05-14 |  |  | 1 | 2024-05-08 | 2029-05-07 |  | 生产管理用工器具/安全工器具/接地线 | 组 | 正常 | 未使用 | 2BF8A17A04B744EB859D9191617A2376
低压接地线 | 博贺所#410 | [380V]四相组合 | 茂名供电局 | 电白供电局 | 电白供电局 | 博贺供电所 | 林柏 |  |  | 博贺供电所工器具房 | D | C A TA01 | 0309 C A TA01 3324815 D | 安全工器具 | 保定通力电器设备有限公司 | 2024-04-13 | 无出厂编号 | 2024-05-14 |  |  | 1 | 2024-05-08 | 2029-05-07 |  | 生产管理用工器具/安全工器具/接地线 | 组 | 正常 | 未使用 | 31AB84E5195F42E8852000ABA9AD8640
低压接地线 | 博贺所#46 | [380V]四相组合 | 茂名供电局 | 电白供电局 | 电白供电局 | 博贺供电所 | 林柏 |  |  | 博贺供电所工器具房 | D | C A TA01 | 0309 C A TA01 7287008 D | 安全工器具 | 保定通力电器设备有限公司 | 2024-04-13 | 无出厂编号 | 2024-05-09 |  |  | 1 | 2024-05-08 | 2029-05-07 |  | 生产管理用工器具/安全工器具/接地线 | 组 | 正常 | 未使用 | 47DC7219E38C464DA650D980B2D37FF9
绝缘棒 | 博贺所#05 | 10kV5节10米 | 茂名供电局 | 电白供电局 | 电白供电局 | 博贺供电所 | 林柏 |  |  | 博贺供电所工器具房 | D | C A TA04 | 0309 C A TA04 3415469 D | 安全工器具 | 河北安电电力器械有限公司 | 2021-08-10 | 无出厂编号 | 2021-10-03 |  |  | 1 | 2024-08-25 | 2025-08-24 |  | 生产管理用工器具/安全工器具/绝缘棒 | 套 | 正常 | 未使用 | 3a79dd95e6384600a47ef2650a7739d9
高压绝缘手套 | 博贺所#06 | 10kV | 茂名供电局 | 电白供电局 | 电白供电局 | 博贺供电所 | 林柏 |  |  | 博贺供电所工器具房 | D | C A TA09 | 0309 C A TA09 6506085 D | 安全工器具 | 上海诚格安全防护用品有限公司 | 2024-03-13 | 无出厂编号 | 2024-05-09 | 60 | 2029-03-13 | 1 | 2024-08-25 | 2025-02-24 |  | 生产管理用工器具/安全工器具/绝缘手套 | 双 | 正常 | 未使用 | 3C64EE15861D4CB3BD4156A1A794E106
高压绝缘手套 | 博贺所#04 | 10kV | 茂名供电局 | 电白供电局 | 电白供电局 | 博贺供电所 | 林柏 |  |  | 博贺供电所工器具房 | D | C A TA09 | 0309 C A TA09 9722297 D | 安全工器具 | 上海诚格安全防护用品有限公司 | 2024-03-13 | 无出厂编号 | 2024-09-03 | 60 | 2029-03-13 | 0 | 2024-08-25 | 2025-02-24 |  | 生产管理用工器具/安全工器具/绝缘手套 | 双 | 正常 | 未使用 | 4731396737FF4C6197DEFB2510A3B493
登高板 | 博贺所#1 | DGB1.8米 | 茂名供电局 | 电白供电局 | 电白供电局 | 博贺供电所 | 李海鹏 |  |  | 博贺供电所工器具房 | D | C A TA13 | 0309 C A TA13 0438002 D | 安全工器具 | 常州安恒 | 2014-07-12 | 无出厂编号 | 2016-03-08 |  |  |  | 2024-08-25 | 2025-02-24 |  | 生产管理用工器具/安全工器具/登高板 | 副 | 正常 | 未使用 | 35c708d4810441a4b0bc11ab9ce5d56d
防护眼镜 | 博贺所#2 | 防冲击眼罩 | 茂名供电局 | 电白供电局 | 电白供电局 | 博贺供电所 | 蔡雅诺 |  |  | 博贺供电所工器具房 | D | C A TA18 | 0309 C A TA18 2192276 D | 安全工器具 | 霍尼韦尔 | 2024-03-13 | 无出厂编号 | 2024-05-20 |  |  | 1 |  |  |  | 生产管理用工器具/安全工器具/护目镜 | 副 | 正常 | 未使用 | 3612cdde18534ceeaec50948876b4013
防护眼镜 | 博贺所#18 | 防冲击眼罩 | 茂名供电局 | 电白供电局 | 电白供电局 | 博贺供电所 | 林柏 |  |  | 博贺供电所工器具房 | D | C A TA18 | 0309 C A TA18 1316344 D | 安全工器具 | 霍尼韦尔 | 2024-03-13 | 无出厂编号 | 2024-05-20 |  |  | 1 |  |  |  | 生产管理用工器具/安全工器具/护目镜 | 副 | 正常 | 未使用 | 36A3BA51FDCF4BD5AC46FE1A39D72C67
防护眼镜 | 博贺所#10 | 防冲击眼罩 | 茂名供电局 | 电白供电局 | 电白供电局 | 博贺供电所 | 黄景禄 |  |  | 博贺供电所工器具房 | D | C A TA18 | 0309 C A TA18 8888825 D | 安全工器具 | 霍尼韦尔 | 2024-03-13 | 无出厂编号 | 2024-05-20 |  |  | 1 |  |  |  | 生产管理用工器具/安全工器具/护目镜 | 副 | 正常 | 未使用 | 401d81847efe47e1aaca90290881f935
电焊防护手套 | 博贺所#4 | DQ_P0026-ST 10寸 T | 茂名供电局 | 电白供电局 | 电白供电局 | 博贺供电所 | 林柏 |  |  | 博贺供电所工器具房 | D | C A TA20 | 0309 C A TA20 7279777 D | 安全工器具 | 艾威博尔 | 2024-05-06 | 无出厂编号 | 2024-08-08 |  |  | 1 |  |  |  | 生产管理用工器具/安全工器具/电焊服 | 套 | 正常 | 未使用 | 43A289FEB35047779CF3A55BE169E8DA
电焊防护手套 | 博贺所#3 | DQ_P0026-ST 10寸 T | 茂名供电局 | 电白供电局 | 电白供电局 | 博贺供电所 | 林柏 |  |  | 博贺供电所工器具房 | D | C A TA20 | 0309 C A TA20 7594272 D | 安全工器具 | 艾威博尔 | 2024-05-06 | 无出厂编号 | 2024-08-08 |  |  | 1 |  |  |  | 生产管理用工器具/安全工器具/电焊服 | 套 | 正常 | 未使用 | 44C8D33B2735445A9F543B862A382C47
电焊面罩 | 博贺所#3 | ZY406 31.5*21.5cm 自动变光头戴式 | 茂名供电局 | 电白供电局 | 电白供电局 | 博贺供电所 | 林柏 |  |  | 博贺供电所工器具房 | D | C A TA24 | 0309 C A TA24 7062411 D | 安全工器具 | 德力西 | 2024-05-06 | 无出厂编号 | 2024-08-08 |  |  | 1 |  |  |  | 生产管理用工器具/安全工器具/防护面罩 | 个 | 正常 | 未使用 | 2B27E7BD347B46BA92F4C21D8D81C8C0
防电弧面屏 | 博贺所#4 | CE0196 | 茂名供电局 | 电白供电局 | 电白供电局 | 博贺供电所 | 林柏 |  |  | 博贺供电所工器具房 | D | C A TA24 | 0309 C A TA24 4202637 D | 安全工器具 | 代尔塔（中国）安全防护有限公司 | 2021-11-15 | 无出厂编号 | 2022-07-10 |  |  | 3 |  |  |  | 生产管理用工器具/安全工器具/防护面罩 | 个 | 正常 | 未使用 | 44FE021729A64DEE826772F551854B8C
防冲击面罩 | 博贺所#1 | SE-173A | 茂名供电局 | 电白供电局 | 电白供电局 | 博贺供电所 | 林柏 |  |  | 博贺供电所工器具房 | D | C A TA24 | 0309 C A TA24 3375282 D | 安全工器具 | 霍尼韦尔安全防护设备有限公司 | 2021-08-03 | 无出厂编号 | 2021-10-08 |  |  | 1 |  |  |  | 生产管理用工器具/安全工器具/防护面罩 | 个 | 正常 | 未使用 | 47CBA070689C4444A3A579362FC38E58
电力施工 车辆慢行牌 | 博贺所#4 | 800×400 | 茂名供电局 | 电白供电局 | 电白供电局 | 博贺供电所 | 林柏 |  |  | 博贺供电所工器具房 | D | C A TA29 | 0309 C A TA29 4142925 D | 安全工器具 | 河北安电 | 2017-06-05 | 无出厂编号 | 2017-10-10 | [6 empty] | 生产管理用工器具/安全工器具/伸缩式安全警示带 | 个 | 正常 | 未使用 | 378b0b1eaad140538f9f1bfb3a287e5c
电力施工 车辆慢行牌 | 博贺所#3 | 800×400 | 茂名供电局 | 电白供电局 | 电白供电局 | 博贺供电所 | 林柏 |  |  | 博贺供电所工器具房 | D | C A TA29 | 0309 C A TA29 4740027 D | 安全工器具 | 河北安电 | 2017-06-05 | 无出厂编号 | 2017-10-10 | [6 empty] | 生产管理用工器具/安全工器具/伸缩式安全警示带 | 个 | 正常 | 未使用 | 4ae237b9e8a84d4d804661451aa5795a
禁止合闸，有人工作 | 博贺所#1 | 磁吸120×80 | 茂名供电局 | 电白供电局 | 电白供电局 | 博贺供电所 | 林柏 |  |  | 博贺供电所工器具房 | D | C A TA30 | 0309 C A TA30 3046735 D | 安全工器具 | 茂名市粤恒力输变电工程有限公司 | 2021-08-03 | 无出厂编号 | 2021-10-08 |  |  | 0 |  |  |  | 生产管理用工器具/安全工器具/安全标示牌 | 块 | 正常 | 未使用 | 2778af1dc0fd4444913dcd236adf7bb4
禁止合闸，线路有人工作 | 博贺所#8 | 120×80 | 茂名供电局 | 电白供电局 | 电白供电局 | 博贺供电所 | 林柏 |  |  | 博贺供电所工器具房 | D | C A TA30 | 0309 C A TA30 6689495 D | 安全工器具 | 茂名市粤恒力输变电工程有限公司 | 2012-12-01 | 无出厂编号 | 2013-04-03 | [6 empty] | 生产管理用工器具/安全工器具/安全标示牌 | 块 | 正常 | 未使用 | 2b6b1e1fcb4c46378bb5cda528352e9f
禁止合闸，线路有人工作 | 博贺所#4 | 磁吸120×80 | 茂名供电局 | 电白供电局 | 电白供电局 | 博贺供电所 | 林柏 |  |  | 博贺供电所工器具房 | D | C A TA30 | 0309 C A TA30 9063747 D | 安全工器具 | 茂名市粤恒力输变电工程有限公司 | 2021-08-03 | 无出厂编号 | 2021-10-08 |  |  | 0 |  |  |  | 生产管理用工器具/安全工器具/安全标示牌 | 块 | 正常 | 未使用 | 2b80f3e64ea145fda942213d40906dce
禁止合闸，有人工作 | 博贺所#3 | 磁吸120×80 | 茂名供电局 | 电白供电局 | 电白供电局 | 博贺供电所 | 林柏 |  |  | 博贺供电所工器具房 | D | C A TA30 | 0309 C A TA30 0922817 D | 安全工器具 | 茂名市粤恒力输变电工程有限公司 | 2021-08-03 | 无出厂编号 | 2021-10-08 |  |  | 0 |  |  |  | 生产管理用工器具/安全工器具/安全标示牌 | 块 | 正常 | 未使用 | 3f1b17d8e3d24f9ab9a7ac106ce62b4d
禁止合闸，线路有人工作 | 博贺所#7 | 120×80 | 茂名供电局 | 电白供电局 | 电白供电局 | 博贺供电所 | 林柏 |  |  | 博贺供电所工器具房 | D | C A TA30 | 0309 C A TA30 3819085 D | 安全工器具 | 茂名市粤恒力输变电工程有限公司 | 2012-12-01 | 无出厂编号 | 2013-04-03 | [6 empty] | 生产管理用工器具/安全工器具/安全标示牌 | 块 | 正常 | 未使用 | 4a71cfa267bc4ee8bdf96709761f1a0b
路锥 | 博贺所#6 | 60 | 茂名供电局 | 电白供电局 | 电白供电局 | 博贺供电所 | 林柏 |  |  | 博贺供电所工器具房 | D | C A TA32 | 0309 C A TA32 6870979 D | 安全工器具 | 河北安电 | 2020-09-04 | 无出厂编号 | 2020-12-13 | [6 empty] | 生产管理用工器具/安全工器具/交通锥 | 个 | 正常 | 未使用 | 278d32f7d5a74823a33cff294c8a09e1
禁止合闸，有人工作 | 博贺所#3 | 300×240 | 茂名供电局 | 电白供电局 | 电白供电局 | 博贺供电所 | 林柏 |  |  | 博贺供电所工器具房 | D | C A TA32 | 0309 C A TA32 6686737 D | 安全工器具 | 茂名市粤恒力输变电工程有限公司 | 2012-12-01 | 无出厂编号 | 2013-04-01 | [6 empty] | 生产管理用工器具/安全工器具/交通锥 | 块 | 正常 | 未使用 | 35edf0586e89476faf5678fc15e267bb
路锥 | 博贺所#2 | 60 | 茂名供电局 | 电白供电局 | 电白供电局 | 博贺供电所 | 林柏 |  |  | 博贺供电所工器具房 | D | C A TA32 | 0309 C A TA32 2540411 D | 安全工器具 | 河北安电 | 2020-09-04 | 无出厂编号 | 2020-12-13 | [6 empty] | 生产管理用工器具/安全工器具/交通锥 | 个 | 正常 | 未使用 | 3da920b1476046d4b7e8cc337e94a0e8
路锥 | 博贺所#3 | 60 | 茂名供电局 | 电白供电局 | 电白供电局 | 博贺供电所 | 林柏 |  |  | 博贺供电所工器具房 | D | C A TA32 | 0309 C A TA32 7901494 D | 安全工器具 | 河北安电 | 2020-09-04 | 无出厂编号 | 2020-12-13 | [6 empty] | 生产管理用工器具/安全工器具/交通锥 | 个 | 正常 | 未使用 | 408d90cdf0fc4534b5b5283620ec9b4a
安全背心 | 博贺所#5 | V10M0 | 茂名供电局 | 电白供电局 | 电白供电局 | 博贺供电所 | 林柏 |  |  | 博贺供电所工器具房 | D | C A TA34 | 0309 C A TA34 1532132 D | 安全工器具 | 上海 | 2019-03-14 | 无出厂编号 | 2020-05-03 | [6 empty] | 生产管理用工器具/安全工器具/反光背心 | 件 | 正常 | 未使用 | 3a2fa1539d9a41dba501e255b3d31d3f
安全反光背心 | 博贺所#3 | V10M0 | 茂名供电局 | 电白供电局 | 电白供电局 | 博贺供电所 | 林柏 |  |  | 博贺供电所工器具房 | D | C A TA34 | 0309 C A TA34 8253196 D | 安全工器具 | 上海 | 2017-06-05 | 无出厂编号 | 2018-10-15 | [6 empty] | 生产管理用工器具/安全工器具/反光背心 | 个 | 正常 | 未使用 | 43e5ab111d324a8ba06cb407da06523c
绝缘毯夹 | 博贺所#7 | VACK-211-2-1,05型 | 茂名供电局 | 电白供电局 | 电白供电局 | 博贺供电所 | 林柏 |  |  | 博贺供电所工器具房 | D | C A TB58 | 0309 C A TB58 1356466 D | 安全工器具 | 河北电之力电气有限公司 | 2023-11-08 | 无出厂编号 | 2024-03-11 |  |  | 1 | 2024-03-11 | 2025-03-10 |  | 生产管理用工器具/安全工器具/绝缘毯夹 | 个 | 正常 | 未使用 | 2FBC2509E0834608892163E0AF2D8329
防坠器 | 博贺所#1 | TXS-15m | 茂名供电局 | 电白供电局 | 电白供电局 | 博贺供电所 | 林柏 |  |  | 博贺供电所工器具房 | D | C A TB61 | 0309 C A TB61 775783 D | 安全工器具 | 石家庄市诺安电力设备有限公司 | 2023-11-08 | 无出厂编号 | 2024-03-11 |  |  | 1 | 2024-03-11 | 2025-03-10 |  | 生产管理用工器具/安全工器具/平安环防坠器 | 个 | 正常 | 未使用 | 2A30BBEF24A944BCB34D352CD64AB2DB
泛光警示灯 | 博贺所#1 | SW2170 | 茂名供电局 | 电白供电局 | 电白供电局 | 博贺供电所 | 林柏 |  |  | 博贺供电所工器具房 | P | 无对应的资产分类 | 0309 999999 5508486 P | 安全工器具 | 深圳海洋王 | 2015-10-21 | 无出厂编号 | 2016-02-03 | 360 | 2045-10-21 | [5 empty] | 盏 | 正常 | 未使用 | 466ec9e2e1e1402dad78d1636a1456e5
泛光警示灯 | 博贺所#4 | SW2170 | 茂名供电局 | 电白供电局 | 电白供电局 | 博贺供电所 | 林柏 |  |  | 博贺供电所工器具房 | P | 无对应的资产分类 | 0309 999999 7450306 P | 安全工器具 | 深圳海洋王 | 2015-10-21 | 无出厂编号 | 2016-02-03 | 360 | 2045-10-21 | [5 empty] | 盏 | 正常 | 未使用 | 4743ac65a4864a02a497f9384f448a0a
高压放电棒 | 博贺所#02 | FD-10kV | 茂名供电局 | 电白供电局 | 电白供电局 | 博贺供电所 | 林柏 |  |  | 博贺供电所工器具房 | D | 无对应的资产分类 | 0309 999999 0825285 P | 安全工器具 | 保定阳光 | 2014-12-03 | 无出厂编号 | 2015-08-22 |  |  |  | 2024-03-04 | 2025-03-03 |  |  | 套 | 正常 | 未使用 | 4ad52a75b19f46ccbaf1f9f91b833f7e
围栏支架 | 博贺所#5 | 一体式不锈钢 | 茂名供电局 | 电白供电局 | 电白供电局 | 博贺供电所 | 林柏 |  |  | 博贺供电所工器具房 | D | 无对应的资产分类 | 0309 无对应的资产分类 7742700 D | 安全工器具 | 河北安电电力器材有限公司 | 2020-09-04 | 无出厂编号 | 2021-05-02 | [7 empty] | 件 | 正常 | 未使用 | 51ad7ef90345481fb8d44b552da783fd
近电报警安全帽 | 博贺所#7 | 近电报警安全帽 | 茂名供电局 | 电白供电局 | 电白供电局 | 博贺供电所 | 刘升杰 |  |  | 博贺供电所工器具房 | D | C A SS49 | 0309 C A SS49 5492521 D | 安全工器具 | 北京力达塑料制造有限公司 | 2023-10-10 | 无出厂编号 | 2023-11-22 | 30 | 2026-04-10 | 1 |  |  |  | 生产管理用工器具/安全工器具/安全帽 | 只 | 正常 | 未使用 | 0915a7ab8e114717a5bc99a147393333
近电报警安全帽 | 博贺所#1 | 近电报警安全帽 | 茂名供电局 | 电白供电局 | 电白供电局 | 博贺供电所 | 林柏 |  |  | 博贺供电所工器具房 | D | C A SS49 | 0309 C A SS49 4507898 D | 安全工器具 | 北京力达塑料制造有限公司 | 2023-10-10 | 无出厂编号 | 2023-11-22 | 30 | 2026-04-10 | 1 |  |  |  | 生产管理用工器具/安全工器具/安全帽 | 只 | 正常 | 未使用 | 1D37679813004BAE86799188D94680FE
高压接地线 | 博贺所#013 | 10kVHW-1 | 茂名供电局 | 电白供电局 | 电白供电局 | 博贺供电所 | 林柏 |  |  | 博贺供电所工器具房 | D | C A TA01 | 0309 C A TA01 7090613 D | 安全工器具 | 河北信得利电器设备有限公司 | 2015-12-08 | 无出厂编号 | 2023-09-26 |  |  |  | 2023-09-26 | 2028-09-25 |  | 生产管理用工器具/安全工器具/接地线 | 组 | 正常 | 未使用 | 01ec7d3d5a8a40749ab84b93b3666436
低压接地线 | 博贺所#49 | [380V]四相组合 | 茂名供电局 | 电白供电局 | 电白供电局 | 博贺供电所 | 林柏 |  |  | 博贺供电所工器具房 | D | C A TA01 | 0309 C A TA01 687647 D | 安全工器具 | 保定通力电器设备有限公司 | 2024-04-13 | 无出厂编号 | 2024-05-14 |  |  | 1 | 2024-05-08 | 2029-05-07 |  | 生产管理用工器具/安全工器具/接地线 | 组 | 正常 | 未使用 | 18FC90787F914F78A375955A6E7BAF41
绝缘测量杆 | 博贺所#01 | 10kV12米 | 茂名供电局 | 电白供电局 | 电白供电局 | 博贺供电所 | 林柏 |  |  | 博贺供电所工器具房 | D | C A TA04 | 0309 C A TA04 5693790 D | 安全工器具 | 保定阳光 | 2013-12-03 | 无出厂编号 | 2014-02-22 |  |  |  | 2024-03-04 | 2025-03-03 |  | 生产管理用工器具/安全工器具/绝缘棒 | 只 | 正常 | 未使用 | 0dcc360d7b6c4e398a4452e16cc43154
绝缘棒 | 博贺所#011 | 10kV4节6米 | 茂名供电局 | 电白供电局 | 电白供电局 | 博贺供电所 | 林柏 |  |  | 博贺供电所工器具房 | D | C A TA04 | 0309 C A TA04 2544689 D | 安全工器具 | 河北安电电力器材有限公司 | 2022-05-10 | 无出厂编号 | 2022-07-10 |  |  | 1 | 2024-03-04 | 2025-03-03 |  | 生产管理用工器具/安全工器具/绝缘棒 | 套 | 正常 | 未使用 | 11F060FF4A5B4D67BBB89D6572CC6E25
绝缘测量杆 | 博贺所#02 | 10kV12米 | 茂名供电局 | 电白供电局 | 电白供电局 | 博贺供电所 | 林柏 |  |  | 博贺供电所工器具房 | D | C A TA04 | 0309 C A TA04 4836244 D | 安全工器具 | 保定阳光 | 2013-12-03 | 无出厂编号 | 2014-02-22 |  |  |  | 2024-03-04 | 2025-03-03 |  | 生产管理用工器具/安全工器具/绝缘棒 | 只 | 正常 | 未使用 | 21d6d8c02fa64c899ac6d5a17788f54c
绝缘靴 | 博贺所#06 | 20kV | 茂名供电局 | 电白供电局 | 电白供电局 | 博贺供电所 | 刘升杰 |  |  | 博贺供电所工器具房 | D | C A TA08 | 0309 C A TA08 3824968 D | 安全工器具 | 双安科技（天津）有限公司 | 2021-07-10 | 无出厂编号 | 2021-10-03 | 60 | 2026-07-10 |  | 2024-08-25 | 2025-02-24 |  | 生产管理用工器具/安全工器具/绝缘鞋 | 双 | 正常 | 未使用 | 0318a1835ff443819463cdb5a39b285f
绝缘靴 | 博贺所#013 | 10kV | 茂名供电局 | 电白供电局 | 电白供电局 | 博贺供电所 | 林柏 |  |  | 博贺供电所工器具房 | D | C A TA08 | 0309 C A TA08 3825246 D | 安全工器具 | 天津双安劳保橡胶有限公司 | 2023-11-06 | 无出厂编号 | 2024-05-14 | 60 | 2028-11-06 | 1 | 2024-08-25 | 2025-02-24 |  | 生产管理用工器具/安全工器具/绝缘鞋 | 双 | 正常 | 未使用 | 07014BD566F74E39893CD7C57A117768
低压绝缘手套 | 博贺所#413 | 0.4kV | 茂名供电局 | 电白供电局 | 电白供电局 | 博贺供电所 | 林柏 |  |  | 博贺供电所工器具房 | D | C A TA09 | 0309 C A TA09 2261666 D | 安全工器具 | 上海诚格安全防护用品有限公司 | 2024-03-13 | 无出厂编号 | 2024-09-03 | 60 | 2029-03-13 | 1 | 2024-08-25 | 2025-02-24 |  | 生产管理用工器具/安全工器具/绝缘手套 | 双 | 正常 | 未使用 | 0433DFE2D3464B1A80827B4C43CB247A
高压绝缘手套 | 博贺所#03 | 10kV | 茂名供电局 | 电白供电局 | 电白供电局 | 博贺供电所 | 池咏婧 |  |  | 博贺供电所工器具房 | D | C A TA09 | 0309 C A TA09 3754091 D | 安全工器具 | 上海诚格安全防护用品有限公司 | 2024-03-13 | 无出厂编号 | 2024-05-09 | 60 | 2029-03-13 | 1 | 2024-08-25 | 2025-02-24 |  | 生产管理用工器具/安全工器具/绝缘手套 | 双 | 正常 | 未使用 | 0AFC88B3142342FABCA8206DFC36F6D3
低压绝缘手套 | 博贺所#41 | 0.4kV | 茂名供电局 | 电白供电局 | 电白供电局 | 博贺供电所 | 刘升杰 |  |  | 博贺供电所工器具房 | D | C A TA09 | 0309 C A TA09 6545701 D | 安全工器具 | 上海诚格安全防护用品有限公司 | 2024-03-13 | 无出厂编号 | 2024-05-14 | 60 | 2029-03-13 | 1 | 2024-08-25 | 2025-02-24 |  | 生产管理用工器具/安全工器具/绝缘手套 | 双 | 正常 | 未使用 | 1058CD54F9CC49A6896F692D690F99EE
低压绝缘手套 | 博贺所#424 | 0.4kV | 茂名供电局 | 电白供电局 | 电白供电局 | 博贺供电所 | 林柏 |  |  | 博贺供电所工器具房 | D | C A TA09 | 0309 C A TA09 2188762 D | 安全工器具 | 上海诚格安全防护用品有限公司 | 2024-03-13 | 无出厂编号 | 2024-05-14 | 60 | 2029-03-13 | 1 | 2024-08-25 | 2025-02-24 |  | 生产管理用工器具/安全工器具/绝缘手套 | 双 | 正常 | 未使用 | 16C4D1835669431898FFF5F1567C0144
低压绝缘手套 | 博贺所#47 | 0.4kV | 茂名供电局 | 电白供电局 | 电白供电局 | 博贺供电所 | 林柏 |  |  | 博贺供电所工器具房 | D | C A TA09 | 0309 C A TA09 9521300 D | 安全工器具 | 上海诚格安全防护用品有限公司 | 2024-03-13 | 无出厂编号 | 2024-05-14 | 60 | 2029-03-13 | 1 | 2024-08-25 | 2025-02-24 |  | 生产管理用工器具/安全工器具/绝缘手套 | 双 | 正常 | 未使用 | 1C73724390644EAA8010C9BB48B288B7
低压绝缘手套 | 博贺所#420 | 0.4kV | 茂名供电局 | 电白供电局 | 电白供电局 | 博贺供电所 | 林柏 |  |  | 博贺供电所工器具房 | D | C A TA09 | 0309 C A TA09 4568374 D | 安全工器具 | 上海诚格安全防护用品有限公司 | 2024-03-13 | 无出厂编号 | 2024-09-03 | 60 | 2029-03-13 | 1 | 2024-08-25 | 2025-02-24 |  | 生产管理用工器具/安全工器具/绝缘手套 | 双 | 正常 | 未使用 | 1DA09304388641B7879DDB16BADBC0DE
登高板 | 博贺所#4 | DGB1.8米 | 茂名供电局 | 电白供电局 | 电白供电局 | 博贺供电所 | 池咏婧 |  |  | 博贺供电所工器具房 | D | C A TA13 | 0309 C A TA13 3439379 D | 安全工器具 | 常州安恒 | 2014-07-15 | 无出厂编号 | 2016-03-08 |  |  |  | 2024-08-25 | 2025-02-24 |  | 生产管理用工器具/安全工器具/登高板 | 副 | 正常 | 未使用 | 11dd0f24f1da486c999d4f3cd58f5841
安全带 | 博贺所#10 | 坠落悬挂（Z-Y） | 茂名供电局 | 电白供电局 | 电白供电局 | 博贺供电所 | 梁大宇 |  |  | 博贺供电所工器具房 | D | C A TA16 | 0309 C A TA16 5014376 D | 安全工器具 | 四川青阳 | 2020-09-04 | 无出厂编号 | 2020-12-15 | 60 | 2025-09-04 |  | 2024-08-25 | 2025-08-24 |  | 生产管理用工器具/安全工器具/安全带 | 套 | 正常 | 未使用 | 25d4ceb9d0b54ac1ad129b3895140ded
电焊防护手套 | 博贺所#1 | DQ_P0026-ST 10寸 T | 茂名供电局 | 电白供电局 | 电白供电局 | 博贺供电所 | 林柏 |  |  | 博贺供电所工器具房 | D | C A TA20 | 0309 C A TA20 3935210 D | 安全工器具 | 艾威博尔 | 2024-05-06 | 无出厂编号 | 2024-08-08 |  |  | 1 |  |  |  | 生产管理用工器具/安全工器具/电焊服 | 套 | 正常 | 未使用 | 1E1E2A8B6C7E498ABDB6EE181096C79A
电焊面罩 | 博贺所#4 | ZY406 31.5*21.5cm 自动变光头戴式 | 茂名供电局 | 电白供电局 | 电白供电局 | 博贺供电所 | 林柏 |  |  | 博贺供电所工器具房 | D | C A TA24 | 0309 C A TA24 6902173 D | 安全工器具 | 德力西 | 2024-05-06 | 无出厂编号 | 2024-08-08 |  |  | 1 |  |  |  | 生产管理用工器具/安全工器具/防护面罩 | 个 | 正常 | 未使用 | 1B4FC870A4F248C4BC774BC3D6175DBD
围栏支架 | 博贺所#8 | 一体式不锈钢 | 茂名供电局 | 电白供电局 | 电白供电局 | 博贺供电所 | 林柏 |  |  | 博贺供电所工器具房 | D | C A TA26 | 0309 C A TA26 8162017 D | 安全工器具 | 河北安电电力器材有限公司 | 2023-03-02 | 无出厂编号 | 2023-04-03 |  |  | 1 |  |  |  | 生产管理用工器具/安全工器具/安全围网 | 套 | 正常 | 未使用 | 1812AB289C964089B9350779B2F1F89C
安全围栏门 | 博贺所#1 | 1.2×2米 | 茂名供电局 | 电白供电局 | 电白供电局 | 博贺供电所 | 林柏 |  |  | 博贺供电所工器具房 | D | C A TA26 | 0309 C A TA26 6343928 D | 安全工器具 | 保定阳光 | 2015-01-02 | 无出厂编号 | 2023-11-12 | [6 empty] | 生产管理用工器具/安全工器具/安全围网 | 套 | 正常 | 未使用 | 25ae12c37cb148539db3f75ed4eec00e
从此上下 | 博贺所#4 | 250×250 | 茂名供电局 | 电白供电局 | 电白供电局 | 博贺供电所 | 林柏 |  |  | 博贺供电所工器具房 | D | C A TA30 | 0309 C A TA30 7676557 D | 安全工器具 | 茂名市粤恒力输变电工程有限公司 | 2021-08-03 | 无出厂编号 | 2021-10-08 |  |  | 0 |  |  |  | 生产管理用工器具/安全工器具/安全标示牌 | 块 | 正常 | 未使用 | 0affc8ba06d341f9ad24e17c4e812035
禁止攀登 高压危险 | 博贺所#1 | 300×240 | 茂名供电局 | 电白供电局 | 电白供电局 | 博贺供电所 | 林柏 |  |  | 博贺供电所工器具房 | D | C A TA30 | 0309 C A TA30 2309119 D | 安全工器具 | 茂名市粤恒力输变电工程有限公司 | 2021-08-03 | 无出厂编号 | 2021-10-08 |  |  | 0 |  |  |  | 生产管理用工器具/安全工器具/安全标示牌 | 块 | 正常 | 未使用 | 0cb69a8c0a584bdabb279c91f9da1b27
禁止合闸，有人工作 | 博贺所#2 | 磁吸120×80 | 茂名供电局 | 电白供电局 | 电白供电局 | 博贺供电所 | 林柏 |  |  | 博贺供电所工器具房 | D | C A TA30 | 0309 C A TA30 5907139 D | 安全工器具 | 茂名市粤恒力输变电工程有限公司 | 2021-08-03 | 无出厂编号 | 2021-10-08 |  |  | 0 |  |  |  | 生产管理用工器具/安全工器具/安全标示牌 | 块 | 正常 | 未使用 | 16083716fc9042ca94351b9a4c26b051
止步 高压危险 | 博贺所#4 | 300×240 | 茂名供电局 | 电白供电局 | 电白供电局 | 博贺供电所 | 林柏 |  |  | 博贺供电所工器具房 | D | C A TA30 | 0309 C A TA30 7295808 D | 安全工器具 | 茂名市粤恒力输变电工程有限公司 | 2021-08-03 | 无出厂编号 | 2021-10-08 |  |  | 0 |  |  |  | 生产管理用工器具/安全工器具/安全标示牌 | 块 | 正常 | 未使用 | 1a2dd4b0548a445c956cf7f02b23284b
禁止合闸，线路有人工作 | 博贺所#6 | 120×80 | 茂名供电局 | 电白供电局 | 电白供电局 | 博贺供电所 | 林柏 |  |  | 博贺供电所工器具房 | D | C A TA30 | 0309 C A TA30 3689068 D | 安全工器具 | 茂名市粤恒力输变电工程有限公司 | 2012-12-01 | 无出厂编号 | 2013-04-03 | [6 empty] | 生产管理用工器具/安全工器具/安全标示牌 | 块 | 正常 | 未使用 | 1a3b96fedb9e47e288dcfa5cffc8458b
禁止合闸，线路有人工作 | 博贺所#2 | 磁吸120×80 | 茂名供电局 | 电白供电局 | 电白供电局 | 博贺供电所 | 林柏 |  |  | 博贺供电所工器具房 | D | C A TA30 | 0309 C A TA30 1282288 D | 安全工器具 | 茂名市粤恒力输变电工程有限公司 | 2021-08-03 | 无出厂编号 | 2021-10-08 |  |  | 0 |  |  |  | 生产管理用工器具/安全工器具/安全标示牌 | 块 | 正常 | 未使用 | 1b07268c5a374d3ca769577adb348d6d
止步 高压危险 | 博贺所#3 | 300×240 | 茂名供电局 | 电白供电局 | 电白供电局 | 博贺供电所 | 林柏 |  |  | 博贺供电所工器具房 | D | C A TA30 | 0309 C A TA30 3227280 D | 安全工器具 | 茂名市粤恒力输变电工程有限公司 | 2021-08-03 | 无出厂编号 | 2021-10-08 |  |  | 0 |  |  |  | 生产管理用工器具/安全工器具/安全标示牌 | 块 | 正常 | 未使用 | 21f383ab247d4669b355a63a4f471f73
路锥 | 博贺所#7 | 60 | 茂名供电局 | 电白供电局 | 电白供电局 | 博贺供电所 | 林柏 |  |  | 博贺供电所工器具房 | D | C A TA32 | 0309 C A TA32 4911279 D | 安全工器具 | 河北安电 | 2020-09-04 | 无出厂编号 | 2020-12-13 | [6 empty] | 生产管理用工器具/安全工器具/交通锥 | 个 | 正常 | 未使用 | 11f859be7e0d4c0d800846b7967b2b45
救生衣 | 博贺所#4 | 三合一套装 | 茂名供电局 | 电白供电局 | 电白供电局 | 博贺供电所 | 林柏 |  |  | 博贺供电所工器具房 | D | C A TA33 | 0309 C A TA33 3686450 D | 安全工器具 | 广东朗固实业有限公司 | 2019-03-03 | 无出厂编号 | 2020-05-03 | [6 empty] | 生产管理用工器具/安全工器具/救生衣 | 个 | 正常 | 未使用 | 094dab4cb5c84b4b905b9227f83845b3
救生衣 | 博贺所#2 | 三合一套装 | 茂名供电局 | 电白供电局 | 电白供电局 | 博贺供电所 | 林柏 |  |  | 博贺供电所工器具房 | D | C A TA33 | 0309 C A TA33 1576565 D | 安全工器具 | 广东朗固实业有限公司 | 2019-03-03 | 无出厂编号 | 2020-05-03 | [6 empty] | 生产管理用工器具/安全工器具/救生衣 | 个 | 正常 | 未使用 | 09dcf14999dc48e69d86bbd8e64d4f95
安全反光背心 | 博贺所#2 | V10M0 | 茂名供电局 | 电白供电局 | 电白供电局 | 博贺供电所 | 林柏 |  |  | 博贺供电所工器具房 | D | C A TA34 | 0309 C A TA34 4393852 D | 安全工器具 | 上海 | 2017-06-05 | 无出厂编号 | 2018-10-15 | [6 empty] | 生产管理用工器具/安全工器具/反光背心 | 个 | 正常 | 未使用 | 04746979edcf43fb987247d2ed316126
绝缘毯 | 博贺所#46 | 900×1000mm | 茂名供电局 | 电白供电局 | 电白供电局 | 博贺供电所 | 林柏 |  |  | 博贺供电所工器具房 | D | C A TB57 | 0309 C A TB57 656918 D | 安全工器具 | 河北电之力电气有限公司 | 2023-11-08 | 无出厂编号 | 2024-03-11 |  |  | 1 | 2024-08-25 | 2025-02-24 |  | 生产管理用工器具/安全工器具/绝缘毯 | 个 | 正常 | 未使用 | 0A774D4EE2EE437D99657D033DB85A82
绝缘毯 | 博贺所#48 | 900×1000mm | 茂名供电局 | 电白供电局 | 电白供电局 | 博贺供电所 | 林柏 |  |  | 博贺供电所工器具房 | D | C A TB57 | 0309 C A TB57 7650446 D | 安全工器具 | 河北电之力电气有限公司 | 2023-11-08 | 无出厂编号 | 2024-03-11 |  |  | 1 | 2024-08-25 | 2025-02-24 |  | 生产管理用工器具/安全工器具/绝缘毯 | 个 | 正常 | 未使用 | 128FDF25BA9A4449B4092B0BFB06D4C6
绝缘毯夹 | 博贺所#8 | VACK-211-2-1,05型 | 茂名供电局 | 电白供电局 | 电白供电局 | 博贺供电所 | 林柏 |  |  | 博贺供电所工器具房 | D | C A TB58 | 0309 C A TB58 9266699 D | 安全工器具 | 河北电之力电气有限公司 | 2023-11-08 | 无出厂编号 | 2024-03-11 |  |  | 1 | 2024-03-11 | 2025-03-10 |  | 生产管理用工器具/安全工器具/绝缘毯夹 | 个 | 正常 | 未使用 | 1C9896159AE845C4879749905A5E727A
泛光警示灯 | 博贺所#8 | SW2170 | 茂名供电局 | 电白供电局 | 电白供电局 | 博贺供电所 | 林柏 |  |  | 博贺供电所工器具房 | P | 无对应的资产分类 | 0309 999999 7600271 P | 安全工器具 | 深圳海洋王 | 2015-10-21 | 无出厂编号 | 2016-02-03 | 360 | 2045-10-21 | [5 empty] | 盏 | 正常 | 未使用 | 03418ee2b21b4b7c8c6737301b4d71ef
泛光警示灯 | 博贺所#3 | SW2170 | 茂名供电局 | 电白供电局 | 电白供电局 | 博贺供电所 | 林柏 |  |  | 博贺供电所工器具房 | P | 无对应的资产分类 | 0309 999999 3375488 P | 安全工器具 | 深圳海洋王 | 2015-10-21 | 无出厂编号 | 2016-02-03 | 360 | 2045-10-21 | [5 empty] | 盏 | 正常 | 未使用 | 11569c6b611e4527b0afcb48130d3133
电力施工 请绕道行驶 | 博贺所#5 | 600×404 | 茂名供电局 | 电白供电局 | 电白供电局 | 博贺供电所 | 林柏 |  |  | 博贺供电所工器具房 | D | C A TA29 | 0309 C A TA29 4593963 D | 安全工器具 | 河北安电 | 2020-09-22 | 无出厂编号 | 2020-12-13 | [6 empty] | 生产管理用工器具/安全工器具/伸缩式安全警示带 | 个 | 正常 | 未使用 | 0158a25138a64c20abb613261a924ab6
0.4kV接地线 | 黄岭所#49 | 三相四线式 | 茂名供电局 | 电白供电局 | 黄岭供电所 | 配电运维班 | 程芳海 |  |  | 黄岭供电所工器具室 | D | C A TA01 | 0309 C A TA01 3870525 D | 安全工器具 | 保定通力电器设备 | 2024-05-08 | 无出厂编号 | 2024-08-30 | 360 | 2054-05-08 | 0 | 2024-08-20 | 2029-08-19 |  | 生产管理用工器具/安全工器具/接地线 | 组 | 正常 | 未使用 | 01077FC26D8F46FCA460D0B09E837785
0.4kV接地线 | 黄岭所#48 | 三相四线式 | 茂名供电局 | 电白供电局 | 黄岭供电所 | 配电运维班 | 程芳海 |  |  | 黄岭供电所工器具室 | D | C A TA01 | 0309 C A TA01 7636871 D | 安全工器具 | 保定通力电器设备 | 2024-05-08 | 无出厂编号 | 2024-08-30 | 360 | 2054-05-08 | 0 | 2024-08-20 | 2029-08-19 |  | 生产管理用工器具/安全工器具/接地线 | 组 | 正常 | 未使用 | DDF0CCF831224CA4BA831B80785966D9
0.4kV绝缘手套 | 黄岭所#48 | 0.4kV | 茂名供电局 | 电白供电局 | 黄岭供电所 | 配电运维班 | 李增永 |  |  | 黄岭供电所 | D | C A TA09 | 0309 C A TA09 1337404 D | 安全工器具 | 天津双安 | 2022-04-05 | 无出厂编号 | 2023-05-10 | 60 | 2027-04-05 | 0 | 2024-08-30 | 2025-02-27 |  | 生产管理用工器具/安全工器具/绝缘手套 | 双 | 正常 | 未使用 | 8EF59AF5314541A39F6D2D28A15BAB44
禁止合闸线路有人工作 | 黄岭所#10 | 警示牌 | 茂名供电局 | 电白供电局 | 黄岭供电所 | 配电运维班 | 李增永 |  |  | 黄岭供电所工器具房 | D | C A TA30 | 0309 C A TA30 4392833 D | 安全工器具 | 河北安电电力器材有限公司 | 2022-02-16 | 无出厂编号 | 2022-02-16 | 360 | 2052-02-16 | 0 |  |  |  | 生产管理用工器具/安全工器具/安全标示牌 |  | 正常 | 未使用 | 6CBACCD0EA764FA7AC7099E9F824B5D9
禁止合闸线路有人工作 | 黄岭所#7 | 警示牌 | 茂名供电局 | 电白供电局 | 黄岭供电所 | 配电运维班 | 李增永 |  |  | 黄岭供电所工器具房 | D | C A TA30 | 0309 C A TA30 6152835 D | 安全工器具 | 河北安电电力器材有限公司 | 2022-02-16 | 无出厂编号 | 2022-02-16 | 360 | 2052-02-16 | 0 |  |  |  | 生产管理用工器具/安全工器具/安全标示牌 |  | 正常 | 未使用 | 77822F05CB5E45C5807E792463575387
0.4kV绝缘手套 | 旦场所#45 | 0.4kV | 茂名供电局 | 电白供电局 | 电白供电局 | 旦场供电所 | 冯水南 |  |  | 茂名供电局/电白供电局/旦场供电所/101工器具室 | D | C A TA09 | 0309 C A TA09 0124659 D | 安全工器具 | 上海诚格 | 2022-12-10 | 无出厂编号 | 2023-03-27 | 60 | 2027-12-10 | 1 | 2024-08-22 | 2025-02-21 |  | 生产管理用工器具/安全工器具/绝缘手套 | 双 | 正常 | 未使用 | fd1d21aa89474d6197b9d8f685debc82
施工现场禁止通行标示牌 | 旦场所#1 | 25MM*30MM | 茂名供电局 | 电白供电局 | 电白供电局 | 旦场供电所 | 石文彬 |  |  | 茂名供电局/电白供电局/旦场供电所/101工器具室 | D | C A TA30 | 0309 C A TA30 6231460 D | 安全工器具 | 河北安科 | 2016-08-01 | 无出厂编号 | 2016-12-01 |  |  | 1 |  |  |  | 生产管理用工器具/安全工器具/安全标示牌 | 块 | 正常 | 未使用 | fe4ccfd158d34d4f84e9005e1e8b8fd8
反光背心 | 旦场所#3 | XXL | 茂名供电局 | 电白供电局 | 电白供电局 | 旦场供电所 | 石文彬 |  |  | 茂名供电局/电白供电局/旦场供电所/101工器具室 | D | C A TA34 | 0309 C A TA34 8849391 D | 安全工器具 | 瑞氪维尔 | 2020-01-01 | 无出厂编号 | 2020-10-11 |  |  | 1 |  |  |  | 生产管理用工器具/安全工器具/反光背心 | 件 | 正常 | 未使用 | fa312ed9263d470f8b1439f23ecaedd5
脚扣 | 旦场所#2 | JK-300 | 茂名供电局 | 电白供电局 | 电白供电局 | 旦场供电所 | 石文彬 |  |  | 茂名供电局/电白供电局/旦场供电所/101工器具室 | D | 无对应的资产分类 | 0309 999999 7743323 D | 安全工器具 | 河北佳兴 | 2018-01-01 | 无出厂编号 | 2018-03-01 |  |  | 1 | 2024-03-04 | 2025-03-03 |  |  | 付 | 正常 | 未使用 | fafbc9322bdd4ec3a908316ab002b9d9
红布帘 | 旦场所#3 | 600*1200 | 茂名供电局 | 电白供电局 | 电白供电局 | 旦场供电所 | 石文彬 |  |  | 茂名供电局/电白供电局/旦场供电所/101工器具室 | D | 无对应的资产分类 | 0309 999999 7948558 D | 安全工器具 | 石家庄金森 | 2016-08-01 | 无出厂编号 | 2016-12-01 |  |  | 1 |  |  |  |  | 张 | 正常 | 未使用 | fdffae2e51dc465a918357a5af95837c
安全帽 | #13冯水南 | 通用型 | 茂名供电局 | 电白供电局 | 电白供电局 | 旦场供电所 | 冯水南 |  |  | 茂名供电局/电白供电局/旦场供电所/个人工器具柜 | D | C A SS49 | 0309 C A SS49 1876900 D | 安全工器具 | 兴安迈 | 2022-08-20 |  | 2022-09-20 | 30 | 2025-02-20 | 1 |  |  |  | 生产管理用工器具/安全工器具/安全帽 | 顶 | 正常 | 未使用 | b55968755fa6402cbed37caa39916b24
安全帽 | #18蔡开明 | 通用型 | 茂名供电局 | 电白供电局 | 电白供电局 | 旦场供电所 | 蔡开明 |  |  | 茂名供电局/电白供电局/旦场供电所/个人工器具柜 | D | C A SS49 | 0309 C A SS49 2089379 D | 安全工器具 | 兴安迈 | 2022-08-20 |  | 2022-09-20 | 30 | 2025-02-20 | 1 |  |  |  | 生产管理用工器具/安全工器具/安全帽 | 顶 | 正常 | 未使用 | c9f754eb132747669277d25b5c92d6f9
380V接地线 | 旦场所#413 | 接地线[380V]四相组合 | 茂名供电局 | 电白供电局 | 电白供电局 | 旦场供电所 | 石文彬 |  |  | 茂名供电局/电白供电局/旦场供电所/101工器具室 | D | C A TA01 | 0309 C A TA01 9701644 D | 安全工器具 | 保定通力电器设备有限公 | 2024-04-13 | 无出厂编号 | 2024-05-10 |  |  | 1 | 2024-05-08 | 2029-05-07 |  | 生产管理用工器具/安全工器具/接地线 | 组 | 正常 | 未使用 | bd2729ac009c45b0891ffdb2eab5ba10
380V接地线 | 旦场所#415 | 接地线[380V]四相组合 | 茂名供电局 | 电白供电局 | 电白供电局 | 旦场供电所 | 石文彬 |  |  | 茂名供电局/电白供电局/旦场供电所/101工器具室 | D | C A TA01 | 0309 C A TA01 1764462 D | 安全工器具 | 保定通力电器设备有限公 | 2024-04-13 | 无出厂编号 | 2024-05-10 |  |  | 1 | 2024-05-08 | 2029-05-07 |  | 生产管理用工器具/安全工器具/接地线 | 组 | 正常 | 未使用 | cb7a01f6e6be44fe8c43e0054f5c83c1
10kV接地线 | 旦场所#07 | 10kV/三相组合 | 茂名供电局 | 电白供电局 | 电白供电局 | 旦场供电所 | 石文彬 |  |  | 茂名供电局/电白供电局/旦场供电所/101工器具室 | D | C A TA01 | 0309 C A TA01 1686687 D | 安全工器具 | 保定阳光 | 2014-11-10 | 无出厂编号 | 2015-08-16 |  |  | 1 | 2021-04-20 | 2026-04-19 |  | 生产管理用工器具/安全工器具/接地线 | 组 | 正常 | 未使用 | f0918dbf5b8749b4b2944cb27f6dd762
380V接地线 | 旦场所#410 | 接地线[380V]四相组合 | 茂名供电局 | 电白供电局 | 电白供电局 | 旦场供电所 | 石文彬 |  |  | 茂名供电局/电白供电局/旦场供电所/101工器具室 | D | C A TA01 | 0309 C A TA01 1815994 D | 安全工器具 | 保定通力电器设备有限公 | 2024-04-13 | 无出厂编号 | 2024-05-10 |  |  | 1 | 2024-05-08 | 2029-05-07 |  | 生产管理用工器具/安全工器具/接地线 | 组 | 正常 | 未使用 | f5a6dfb95da844779572f9fda0da69e0
绝缘靴 | 旦场所#01 | 10KV | 茂名供电局 | 电白供电局 | 电白供电局 | 旦场供电所 | 冯水南 |  |  | 茂名供电局/电白供电局/旦场供电所/101工器具室 | D | C A TA08 | 0309 C A TA08 6522876 D | 安全工器具 | 天津双安 | 2020-04-15 | 无出厂编号 | 2022-04-08 | 60 | 2025-04-15 | 1 | 2024-08-22 | 2025-02-21 |  | 生产管理用工器具/安全工器具/绝缘鞋 | 双 | 正常 | 未使用 | b16b79e03acb45ca9f1faebe291b01ac
绝缘靴 | 旦场所#08 | 10KV | 茂名供电局 | 电白供电局 | 电白供电局 | 旦场供电所 | 石文彬 |  |  | 茂名供电局/电白供电局/旦场供电所/101工器具室 | D | C A TA08 | 0309 C A TA08 1749525 D | 安全工器具 | 天津双安 | 2021-07-15 | 无出厂编号 | 2022-04-12 | 60 | 2026-07-15 | 1 | 2024-08-22 | 2025-02-21 |  | 生产管理用工器具/安全工器具/绝缘鞋 | 双 | 正常 | 未使用 | d1c5a95539224583a55ed6da27d8ecf9
0.4kV绝缘手套 | 旦场所#410 | 0.4kV | 茂名供电局 | 电白供电局 | 电白供电局 | 旦场供电所 | 石文彬 |  |  | 茂名供电局/电白供电局/旦场供电所/101工器具室 | D | C A TA09 | 0309 C A TA09 7654928 D | 安全工器具 | 天津双安 | 2022-12-10 | 无出厂编号 | 2023-03-27 | 60 | 2027-12-10 | 1 | 2024-08-22 | 2025-02-21 |  | 生产管理用工器具/安全工器具/绝缘手套 | 双 | 正常 | 未使用 | c34bd70183e94cbbb149fc612b1a6157
10kV绝缘手套 | 旦场所#09 | 10kV | 茂名供电局 | 电白供电局 | 电白供电局 | 旦场供电所 | 冯水南 |  |  | 茂名供电局/电白供电局/旦场供电所/101工器具室 | D | C A TA09 | 0309 C A TA09 1145154 D | 安全工器具 | 天津双安 | 2020-10-11 | 无出厂编号 | 2022-04-10 | 60 | 2025-10-11 | 1 | 2024-08-22 | 2025-02-21 |  | 生产管理用工器具/安全工器具/绝缘手套 | 双 | 正常 | 未使用 | eca96c93251643f782f8ed025674aa3b
登高板 | 旦场所#1 | 登高板 | 茂名供电局 | 电白供电局 | 电白供电局 | 旦场供电所 | 邓建成 |  |  | 茂名供电局/电白供电局/旦场供电所/101工器具室 | D | C A TA13 | 0309 C A TA13 8100934 D | 安全工器具 | 河北诚拓 | 2017-11-11 | 无出厂编号 | 2017-12-05 |  |  | 1 | 2024-08-22 | 2025-02-21 |  | 生产管理用工器具/安全工器具/登高板 | 付 | 正常 | 未使用 | c8d23803754645ba940442c13fbe6b33
登高板 | 旦场所#7 | 登高板 | 茂名供电局 | 电白供电局 | 电白供电局 | 旦场供电所 | 石文彬 |  |  | 茂名供电局/电白供电局/旦场供电所/101工器具室 | D | C A TA13 | 0309 C A TA13 4412576 D | 安全工器具 | 河北诚拓 | 2017-11-11 | 无出厂编号 | 2017-12-05 |  |  | 1 | 2024-08-22 | 2025-02-21 |  | 生产管理用工器具/安全工器具/登高板 | 付 | 正常 | 未使用 | f127f2954e0140a99ab7f13e9a890495
登高板 | 旦场所#5 | 登高板 | 茂名供电局 | 电白供电局 | 电白供电局 | 旦场供电所 | 陈思 |  |  | 茂名供电局/电白供电局/旦场供电所/101工器具室 | D | C A TA13 | 0309 C A TA13 0466109 D | 安全工器具 | 河北诚拓 | 2017-11-11 | 无出厂编号 | 2017-12-05 |  |  | 1 | 2024-08-22 | 2025-02-21 |  | 生产管理用工器具/安全工器具/登高板 | 付 | 正常 | 未使用 | f54a1e154e04494ebba73ed43f96c340
防护目镜 | 旦场所#5 | 防尘 | 茂名供电局 | 电白供电局 | 电白供电局 | 旦场供电所 | 冯水南 |  |  | 茂名供电局/电白供电局/旦场供电所/101工器具室 | D | C A TA18 | 0309 C A TA18 0409463 D | 安全工器具 | 济南威阳 | 2018-01-01 | 无出厂编号 | 2018-05-01 |  |  | 1 |  |  |  | 生产管理用工器具/安全工器具/护目镜 | 个 | 正常 | 未使用 | b57ea2f0f98b4c278c1adfdac02ebef9
防护目镜 | 旦场所#6 | 防尘 | 茂名供电局 | 电白供电局 | 电白供电局 | 旦场供电所 | 戴秋兴 |  |  | 茂名供电局/电白供电局/旦场供电所/101工器具室 | D | C A TA18 | 0309 C A TA18 3984138 D | 安全工器具 | 济南威阳 | 2018-01-01 | 无出厂编号 | 2018-05-01 |  |  | 1 |  |  |  | 生产管理用工器具/安全工器具/护目镜 | 个 | 正常 | 未使用 | cfd608ac3b44437a8138c5577c72c4f7
安全警示带 | 旦场所#3 | 伸缩式（50米/卷） | 茂名供电局 | 电白供电局 | 电白供电局 | 旦场供电所 | 石文彬 |  |  | 茂名供电局/电白供电局/旦场供电所/101工器具室 | D | C A TA29 | 0309 C A TA29 3814367 D | 安全工器具 | 广东郎固 | 2020-09-01 | 无出厂编号 | 2020-12-01 |  |  | 1 |  |  |  | 生产管理用工器具/安全工器具/伸缩式安全警示带 | 卷 | 正常 | 未使用 | d16cf0d9f03a4895b82250d4c64c9f18
安全警示带 | 旦场所#2 | 伸缩式（50米/卷） | 茂名供电局 | 电白供电局 | 电白供电局 | 旦场供电所 | 石文彬 |  |  | 茂名供电局/电白供电局/旦场供电所/101工器具室 | D | C A TA29 | 0309 C A TA29 5010193 D | 安全工器具 | 广东郎固 | 2017-08-01 | 无出厂编号 | 2020-10-10 |  |  | 1 |  |  |  | 生产管理用工器具/安全工器具/伸缩式安全警示带 | 卷 | 正常 | 未使用 | d2db51d566294b96aaf35fba8995305d
安全警示带 | 旦场所#1 | 伸缩式（50米/卷） | 茂名供电局 | 电白供电局 | 电白供电局 | 旦场供电所 | 石文彬 |  |  | 茂名供电局/电白供电局/旦场供电所/101工器具室 | D | C A TA29 | 0309 C A TA29 7373401 D | 安全工器具 | 广东郎固 | 2017-08-01 | 无出厂编号 | 2020-10-10 |  |  | 1 |  |  |  | 生产管理用工器具/安全工器具/伸缩式安全警示带 | 卷 | 正常 | 未使用 | dbc91dda84924177ae53a180268aa0df
禁止合闸有人工作标示牌 | 旦场所#1 | 25MM*30MM | 茂名供电局 | 电白供电局 | 电白供电局 | 旦场供电所 | 石文彬 |  |  | 茂名供电局/电白供电局/旦场供电所/101工器具室 | D | C A TA30 | 0309 C A TA30 1703495 D | 安全工器具 | 河北安科 | 2016-08-01 | 无出厂编号 | 2016-12-01 |  |  | 1 |  |  |  | 生产管理用工器具/安全工器具/安全标示牌 | 块 | 正常 | 未使用 | a6c2a0a31d5d44f08ff00cdb69f9884a
从此进出标示牌 | 旦场所#1 | 25MM*30MM | 茂名供电局 | 电白供电局 | 电白供电局 | 旦场供电所 | 石文彬 |  |  | 茂名供电局/电白供电局/旦场供电所/101工器具室 | D | C A TA30 | 0309 C A TA30 4587892 D | 安全工器具 | 河北安科 | 2016-08-01 | 无出厂编号 | 2016-12-01 |  |  | 1 |  |  |  | 生产管理用工器具/安全工器具/安全标示牌 | 块 | 正常 | 未使用 | abeb31d5fb5a48a7ab7ec1f501d6d3e5
从此上下标示牌 | 旦场所#1 | 25MM*30MM | 茂名供电局 | 电白供电局 | 电白供电局 | 旦场供电所 | 石文彬 |  |  | 茂名供电局/电白供电局/旦场供电所/101工器具室 | D | C A TA30 | 0309 C A TA30 4030252 D | 安全工器具 | 河北安科 | 2016-08-01 | 无出厂编号 | 2016-12-01 |  |  | 1 |  |  |  | 生产管理用工器具/安全工器具/安全标示牌 | 块 | 正常 | 未使用 | b0e9ae25f0b7412197e91c6075f2c4e6
道路安全警示牌 | 旦场所#5 | 双面 | 茂名供电局 | 电白供电局 | 电白供电局 | 旦场供电所 | 石文彬 |  |  | 茂名供电局/电白供电局/旦场供电所/101工器具室 | D | C A TA30 | 0309 C A TA30 3271887 D | 安全工器具 | 天津兆利达 | 2018-01-01 | 无出厂编号 | 2018-05-01 |  |  | 1 |  |  |  | 生产管理用工器具/安全工器具/安全标示牌 | 个 | 正常 | 未使用 | b2705b24910d46cbb66ba026c43eb03e
禁止合闸，线路有人工作标示牌 | 旦场所#10 | 25MM*30MM | 茂名供电局 | 电白供电局 | 电白供电局 | 旦场供电所 | 石文彬 |  |  | 茂名供电局/电白供电局/旦场供电所/101工器具室 | D | C A TA30 | 0309 C A TA30 1872525 D | 安全工器具 | 河北安科 | 2016-08-01 | 无出厂编号 | 2016-12-01 |  |  | 1 |  |  |  | 生产管理用工器具/安全工器具/安全标示牌 | 块 | 正常 | 未使用 | b758db808680470b9d924ea2796016f0
禁止合闸，线路有人工作标示牌 | 旦场所#5 | 25MM*30MM | 茂名供电局 | 电白供电局 | 电白供电局 | 旦场供电所 | 石文彬 |  |  | 茂名供电局/电白供电局/旦场供电所/101工器具室 | D | C A TA30 | 0309 C A TA30 8709303 D | 安全工器具 | 河北安科 | 2016-08-01 | 无出厂编号 | 2016-12-01 |  |  | 1 |  |  |  | 生产管理用工器具/安全工器具/安全标示牌 | 块 | 正常 | 未使用 | be50295f90854aadb96a3b7099ef79c0
未经供电部门许可禁止操作标示牌 | 旦场所#1 | 25MM*30MM | 茂名供电局 | 电白供电局 | 电白供电局 | 旦场供电所 | 石文彬 |  |  | 茂名供电局/电白供电局/旦场供电所/101工器具室 | D | C A TA30 | 0309 C A TA30 8379311 D | 安全工器具 | 河北安科 | 2016-08-01 | 无出厂编号 | 2016-12-01 |  |  | 1 |  |  |  | 生产管理用工器具/安全工器具/安全标示牌 | 块 | 正常 | 未使用 | c003ee797bd04ccfa1c5798839a44fec
道路安全警示牌 | 旦场所#7 | 双面 | 茂名供电局 | 电白供电局 | 电白供电局 | 旦场供电所 | 石文彬 |  |  | 茂名供电局/电白供电局/旦场供电所/101工器具室 | D | C A TA30 | 0309 C A TA30 0736843 D | 安全工器具 | 天津兆利达 | 2018-01-01 | 无出厂编号 | 2018-05-01 |  |  | 1 |  |  |  | 生产管理用工器具/安全工器具/安全标示牌 | 个 | 正常 | 未使用 | cd55c65ae96f48f4b652803fd0a4091a
止步高压危险标示牌 | 旦场所#2 | 25MM*30MM | 茂名供电局 | 电白供电局 | 电白供电局 | 旦场供电所 | 石文彬 |  |  | 茂名供电局/电白供电局/旦场供电所/101工器具室 | D | C A TA30 | 0309 C A TA30 1335386 D | 安全工器具 | 河北安科 | 2016-08-01 | 无出厂编号 | 2016-12-01 |  |  | 1 |  |  |  | 生产管理用工器具/安全工器具/安全标示牌 | 块 | 正常 | 未使用 | d515b6e8e0bf4c25af16401cb7195f74
禁止跨越标示牌 | 旦场所#1 | 25MM*30MM | 茂名供电局 | 电白供电局 | 电白供电局 | 旦场供电所 | 石文彬 |  |  | 茂名供电局/电白供电局/旦场供电所/101工器具室 | D | C A TA30 | 0309 C A TA30 1583559 D | 安全工器具 | 河北安科 | 2016-08-01 | 无出厂编号 | 2016-12-01 |  |  | 1 |  |  |  | 生产管理用工器具/安全工器具/安全标示牌 | 块 | 正常 | 未使用 | d9a1ad7735a8469ba91b68dfac5aa769
在此工作标示牌 | 旦场所#2 | 25MM*30MM | 茂名供电局 | 电白供电局 | 电白供电局 | 旦场供电所 | 石文彬 |  |  | 茂名供电局/电白供电局/旦场供电所/101工器具室 | D | C A TA30 | 0309 C A TA30 2887263 D | 安全工器具 | 河北安科 | 2016-08-01 | 无出厂编号 | 2016-12-01 |  |  | 1 |  |  |  | 生产管理用工器具/安全工器具/安全标示牌 | 块 | 正常 | 未使用 | eb08e1a51ecf453db7c63a294d13b7c4
禁止合闸，线路有人工作标示牌 | 旦场所#1 | 25MM*30MM | 茂名供电局 | 电白供电局 | 电白供电局 | 旦场供电所 | 石文彬 |  |  | 茂名供电局/电白供电局/旦场供电所/101工器具室 | D | C A TA30 | 0309 C A TA30 4043437 D | 安全工器具 | 河北安科 | 2016-08-01 | 无出厂编号 | 2016-12-01 |  |  | 1 |  |  |  | 生产管理用工器具/安全工器具/安全标示牌 | 块 | 正常 | 未使用 | ebd7d7fdc5994e5dbc55f6d867a206e5
道路安全警示牌 | 旦场所#12 | 双面 | 茂名供电局 | 电白供电局 | 电白供电局 | 旦场供电所 | 石文彬 |  |  | 茂名供电局/电白供电局/旦场供电所/101工器具室 | D | C A TA30 | 0309 C A TA30 1418281 D | 安全工器具 | 天津兆利达 | 2018-01-01 | 无出厂编号 | 2021-04-10 |  |  | 1 |  |  |  | 生产管理用工器具/安全工器具/安全标示牌 | 个 | 正常 | 未使用 | f1af9c8a77994b4dacef645165ee82fe
施工现场禁止通行标示牌 | 旦场所#2 | 25MM*30MM | 茂名供电局 | 电白供电局 | 电白供电局 | 旦场供电所 | 石文彬 |  |  | 茂名供电局/电白供电局/旦场供电所/101工器具室 | D | C A TA30 | 0309 C A TA30 3577571 D | 安全工器具 | 河北安科 | 2016-08-01 | 无出厂编号 | 2016-12-01 |  |  | 1 |  |  |  | 生产管理用工器具/安全工器具/安全标示牌 | 块 | 正常 | 未使用 | f4df8ee7d67444c99f6e50f3571ca5a4
路锥 | 旦场所#12 | 高50公分，底座32公分 | 茂名供电局 | 电白供电局 | 电白供电局 | 旦场供电所 | 石文彬 |  |  | 茂名供电局/电白供电局/旦场供电所/101工器具室 | D | C A TA32 | 0309 C A TA32 4634804 D | 安全工器具 | 广州路虎 | 2018-01-01 | 无出厂编号 | 2019-10-11 |  |  | 1 |  |  |  | 生产管理用工器具/安全工器具/交通锥 | 个 | 正常 | 未使用 | b9dc024ec4bc4b058c0cb7864dc1cd82
路锥 | 旦场所#4 | 高50公分，底座32公分 | 茂名供电局 | 电白供电局 | 电白供电局 | 旦场供电所 | 石文彬 |  |  | 茂名供电局/电白供电局/旦场供电所/101工器具室 | D | C A TA32 | 0309 C A TA32 4824251 D | 安全工器具 | 广州路虎 | 2016-02-01 | 无出厂编号 | 2016-05-01 |  |  | 1 |  |  |  | 生产管理用工器具/安全工器具/交通锥 | 个 | 正常 | 未使用 | cd486609ea2d4ea191e508f2ba234c17
路锥 | 旦场所#3 | 高50公分，底座32公分 | 茂名供电局 | 电白供电局 | 电白供电局 | 旦场供电所 | 石文彬 |  |  | 茂名供电局/电白供电局/旦场供电所/101工器具室 | D | C A TA32 | 0309 C A TA32 0552011 D | 安全工器具 | 广州路虎 | 2016-02-01 | 无出厂编号 | 2016-05-01 |  |  | 1 |  |  |  | 生产管理用工器具/安全工器具/交通锥 | 个 | 正常 | 未使用 | cdcf2642b6e9418bb6251a9dbb1f3598
路锥 | 旦场所#15 | 高50公分，底座32公分 | 茂名供电局 | 电白供电局 | 电白供电局 | 旦场供电所 | 石文彬 |  |  | 茂名供电局/电白供电局/旦场供电所/101工器具室 | D | C A TA32 | 0309 C A TA32 1586584 D | 安全工器具 | 广州路虎 | 2018-01-01 | 无出厂编号 | 2019-10-11 |  |  | 1 |  |  |  | 生产管理用工器具/安全工器具/交通锥 | 个 | 正常 | 未使用 | deab84da3ab24684bcf658eb4729e880
路锥 | 旦场所#11 | 高50公分，底座32公分 | 茂名供电局 | 电白供电局 | 电白供电局 | 旦场供电所 | 石文彬 |  |  | 茂名供电局/电白供电局/旦场供电所/101工器具室 | D | C A TA32 | 0309 C A TA32 2850964 D | 安全工器具 | 广州路虎 | 2018-01-01 | 无出厂编号 | 2019-10-11 |  |  | 1 |  |  |  | 生产管理用工器具/安全工器具/交通锥 | 个 | 正常 | 未使用 | e53beb06a7204af6b69bf8b36d554e8e
救生衣 | 旦场所#3 | 背心 | 茂名供电局 | 电白供电局 | 电白供电局 | 旦场供电所 | 石文彬 |  |  | 茂名供电局/电白供电局/旦场供电所/101工器具室 | D | C A TA33 | 0309 C A TA33 9756988 D | 安全工器具 | 东方船舶 | 2018-01-01 | 无出厂编号 | 2018-08-01 |  |  | 1 |  |  |  | 生产管理用工器具/安全工器具/救生衣 | 件 | 正常 | 未使用 | a8d7b230cb8e427cbbd4fea9c0fad96a
防水服 | 旦场所#2 | 全身式 | 茂名供电局 | 电白供电局 | 电白供电局 | 旦场供电所 | 石文彬 |  |  | 茂名供电局/电白供电局/旦场供电所/101工器具室 | D | 无对应的资产分类 | 0309 999999 9685765 D | 安全工器具 | 姜太公 | 2016-08-01 | 无出厂编号 | 2016-12-01 |  |  | 1 |  |  |  |  | 件 | 正常 | 未使用 | ae386e22590e40f7a81b518aef0bb315
泛光警示灯 | 旦场所#1 | SW2170 | 茂名供电局 | 电白供电局 | 电白供电局 | 旦场供电所 | 石文彬 |  |  | 茂名供电局/电白供电局/旦场供电所/101工器具室 | D | 无对应的资产分类 | 0309 999999 0192875 D | 安全工器具 | 深圳尚为 | 2016-01-08 | 无出厂编号 | 2016-05-01 |  |  | 1 |  |  |  |  | 个 | 正常 | 未使用 | b214782bdbc0425d9c0586036faf7b6c
围栏支架 | 旦场所#5 | 一体式1.2m | 茂名供电局 | 电白供电局 | 电白供电局 | 旦场供电所 | 石文彬 |  |  | 茂名供电局/电白供电局/旦场供电所/101工器具室 | D | 无对应的资产分类 | 0309 999999 9760827 D | 安全工器具 | 河北金河 | 2020-08-01 | 无出厂编号 | 2020-10-11 |  |  | 1 |  |  |  |  | 件 | 正常 | 未使用 | cd2da5ae53e141c68ab4e7ff590ded9c
泛光警示灯 | 旦场所#3 | SW2170 | 茂名供电局 | 电白供电局 | 电白供电局 | 旦场供电所 | 石文彬 |  |  | 茂名供电局/电白供电局/旦场供电所/101工器具室 | D | 无对应的资产分类 | 0309 999999 5014162 D | 安全工器具 | 深圳尚为 | 2016-01-08 | 无出厂编号 | 2016-05-01 |  |  | 1 |  |  |  |  | 个 | 正常 | 未使用 | d1f9f97b3e3b47c3afbdb770ba112c89
红布帘 | 旦场所#8 | 600*1200 | 茂名供电局 | 电白供电局 | 电白供电局 | 旦场供电所 | 石文彬 |  |  | 茂名供电局/电白供电局/旦场供电所/101工器具室 | D | 无对应的资产分类 | 0309 999999 1750129 D | 安全工器具 | 石家庄金森 | 2016-08-01 | 无出厂编号 | 2016-12-01 |  |  | 1 |  |  |  |  | 张 | 正常 | 未使用 | ece2062debcf4fcd8d38ac731302416c
脚扣 | 旦场所#3 | JK-400 | 茂名供电局 | 电白供电局 | 电白供电局 | 旦场供电所 | 杨崇智 |  |  | 茂名供电局/电白供电局/旦场供电所/101工器具室 | D | 无对应的资产分类 | 0309 999999 5253722 D | 安全工器具 | 河北佳兴 | 2018-01-01 | 无出厂编号 | 2018-03-01 |  |  | 1 | 2024-03-04 | 2025-03-03 |  |  | 付 | 正常 | 未使用 | f0e85fac0dd94b78aae51c0f675f6872
围栏支架 | 旦场所#3 | 一体式1.2m | 茂名供电局 | 电白供电局 | 电白供电局 | 旦场供电所 | 石文彬 |  |  | 茂名供电局/电白供电局/旦场供电所/101工器具室 | D | 无对应的资产分类 | 0309 999999 2125675 D | 安全工器具 | 河北金河 | 2020-08-01 | 无出厂编号 | 2020-10-11 |  |  | 1 |  |  |  |  | 件 | 正常 | 未使用 | f9706fcf81ea40a38525c1e6fc00f76f
防蜂服 | 旦场所#1 | XL | 茂名供电局 | 电白供电局 | 电白供电局 | 旦场供电所 | 石文彬 |  |  | 旦场供电所101工器具房 | D | C A SS28 | 0309 C A SS28 7542245 D | 安全工器具 | 圣华盾防护科技股份有限公司 | 2023-10-15 | 无出厂编号 | 2024-01-29 |  |  | 1 |  |  |  | 生产管理用工器具/安全工器具/防蜂服 | 件 | 正常 | 未使用 | 9286A1DBB2B5462088166D6F149B2F46
安全帽 | #19陈艺强 | 通用型 | 茂名供电局 | 电白供电局 | 电白供电局 | 旦场供电所 | 陈艺强 |  |  | 茂名供电局/电白供电局/旦场供电所/个人工器具柜 | D | C A SS49 | 0309 C A SS49 7260123 D | 安全工器具 | 兴安迈 | 2022-08-20 |  | 2022-09-20 | 30 | 2025-02-20 | 1 |  |  |  | 生产管理用工器具/安全工器具/安全帽 | 顶 | 正常 | 未使用 | 96c320e8e16e4f4696e6971e00516e64
10kV接地线 | 旦场所#03 | 10kV/三相组合 | 茂名供电局 | 电白供电局 | 电白供电局 | 旦场供电所 | 石文彬 |  |  | 茂名供电局/电白供电局/旦场供电所/101工器具室 | D | C A TA01 | 0309 C A TA01 1468391 D | 安全工器具 | 保定阳光 | 2015-12-01 | 无出厂编号 | 2016-10-12 |  |  | 1 | 2021-04-10 | 2026-04-09 |  | 生产管理用工器具/安全工器具/接地线 | 组 | 正常 | 未使用 | 8dbb1bda336548a5a24cad1ade0f44ad
10kV接地线 | 旦场所#08 | 10kV/三相组合 | 茂名供电局 | 电白供电局 | 电白供电局 | 旦场供电所 | 石文彬 |  |  | 茂名供电局/电白供电局/旦场供电所/101工器具室 | D | C A TA01 | 0309 C A TA01 4049847 D | 安全工器具 | 河北信得利 | 2018-01-01 | 无出厂编号 | 2018-10-01 |  |  | 1 | 2021-04-20 | 2026-04-19 |  | 生产管理用工器具/安全工器具/接地线 | 组 | 正常 | 未使用 | 94bbfbd444c64335aa0863dcbbb4f524
10kV接地线 | 旦场所#09 | 10kV/三相组合 | 茂名供电局 | 电白供电局 | 电白供电局 | 旦场供电所 | 石文彬 |  |  | 茂名供电局/电白供电局/旦场供电所/101工器具室 | D | C A TA01 | 0309 C A TA01 9441838 D | 安全工器具 | 河北信得利 | 2018-01-01 | 无出厂编号 | 2018-10-01 |  |  | 1 | 2021-04-20 | 2026-04-19 |  | 生产管理用工器具/安全工器具/接地线 | 组 | 正常 | 未使用 | 9d41ac2914ec418f95d861ff22d8fd8b
验电器 | 旦场所#06 | 10kV | 茂名供电局 | 电白供电局 | 电白供电局 | 旦场供电所 | 石文彬 |  |  | 茂名供电局/电白供电局/旦场供电所/101工器具室 | D | C A TA03 | 0309 C A TA03 4933780 D | 安全工器具 | 安电 | 2021-08-01 | 无出厂编号 | 2021-10-13 |  |  | 1 | 2024-08-22 | 2025-08-21 |  | 生产管理用工器具/安全工器具/验电器 | 组 | 正常 | 未使用 | A43F6B559B0041A88B374EF0ED4B0824
绝缘操作杆 | 旦场所#05 | 10KV | 茂名供电局 | 电白供电局 | 电白供电局 | 旦场供电所 | 石文彬 |  |  | 茂名供电局/电白供电局/旦场供电所/101工器具室 | D | C A TA04 | 0309 C A TA04 6599331 D | 安全工器具 | 河北信得利 | 2017-11-10 | 无出厂编号 | 2018-12-15 |  |  | 1 | 2024-03-04 | 2025-03-03 |  | 生产管理用工器具/安全工器具/绝缘棒 | 组 | 正常 | 未使用 | 94fb4e210d2e4812ad940636e42404f9
0.4kV绝缘手套 | 旦场所#43 | 0.4kV | 茂名供电局 | 电白供电局 | 电白供电局 | 旦场供电所 | 刘旭东 |  |  | 茂名供电局/电白供电局/旦场供电所/101工器具室 | D | C A TA09 | 0309 C A TA09 5785009 D | 安全工器具 | 天津双安 | 2022-12-10 | 无出厂编号 | 2023-03-27 | 60 | 2027-12-10 | 1 | 2024-08-22 | 2025-02-21 |  | 生产管理用工器具/安全工器具/绝缘手套 | 双 | 正常 | 未使用 | 9d8f382a78c9418a8dc80fc42f421360
绝缘毯夹 | 旦场所#1 | VACK-211-2-1,05型 | 茂名供电局 | 电白供电局 | 电白供电局 | 旦场供电所 | 石文彬 |  |  | 旦场供电所101工器具室 | D | C A TA10 | 0309 C A TA10 5078668 D | 安全工器具 | 河北电之力 | 2022-08-25 | 无出厂编号 | 2022-12-15 |  |  | 1 | 2024-08-22 | 2025-08-21 |  | 生产管理用工器具/安全工器具/绝缘夹钳 | 把 | 正常 | 未使用 | E3745B933471486484C56B6558197C3C
登高板 | 旦场所#3 | 登高板 | 茂名供电局 | 电白供电局 | 电白供电局 | 旦场供电所 | 刘旭东 |  |  | 茂名供电局/电白供电局/旦场供电所/101工器具室 | D | C A TA13 | 0309 C A TA13 9066451 D | 安全工器具 | 河北诚拓 | 2017-11-11 | 无出厂编号 | 2017-12-05 |  |  | 1 | 2024-08-22 | 2025-02-21 |  | 生产管理用工器具/安全工器具/登高板 | 付 | 正常 | 未使用 | a0c928c013464fc8acabb8fa6d294644
脚扣 | 旦场所#9 | 550 | 茂名供电局 | 电白供电局 | 电白供电局 | 旦场供电所 | 冯水南 |  |  | 旦场供电所101工器具室 | D | C A TA14 | 0309 C A TA14 8474469 D | 安全工器具 | 河北佳兴 | 2022-03-15 | 无出厂编号 | 2022-07-15 |  |  | 1 | 2024-03-11 | 2025-03-10 |  | 生产管理用工器具/安全工器具/脚扣 | 付 | 正常 | 未使用 | ECBF978252F046A7829616E0BFC8B724
安全带 | 旦场所#23 | 半身式配缓冲器 | 茂名供电局 | 电白供电局 | 电白供电局 | 旦场供电所 | 石文彬 |  |  | 旦场供电所101工器具室 | D | C A TA16 | 0309 C A TA16 8678172 D | 安全工器具 | 河北信志 | 2024-03-15 | 无出厂编号 | 2024-08-29 | 60 | 2029-03-15 | 1 | 2024-08-20 | 2025-08-19 |  | 生产管理用工器具/安全工器具/安全带 | 套 | 正常 | 未使用 | BAF0090899F74AC1BD6F349E8D2B4941
安全带 | 旦场所#24 | 半身式配缓冲器 | 茂名供电局 | 电白供电局 | 电白供电局 | 旦场供电所 | 石文彬 |  |  | 旦场供电所101工器具室 | D | C A TA16 | 0309 C A TA16 366592 D | 安全工器具 | 河北信志 | 2024-03-15 | 无出厂编号 | 2024-08-29 | 60 | 2029-03-15 | 1 | 2024-08-20 | 2025-08-19 |  | 生产管理用工器具/安全工器具/安全带 | 套 | 正常 | 未使用 | BF97FD43849F4969A27F2338B13D2D28
防电弧操作服 | 旦场所#1 | XL | 茂名供电局 | 电白供电局 | 电白供电局 | 旦场供电所 | 石文彬 |  |  | 旦场供电所101工器具室 | D | C A TA17 | 0309 C A TA17 3106629 D | 安全工器具 | 郎固 | 2024-07-16 | 无出厂编号 | 2024-08-29 |  |  | 1 |  |  |  | 生产管理用工器具/安全工器具/防电弧服 | 套 | 正常 | 未使用 | B7AAB871E8A24C83ABA0AAD6F599C953
防护面罩 | 旦场所#2 | 塑料 | 茂名供电局 | 电白供电局 | 电白供电局 | 旦场供电所 | 石文彬 |  |  | 旦场供电所101工器具室 | D | C A TA24 | 0309 C A TA24 6561368 D | 安全工器具 | 朗固 | 2021-10-13 | 无出厂编号 | 2021-11-11 |  |  | 1 |  |  |  | 生产管理用工器具/安全工器具/防护面罩 | 个 | 正常 | 未使用 | 9218A42F4CF44CE293BFD46F6E8F54A4
防护面罩 | 旦场所#3 | 塑料 | 茂名供电局 | 电白供电局 | 电白供电局 | 旦场供电所 | 石文彬 |  |  | 旦场供电所101工器具室 | D | C A TA24 | 0309 C A TA24 7249382 D | 安全工器具 | 朗固 | 2021-10-13 | 无出厂编号 | 2021-11-11 |  |  | 1 |  |  |  | 生产管理用工器具/安全工器具/防护面罩 | 个 | 正常 | 未使用 | E6F4B90E25834A47BA0333758CBDD750
安全围网 | 旦场所#2 | 1m*15m | 茂名供电局 | 电白供电局 | 电白供电局 | 旦场供电所 | 石文彬 |  |  | 茂名供电局/电白供电局/旦场供电所/101工器具室 | D | C A TA26 | 0309 C A TA26 2950015 D | 安全工器具 | 永康亚泰 | 2018-01-01 | 无出厂编号 | 2018-06-01 |  |  | 1 |  |  |  | 生产管理用工器具/安全工器具/安全围网 | 套 | 正常 | 未使用 | 9982f19f885040e1b2751df99943feb2
安全警示带 | 旦场所#6 | 伸缩式（50米/卷） | 茂名供电局 | 电白供电局 | 电白供电局 | 旦场供电所 | 石文彬 |  |  | 茂名供电局/电白供电局/旦场供电所/101工器具室 | D | C A TA29 | 0309 C A TA29 3090591 D | 安全工器具 | 广东郎固 | 2021-08-01 | 无出厂编号 | 2021-10-15 |  |  | 1 |  |  |  | 生产管理用工器具/安全工器具/伸缩式安全警示带 | 卷 | 正常 | 未使用 | BA9A1D98518D4B44BEAAEDA2FD151427
安全警示带 | 旦场所#8 | 伸缩式（50米/卷） | 茂名供电局 | 电白供电局 | 电白供电局 | 旦场供电所 | 石文彬 |  |  | 茂名供电局/电白供电局/旦场供电所/101工器具室 | D | C A TA29 | 0309 C A TA29 689362 D | 安全工器具 | 广东郎固 | 2021-08-01 | 无出厂编号 | 2021-10-15 |  |  | 1 |  |  |  | 生产管理用工器具/安全工器具/伸缩式安全警示带 | 卷 | 正常 | 未使用 | DF4C21FCD43A47FA9064C5A0C47598C0
安全警示带 | 旦场所#7 | 伸缩式（50米/卷） | 茂名供电局 | 电白供电局 | 电白供电局 | 旦场供电所 | 石文彬 |  |  | 茂名供电局/电白供电局/旦场供电所/101工器具室 | D | C A TA29 | 0309 C A TA29 904589 D | 安全工器具 | 广东郎固 | 2021-08-01 | 无出厂编号 | 2021-10-15 |  |  | 1 |  |  |  | 生产管理用工器具/安全工器具/伸缩式安全警示带 | 卷 | 正常 | 未使用 | E275EF2F5E34487AB29855352DFBCD60
安全警示带 | 旦场所#9 | 伸缩式（50米/卷） | 茂名供电局 | 电白供电局 | 电白供电局 | 旦场供电所 | 石文彬 |  |  | 茂名供电局/电白供电局/旦场供电所/101工器具室 | D | C A TA29 | 0309 C A TA29 8713610 D | 安全工器具 | 广东郎固 | 2021-08-01 | 无出厂编号 | 2021-10-15 |  |  | 1 |  |  |  | 生产管理用工器具/安全工器具/伸缩式安全警示带 | 卷 | 正常 | 未使用 | FB7DE6ECD1D142ACBCB4B686AE98AAAF
禁止攀登高压危险 | 旦场所#4 | 25CM*25CM | 茂名供电局 | 电白供电局 | 电白供电局 | 旦场供电所 | 石文彬 |  |  | 旦场供电所101工器具室 | D | C A TA30 | 0309 C A TA30 4593361 D | 安全工器具 | 河北安科 | 2021-08-01 | 无出厂编号 | 2021-11-01 |  |  | 1 |  |  |  | 生产管理用工器具/安全工器具/安全标示牌 | 块 | 正常 | 未使用 | 8EA006B7658049159A4E292791C19FCB
道路安全警示牌 | 旦场所#8 | 双面 | 茂名供电局 | 电白供电局 | 电白供电局 | 旦场供电所 | 石文彬 |  |  | 茂名供电局/电白供电局/旦场供电所/101工器具室 | D | C A TA30 | 0309 C A TA30 1115199 D | 安全工器具 | 天津兆利达 | 2018-01-01 | 无出厂编号 | 2018-05-01 |  |  | 1 |  |  |  | 生产管理用工器具/安全工器具/安全标示牌 | 个 | 正常 | 未使用 | 8abcc7498268443f95f7fc2ed531600d
禁止合闸、线路有人工作 | 旦场所#14 | 8CM*12CM | 茂名供电局 | 电白供电局 | 电白供电局 | 旦场供电所 | 石文彬 |  |  | 旦场供电所101工器具室 | D | C A TA30 | 0309 C A TA30 3155744 D | 安全工器具 | 河北安科 | 2021-08-01 | 无出厂编号 | 2021-11-01 |  |  | 1 |  |  |  | 生产管理用工器具/安全工器具/安全标示牌 | 块 | 正常 | 未使用 | 97C4F9CC344B4066AD22198788FF3756
禁止合闸，线路有人工作标示牌 | 旦场所#6 | 25MM*30MM | 茂名供电局 | 电白供电局 | 电白供电局 | 旦场供电所 | 石文彬 |  |  | 茂名供电局/电白供电局/旦场供电所/101工器具室 | D | C A TA30 | 0309 C A TA30 9924051 D | 安全工器具 | 河北安科 | 2016-08-01 | 无出厂编号 | 2016-12-01 |  |  | 1 |  |  |  | 生产管理用工器具/安全工器具/安全标示牌 | 块 | 正常 | 未使用 | 9a38af26e7b54e7e977ea9652fc33055
道路安全警示牌 | 旦场所#11 | 双面 | 茂名供电局 | 电白供电局 | 电白供电局 | 旦场供电所 | 石文彬 |  |  | 茂名供电局/电白供电局/旦场供电所/101工器具室 | D | C A TA30 | 0309 C A TA30 0639594 D | 安全工器具 | 天津兆利达 | 2018-01-01 | 无出厂编号 | 2021-04-10 |  |  | 1 |  |  |  | 生产管理用工器具/安全工器具/安全标示牌 | 个 | 正常 | 未使用 | 9e1f622ff71c470cba10d06bbba42248
禁止攀登高压危险 | 旦场所#2 | 25CM*25CM | 茂名供电局 | 电白供电局 | 电白供电局 | 旦场供电所 | 石文彬 |  |  | 旦场供电所101工器具室 | D | C A TA30 | 0309 C A TA30 1857770 D | 安全工器具 | 河北安科 | 2021-08-01 | 无出厂编号 | 2021-11-01 |  |  | 1 |  |  |  | 生产管理用工器具/安全工器具/安全标示牌 | 块 | 正常 | 未使用 | C417E23E0DD54541856B77B4D1C804B0
禁止合闸、线路有人工作 | 旦场所#15 | 8CM*12CM | 茂名供电局 | 电白供电局 | 电白供电局 | 旦场供电所 | 石文彬 |  |  | 旦场供电所101工器具室 | D | C A TA30 | 0309 C A TA30 2837788 D | 安全工器具 | 河北安科 | 2021-08-01 | 无出厂编号 | 2021-11-01 |  |  | 1 |  |  |  | 生产管理用工器具/安全工器具/安全标示牌 | 块 | 正常 | 未使用 | DA0C7BF9506C4A3598445A9FC798AEAC
禁止合闸、有人工作 | 旦场所#2 | 8CM*12CM | 茂名供电局 | 电白供电局 | 电白供电局 | 旦场供电所 | 石文彬 |  |  | 旦场供电所101室 | D | C A TA30 | 0309 C A TA30 7154713 D | 安全工器具 | 河北安科 | 2021-08-01 | 无出厂编号 | 2021-11-01 |  |  | 1 |  |  |  | 生产管理用工器具/安全工器具/安全标示牌 | 块 | 正常 | 未使用 | DFF13DA3214B4141BD94BFDF2C2193B4
禁止合闸、有人工作 | 旦场所#4 | 8CM*12CM | 茂名供电局 | 电白供电局 | 电白供电局 | 旦场供电所 | 石文彬 |  |  | 旦场供电所101工器具室 | D | C A TA30 | 0309 C A TA30 7490835 D | 安全工器具 | 河北安科 | 2021-08-01 | 无出厂编号 | 2021-11-01 |  |  | 1 |  |  |  | 生产管理用工器具/安全工器具/安全标示牌 | 块 | 正常 | 未使用 | EFFB6C5005024EF6A4D7A6462DA2A58E
禁止攀登高压危险 | 旦场所#3 | 25CM*25CM | 茂名供电局 | 电白供电局 | 电白供电局 | 旦场供电所 | 石文彬 |  |  | 旦场供电所101工器具室 | D | C A TA30 | 0309 C A TA30 4904117 D | 安全工器具 | 河北安科 | 2021-08-01 | 无出厂编号 | 2021-11-01 |  |  | 1 |  |  |  | 生产管理用工器具/安全工器具/安全标示牌 | 块 | 正常 | 未使用 | FA1B15B267DB405DB1513DC49E15E1ED
禁止合闸、线路有人工作 | 旦场所#16 | 8CM*12CM | 茂名供电局 | 电白供电局 | 电白供电局 | 旦场供电所 | 石文彬 |  |  | 旦场供电所101工器具室 | D | C A TA30 | 0309 C A TA30 8515144 D | 安全工器具 | 河北安科 | 2021-08-01 | 无出厂编号 | 2021-11-01 |  |  | 1 |  |  |  | 生产管理用工器具/安全工器具/安全标示牌 | 块 | 正常 | 未使用 | FA80F55F7D8949518C41E045CD8D9A14
禁止合闸，线路有人工作标示牌 | 旦场所#7 | 25MM*30MM | 茂名供电局 | 电白供电局 | 电白供电局 | 旦场供电所 | 石文彬 |  |  | 茂名供电局/电白供电局/旦场供电所/101工器具室 | D | C A TA30 | 0309 C A TA30 0611656 D | 安全工器具 | 河北安科 | 2016-08-01 | 无出厂编号 | 2016-12-01 |  |  | 1 |  |  |  | 生产管理用工器具/安全工器具/安全标示牌 | 块 | 正常 | 未使用 | a6b3c7ee5bf143919e5c7a99bdcff587
路锥 | 旦场所#6 | 高50公分，底座32公分 | 茂名供电局 | 电白供电局 | 电白供电局 | 旦场供电所 | 石文彬 |  |  | 茂名供电局/电白供电局/旦场供电所/101工器具室 | D | C A TA32 | 0309 C A TA32 1722596 D | 安全工器具 | 广州路虎 | 2016-02-01 | 无出厂编号 | 2016-05-01 |  |  | 1 |  |  |  | 生产管理用工器具/安全工器具/交通锥 | 个 | 正常 | 未使用 | 8a634d2c6ab14acbb3fcaef6af0c83b4
路锥 | 旦场所#10 | 高50公分，底座32公分 | 茂名供电局 | 电白供电局 | 电白供电局 | 旦场供电所 | 石文彬 |  |  | 茂名供电局/电白供电局/旦场供电所/101工器具室 | D | C A TA32 | 0309 C A TA32 3099109 D | 安全工器具 | 广州路虎 | 2018-01-01 | 无出厂编号 | 2019-10-11 |  |  | 1 |  |  |  | 生产管理用工器具/安全工器具/交通锥 | 个 | 正常 | 未使用 | 8abfaa9a74e24e60a5df6f662358b01d
路锥 | 旦场所#7 | 高50公分，底座32公分 | 茂名供电局 | 电白供电局 | 电白供电局 | 旦场供电所 | 石文彬 |  |  | 茂名供电局/电白供电局/旦场供电所/101工器具室 | D | C A TA32 | 0309 C A TA32 1099609 D | 安全工器具 | 广州路虎 | 2016-02-01 | 无出厂编号 | 2016-05-01 |  |  | 1 |  |  |  | 生产管理用工器具/安全工器具/交通锥 | 个 | 正常 | 未使用 | a2f58c488b54450eb876170fb7149db3
路锥 | 旦场所#1 | 高50公分，底座32公分 | 茂名供电局 | 电白供电局 | 电白供电局 | 旦场供电所 | 石文彬 |  |  | 茂名供电局/电白供电局/旦场供电所/101工器具室 | D | C A TA32 | 0309 C A TA32 9533556 D | 安全工器具 | 广州路虎 | 2016-02-01 | 无出厂编号 | 2016-05-01 |  |  | 1 |  |  |  | 生产管理用工器具/安全工器具/交通锥 | 个 | 正常 | 未使用 | a4bc39897e294a7a90d50a60023006a0
路锥 | 旦场所#8 | 高50公分，底座32公分 | 茂名供电局 | 电白供电局 | 电白供电局 | 旦场供电所 | 石文彬 |  |  | 茂名供电局/电白供电局/旦场供电所/101工器具室 | D | C A TA32 | 0309 C A TA32 7910644 D | 安全工器具 | 广州路虎 | 2018-01-01 | 无出厂编号 | 2019-10-11 |  |  | 1 |  |  |  | 生产管理用工器具/安全工器具/交通锥 | 个 | 正常 | 未使用 | a5692206bacf400ca34abdd6c3cf6206
反光背心 | 旦场所#2 | XXL | 茂名供电局 | 电白供电局 | 电白供电局 | 旦场供电所 | 石文彬 |  |  | 茂名供电局/电白供电局/旦场供电所/101工器具室 | D | C A TA34 | 0309 C A TA34 6048336 D | 安全工器具 | 瑞氪维尔 | 2020-01-01 | 无出厂编号 | 2020-10-11 |  |  | 1 |  |  |  | 生产管理用工器具/安全工器具/反光背心 | 件 | 正常 | 未使用 | 8af1164a673f4bfb937c2097f1a1564f
0.38KV绝缘毯 | 旦场所#46 | 800*1000MM | 茂名供电局 | 电白供电局 | 电白供电局 | 旦场供电所 | 石文彬 |  |  | 旦场供电所101工器具房 | D | C A TB57 | 0309 C A TB57 442828 D | 安全工器具 | 河北电之力 | 2023-11-08 |  | 2024-03-11 |  |  | 1 | 2024-08-22 | 2025-02-21 |  | 生产管理用工器具/安全工器具/绝缘毯 | 个 | 正常 | 未使用 | A4AD95250B6744408E70AD85EBCBC84B
0.38KV绝缘毯 | 旦场所#44 | 800*1000MM | 茂名供电局 | 电白供电局 | 电白供电局 | 旦场供电所 | 石文彬 |  |  | 旦场供电所101工器具房 | D | C A TB57 | 0309 C A TB57 265535 D | 安全工器具 | 河北电之力 | 2023-11-08 | 无出厂编号 | 2024-03-11 |  |  | 1 | 2024-08-22 | 2025-02-21 |  | 生产管理用工器具/安全工器具/绝缘毯 | 张 | 正常 | 未使用 | F74FE6D439404637ADDF52330D96E999
0.38KV绝缘毯 | 旦场所#47 | 800*1000MM | 茂名供电局 | 电白供电局 | 电白供电局 | 旦场供电所 | 石文彬 |  |  | 旦场供电所101工器具房 | D | C A TB57 | 0309 C A TB57 9008164 D | 安全工器具 | 河北电之力 | 2023-11-08 | 无出厂编号 | 2024-03-11 |  |  | 1 | 2024-08-22 | 2025-02-21 |  | 生产管理用工器具/安全工器具/绝缘毯 | 张 | 正常 | 未使用 | FD7F3EF76C5B4BCCBF775BBD9EC509D1
绝缘毯夹 | 旦场所#5 | 08型 | 茂名供电局 | 电白供电局 | 电白供电局 | 旦场供电所 | 石文彬 |  |  | 旦场供电所101工器具房 | D | C A TB58 | 0309 C A TB58 7236056 D | 安全工器具 | 河北电之力 | 2024-01-20 |  | 2024-03-11 |  |  | 1 | 2024-03-11 | 2025-03-10 |  | 生产管理用工器具/安全工器具/绝缘毯夹 | 个 | 正常 | 未使用 | 8D2DB2E2D23F48A79770058CC783F9CB
绝缘毯夹 | 旦场所#9 | 08型 | 茂名供电局 | 电白供电局 | 电白供电局 | 旦场供电所 | 石文彬 |  |  | 旦场供电所101工器具房 | D | C A TB58 | 0309 C A TB58 6028725 D | 安全工器具 | 河北电之力 | 2024-01-20 |  | 2024-03-11 |  |  | 1 | 2024-03-11 | 2025-03-10 |  | 生产管理用工器具/安全工器具/绝缘毯夹 | 个 | 正常 | 未使用 | A59B7AB9C3CE48B4A46E6D1A4A5CADDB
绝缘毯夹 | 旦场所#10 | 08型 | 茂名供电局 | 电白供电局 | 电白供电局 | 旦场供电所 | 石文彬 |  |  | 旦场供电所101工器具房 | D | C A TB58 | 0309 C A TB58 7257209 D | 安全工器具 | 河北电之力 | 2024-01-20 |  | 2024-03-11 |  |  | 1 | 2024-03-11 | 2025-03-10 |  | 生产管理用工器具/安全工器具/绝缘毯夹 | 个 | 正常 | 未使用 | E385B7D2C6A44865AE8B65700921861C
绝缘毯夹 | 旦场所#16 | 08型 | 茂名供电局 | 电白供电局 | 电白供电局 | 旦场供电所 | 石文彬 |  |  | 旦场供电所101工器具房 | D | C A TB58 | 0309 C A TB58 8717148 D | 安全工器具 | 河北电之力 | 2024-01-20 |  | 2024-03-11 |  |  | 1 | 2024-03-11 | 2025-03-10 |  | 生产管理用工器具/安全工器具/绝缘毯夹 | 个 | 正常 | 未使用 | ECD57512CFF64FA4B4481B6AC69E468B
绝缘毯夹 | 旦场所#15 | 08型 | 茂名供电局 | 电白供电局 | 电白供电局 | 旦场供电所 | 石文彬 |  |  | 旦场供电所101工器具房 | D | C A TB58 | 0309 C A TB58 260003 D | 安全工器具 | 河北电之力 | 2024-01-20 |  | 2024-03-11 |  |  | 1 | 2024-03-11 | 2025-03-10 |  | 生产管理用工器具/安全工器具/绝缘毯夹 | 个 | 正常 | 未使用 | EE4396D9CA8A4DE7BFEEA0DBEEFBCCAB
脚扣 | 旦场所#4 | JK-300 | 茂名供电局 | 电白供电局 | 电白供电局 | 旦场供电所 | 戴秋兴 |  |  | 茂名供电局/电白供电局/旦场供电所/101工器具室 | D | 无对应的资产分类 | 0309 999999 6742529 D | 安全工器具 | 河北佳兴 | 2018-01-01 | 无出厂编号 | 2018-03-01 |  |  | 1 | 2024-03-11 | 2025-03-10 |  |  | 付 | 正常 | 未使用 | a36b1974cdf748b7b03fe4dd3ef4acaa
安全帽 | #2田世昌 | 通用型 | 茂名供电局 | 电白供电局 | 电白供电局 | 旦场供电所 | 田世昌 |  |  | 茂名供电局/电白供电局/旦场供电所/个人工器具柜 | D | C A SS49 | 0309 C A SS49 9582851 D | 安全工器具 | 兴安迈 | 2022-08-20 |  | 2022-09-20 | 30 | 2025-02-20 | 1 |  |  |  | 生产管理用工器具/安全工器具/安全帽 | 顶 | 正常 | 未使用 | 6e195c43db4e4c3186da2d671d3327b1
安全帽 | #16戴秋兴 | 通用型 | 茂名供电局 | 电白供电局 | 电白供电局 | 旦场供电所 | 戴秋兴 |  |  | 茂名供电局/电白供电局/旦场供电所/个人工器具柜 | D | C A SS49 | 0309 C A SS49 1888029 D | 安全工器具 | 兴安迈 | 2022-08-20 |  | 2022-09-20 | 30 | 2025-02-20 | 1 |  |  |  | 生产管理用工器具/安全工器具/安全帽 | 顶 | 正常 | 未使用 | 7b1a0acf5d724846aeb3ed1c03b73f2c
380V接地线 | 旦场所#416 | 接地线[380V]四相组合 | 茂名供电局 | 电白供电局 | 电白供电局 | 旦场供电所 | 石文彬 |  |  | 茂名供电局/电白供电局/旦场供电所/101工器具室 | D | C A TA01 | 0309 C A TA01 2673160 D | 安全工器具 | 保定通力电器设备有限公 | 2024-04-13 | 无出厂编号 | 2024-05-10 |  |  | 1 | 2024-05-08 | 2029-05-07 |  | 生产管理用工器具/安全工器具/接地线 | 组 | 正常 | 未使用 | 66c703fd1bfc49c88b68412799dbf181
380V接地线 | 旦场所#418 | 接地线[380V]四相组合 | 茂名供电局 | 电白供电局 | 电白供电局 | 旦场供电所 | 石文彬 |  |  | 茂名供电局/电白供电局/旦场供电所/101工器具室 | D | C A TA01 | 0309 C A TA01 1622075 D | 安全工器具 | 保定通力电器设备有限公 | 2024-04-13 | 无出厂编号 | 2024-05-10 |  |  | 1 | 2024-05-08 | 2029-05-07 |  | 生产管理用工器具/安全工器具/接地线 | 组 | 正常 | 未使用 | 895a46e924c54185b2870c2ed7190d52
绝缘隔板 | 旦场所#1 | 600MM*800MM | 茂名供电局 | 电白供电局 | 电白供电局 | 旦场供电所 | 石文彬 |  |  | 茂名供电局/电白供电局/旦场供电所/101工器具室 | D | C A TA06 | 0309 C A TA06 4401884 D | 安全工器具 | 常州安恒 | 2014-11-01 | 无出厂编号 | 2015-02-06 |  |  | 1 | 2024-03-04 | 2025-03-03 |  | 生产管理用工器具/安全工器具/绝缘挡板 | 块 | 正常 | 未使用 | 5c331ce58b4140c0bba24af3073809bb
绝缘靴 | 旦场所#07 | 10KV | 茂名供电局 | 电白供电局 | 电白供电局 | 旦场供电所 | 陈思 |  |  | 茂名供电局/电白供电局/旦场供电所/101工器具室 | D | C A TA08 | 0309 C A TA08 8442040 D | 安全工器具 | 天津双安 | 2021-07-01 | 无出厂编号 | 2022-04-12 | 60 | 2026-07-01 | 1 | 2024-08-22 | 2025-02-21 |  | 生产管理用工器具/安全工器具/绝缘鞋 | 双 | 正常 | 未使用 | 7a7a21ea76354064993cc59980e1ccbd
10kV绝缘手套 | 旦场所#08 | 10kV | 茂名供电局 | 电白供电局 | 电白供电局 | 旦场供电所 | 刘旭东 |  |  | 茂名供电局/电白供电局/旦场供电所/101工器具室 | D | C A TA09 | 0309 C A TA09 4561349 D | 安全工器具 | 天津双安 | 2020-10-15 | 无出厂编号 | 2022-04-10 | 60 | 2025-10-15 | 1 | 2024-08-22 | 2025-02-21 |  | 生产管理用工器具/安全工器具/绝缘手套 | 双 | 正常 | 未使用 | 67fa70a08bf047a6a3a862b5c9460bd3
绝缘毯夹 | 旦场所#4 | VACK-211-2-1,05型 | 茂名供电局 | 电白供电局 | 电白供电局 | 旦场供电所 | 石文彬 |  |  | 旦场供电所101工器具室 | D | C A TA10 | 0309 C A TA10 4818751 D | 安全工器具 | 河北电之力 | 2022-08-25 | 无出厂编号 | 2022-12-15 |  |  | 1 | 2024-08-22 | 2025-08-21 |  | 生产管理用工器具/安全工器具/绝缘夹钳 | 把 | 正常 | 未使用 | 747B578E5E0F4641893DAAA686384CC1
登高板 | 旦场所#4 | 登高板 | 茂名供电局 | 电白供电局 | 电白供电局 | 旦场供电所 | 蔡水盛 |  |  | 茂名供电局/电白供电局/旦场供电所/101工器具室 | D | C A TA13 | 0309 C A TA13 0540239 D | 安全工器具 | 河北诚拓 | 2017-11-11 | 无出厂编号 | 2017-12-05 |  |  | 1 | 2024-08-22 | 2025-02-21 |  | 生产管理用工器具/安全工器具/登高板 | 付 | 正常 | 未使用 | 7f1d43a90f714b0583346e944468cebc
脚扣 | 旦场所#8 | 550 | 茂名供电局 | 电白供电局 | 电白供电局 | 旦场供电所 | 吴睿民 |  |  | 旦场供电所101工器具室 | D | C A TA14 | 0309 C A TA14 2901426 D | 安全工器具 | 河北佳兴 | 2022-03-15 | 无出厂编号 | 2022-07-15 |  |  | 1 | 2024-03-11 | 2025-03-10 |  | 生产管理用工器具/安全工器具/脚扣 | 付 | 正常 | 未使用 | 80E944A8B5254B399AEE146B9BB9CB44
鱼竿式伸缩绝缘梯 | 旦场所#1 | 3米 | 茂名供电局 | 电白供电局 | 电白供电局 | 旦场供电所 | 石文彬 |  |  | 旦场供电所101工器具室 | D | C A TA15 | 0309 C A TA15 1682534 D | 安全工器具 | 河北安电 | 2022-09-01 | 无出厂编号 | 2022-09-29 |  |  | 1 | 2024-08-22 | 2025-08-21 |  | 生产管理用工器具/安全工器具/绝缘梯 | 把 | 正常 | 未使用 | 7894A4B024ED4919AB4168B05311C47D
安全带 | 旦场所#1 | 半身安全带，配缓冲器 | 茂名供电局 | 电白供电局 | 电白供电局 | 旦场供电所 | 石文彬 |  |  | 茂名供电局/电白供电局/旦场供电所/101工器具室 | D | C A TA16 | 0309 C A TA16 3770362 D | 安全工器具 | 四川青阳 | 2020-09-15 | 无出厂编号 | 2021-10-16 | 60 | 2025-09-15 | 1 | 2024-08-22 | 2025-08-21 |  | 生产管理用工器具/安全工器具/安全带 | 条 | 正常 | 未使用 | 77fb61a11dbc4cc0a9eb0da78114f2f2
安全带 | 旦场所#4 | 半身安全带，配缓冲器 | 茂名供电局 | 电白供电局 | 电白供电局 | 旦场供电所 | 冯水南 |  |  | 茂名供电局/电白供电局/旦场供电所/101工器具室 | D | C A TA16 | 0309 C A TA16 8573705 D | 安全工器具 | 河北佳兴 | 2019-09-13 | 无出厂编号 | 2019-10-10 | 60 | 2024-09-13 | 1 | 2024-08-22 | 2025-08-21 |  | 生产管理用工器具/安全工器具/安全带 | 条 | 正常 | 未使用 | 84cd8ce4cae7483098e9755ad7284152
防护目镜 | 旦场所#3 | 防尘 | 茂名供电局 | 电白供电局 | 电白供电局 | 旦场供电所 | 石文彬 |  |  | 茂名供电局/电白供电局/旦场供电所/101工器具室 | D | C A TA18 | 0309 C A TA18 8604836 D | 安全工器具 | 济南威阳 | 2018-01-01 | 无出厂编号 | 2018-05-01 |  |  | 1 |  |  |  | 生产管理用工器具/安全工器具/护目镜 | 个 | 正常 | 未使用 | 617fb7bb98ba4ce1af3871c2ec9027c3
防护目镜 | 旦场所#2 | 防尘 | 茂名供电局 | 电白供电局 | 电白供电局 | 旦场供电所 | 刘旭东 |  |  | 茂名供电局/电白供电局/旦场供电所/101工器具室 | D | C A TA18 | 0309 C A TA18 1926908 D | 安全工器具 | 济南威阳 | 2018-01-01 | 无出厂编号 | 2018-05-01 |  |  | 1 |  |  |  | 生产管理用工器具/安全工器具/护目镜 | 个 | 正常 | 未使用 | 73ecaa6bae82410a9e9674fec567d7b7
防护目镜 | 旦场所#4 | 防尘 | 茂名供电局 | 电白供电局 | 电白供电局 | 旦场供电所 | 岑昌晓 |  |  | 茂名供电局/电白供电局/旦场供电所/101工器具室 | D | C A TA18 | 0309 C A TA18 1803099 D | 安全工器具 | 济南威阳 | 2018-01-01 | 无出厂编号 | 2018-05-01 |  |  | 1 |  |  |  | 生产管理用工器具/安全工器具/护目镜 | 个 | 正常 | 未使用 | 74ebc79617334dc796628cc43bb2150b
安全围网 | 旦场所#4 | 1m*15m | 茂名供电局 | 电白供电局 | 电白供电局 | 旦场供电所 | 石文彬 |  |  | 茂名供电局/电白供电局/旦场供电所/101工器具室 | D | C A TA26 | 0309 C A TA26 8319622 D | 安全工器具 | 永康亚泰 | 2018-01-01 | 无出厂编号 | 2018-06-01 |  |  | 1 |  |  |  | 生产管理用工器具/安全工器具/安全围网 | 套 | 正常 | 未使用 | 5c0d1a3e9e5c4ce49f792eaf11fbaaf6
安全围网 | 旦场所#1 | 1m*15m | 茂名供电局 | 电白供电局 | 电白供电局 | 旦场供电所 | 石文彬 |  |  | 茂名供电局/电白供电局/旦场供电所/101工器具室 | D | C A TA26 | 0309 C A TA26 4627340 D | 安全工器具 | 永康亚泰 | 2018-01-01 | 无出厂编号 | 2018-06-01 |  |  | 1 |  |  |  | 生产管理用工器具/安全工器具/安全围网 | 套 | 正常 | 未使用 | 804a055e093c439b8fca17e823f8ec31
安全警示带 | 旦场所#5 | 伸缩式（50米/卷） | 茂名供电局 | 电白供电局 | 电白供电局 | 旦场供电所 | 石文彬 |  |  | 茂名供电局/电白供电局/旦场供电所/101工器具室 | D | C A TA29 | 0309 C A TA29 2014630 D | 安全工器具 | 广东郎固 | 2021-08-01 | 无出厂编号 | 2021-10-15 |  |  | 1 |  |  |  | 生产管理用工器具/安全工器具/伸缩式安全警示带 | 卷 | 正常 | 未使用 | 890B5BF608B44D938CF221AE90D770A7
禁止合闸、线路有人工作 | 旦场所#13 | 8CM*12CM | 茂名供电局 | 电白供电局 | 电白供电局 | 旦场供电所 | 石文彬 |  |  | 旦场供电所101工器具室 | D | C A TA30 | 0309 C A TA30 5617217 D | 安全工器具 | 河北安科 | 2021-08-01 | 无出厂编号 | 2021-11-01 |  |  | 1 |  |  |  | 生产管理用工器具/安全工器具/安全标示牌 | 块 | 正常 | 未使用 | 5A6D86040DCE49A8848B9C2B8CF3F579
禁止攀登高压危险 | 旦场所#1 | 25CM*25CM | 茂名供电局 | 电白供电局 | 电白供电局 | 旦场供电所 | 石文彬 |  |  | 旦场供电所101工器具室 | D | C A TA30 | 0309 C A TA30 5446049 D | 安全工器具 | 河北安科 | 2021-08-01 | 无出厂编号 | 2021-11-01 |  |  | 1 |  |  |  | 生产管理用工器具/安全工器具/安全标示牌 | 块 | 正常 | 未使用 | 5B49F83293F5464D98AD72E374A161EC
禁止合闸，线路有人工作标示牌 | 旦场所#9 | 25MM*30MM | 茂名供电局 | 电白供电局 | 电白供电局 | 旦场供电所 | 石文彬 |  |  | 茂名供电局/电白供电局/旦场供电所/101工器具室 | D | C A TA30 | 0309 C A TA30 6527929 D | 安全工器具 | 河北安科 | 2016-08-01 | 无出厂编号 | 2016-12-01 |  |  | 1 |  |  |  | 生产管理用工器具/安全工器具/安全标示牌 | 块 | 正常 | 未使用 | 61a884fa11374adb9cfa75d2c819d574
道路安全警示牌 | 旦场所#2 | 双面 | 茂名供电局 | 电白供电局 | 电白供电局 | 旦场供电所 | 石文彬 |  |  | 茂名供电局/电白供电局/旦场供电所/101工器具室 | D | C A TA30 | 0309 C A TA30 0919766 D | 安全工器具 | 天津兆利达 | 2018-01-01 | 无出厂编号 | 2018-05-01 |  |  | 1 |  |  |  | 生产管理用工器具/安全工器具/安全标示牌 | 个 | 正常 | 未使用 | 6b31949cdd01470f90408558e5fc3ccf
止步高压危险标示牌 | 旦场所#3 | 25MM*30MM | 茂名供电局 | 电白供电局 | 电白供电局 | 旦场供电所 | 石文彬 |  |  | 茂名供电局/电白供电局/旦场供电所/101工器具室 | D | C A TA30 | 0309 C A TA30 3404861 D | 安全工器具 | 河北安科 | 2016-08-01 | 无出厂编号 | 2016-12-01 |  |  | 1 |  |  |  | 生产管理用工器具/安全工器具/安全标示牌 | 块 | 正常 | 未使用 | 701a70cc50ca4fde987ede9ba534e2ff
禁止合闸，线路有人工作标示牌 | 旦场所#11 | 25MM*30MM | 茂名供电局 | 电白供电局 | 电白供电局 | 旦场供电所 | 石文彬 |  |  | 茂名供电局/电白供电局/旦场供电所/101工器具室 | D | C A TA30 | 0309 C A TA30 4034827 D | 安全工器具 | 河北安科 | 2016-08-01 | 无出厂编号 | 2016-12-01 |  |  | 1 |  |  |  | 生产管理用工器具/安全工器具/安全标示牌 | 块 | 正常 | 未使用 | 716db304f52642f3b80d055b8799ca32
禁止合闸，线路有人工作标示牌 | 旦场所#12 | 25MM*30MM | 茂名供电局 | 电白供电局 | 电白供电局 | 旦场供电所 | 石文彬 |  |  | 茂名供电局/电白供电局/旦场供电所/101工器具室 | D | C A TA30 | 0309 C A TA30 4867477 D | 安全工器具 | 河北安科 | 2016-08-01 | 无出厂编号 | 2016-12-01 |  |  | 1 |  |  |  | 生产管理用工器具/安全工器具/安全标示牌 | 块 | 正常 | 未使用 | 72d808e3903a4a0f9a54dee1a88b3bdd
禁止攀登高压危险 | 旦场所#5 | 25CM*25CM | 茂名供电局 | 电白供电局 | 电白供电局 | 旦场供电所 | 石文彬 |  |  | 旦场供电所101工器具室 | D | C A TA30 | 0309 C A TA30 4362443 D | 安全工器具 | 河北安科 | 2021-08-01 | 无出厂编号 | 2021-11-01 |  |  | 1 |  |  |  | 生产管理用工器具/安全工器具/安全标示牌 | 块 | 正常 | 未使用 | 7A634A724E7746A980CC3266F49D1696
禁止合闸、有人工作 | 旦场所#3 | 8CM*12CM | 茂名供电局 | 电白供电局 | 电白供电局 | 旦场供电所 | 石文彬 |  |  | 旦场供电所101工器具室 | D | C A TA30 | 0309 C A TA30 7306204 D | 安全工器具 | 河北安科 | 2021-08-01 | 无出厂编号 | 2021-11-01 |  |  | 1 |  |  |  | 生产管理用工器具/安全工器具/安全标示牌 | 块 | 正常 | 未使用 | 7DAEA33C603A45C7B4963FECDB0F4D1E
禁止合闸，线路有人工作标示牌 | 旦场所#8 | 25MM*30MM | 茂名供电局 | 电白供电局 | 电白供电局 | 旦场供电所 | 石文彬 |  |  | 茂名供电局/电白供电局/旦场供电所/101工器具室 | D | C A TA30 | 0309 C A TA30 9856884 D | 安全工器具 | 河北安科 | 2016-08-01 | 无出厂编号 | 2016-12-01 |  |  | 1 |  |  |  | 生产管理用工器具/安全工器具/安全标示牌 | 块 | 正常 | 未使用 | 86f626ec924542ef97991c3fe83a8cec
路锥 | 旦场所#9 | 高50公分，底座32公分 | 茂名供电局 | 电白供电局 | 电白供电局 | 旦场供电所 | 石文彬 |  |  | 茂名供电局/电白供电局/旦场供电所/101工器具室 | D | C A TA32 | 0309 C A TA32 9970746 D | 安全工器具 | 广州路虎 | 2018-01-01 | 无出厂编号 | 2019-10-11 |  |  | 1 |  |  |  | 生产管理用工器具/安全工器具/交通锥 | 个 | 正常 | 未使用 | 877d5e02c59243aba3e803088f27bf36
救生衣 | 旦场所#2 | 背心 | 茂名供电局 | 电白供电局 | 电白供电局 | 旦场供电所 | 石文彬 |  |  | 茂名供电局/电白供电局/旦场供电所/101工器具室 | D | C A TA33 | 0309 C A TA33 1265456 D | 安全工器具 | 东方船舶 | 2018-01-01 | 无出厂编号 | 2018-08-01 |  |  | 1 |  |  |  | 生产管理用工器具/安全工器具/救生衣 | 件 | 正常 | 未使用 | 5dc3a7de46954be7b38f475081c58930
反光背心 | 旦场所#8 | XXL | 茂名供电局 | 电白供电局 | 电白供电局 | 旦场供电所 | 石文彬 |  |  | 茂名供电局/电白供电局/旦场供电所/101工器具室 | D | C A TA34 | 0309 C A TA34 2571709 D | 安全工器具 | 瑞氪维尔 | 2021-09-02 | 无出厂编号 | 2021-10-21 |  |  | 1 |  |  |  | 生产管理用工器具/安全工器具/反光背心 | 件 | 正常 | 未使用 | 605E5CA650E54D889D58C784EAB1290A
反光背心 | 旦场所#5 | XXL | 茂名供电局 | 电白供电局 | 电白供电局 | 旦场供电所 | 石文彬 |  |  | 茂名供电局/电白供电局/旦场供电所/101工器具室 | D | C A TA34 | 0309 C A TA34 8223260 D | 安全工器具 | 瑞氪维尔 | 2021-09-02 | 无出厂编号 | 2021-10-21 |  |  | 1 |  |  |  | 生产管理用工器具/安全工器具/反光背心 | 件 | 正常 | 未使用 | 675B610ED558433997FC80F87AAEC100
绝缘毯夹 | 旦场所#14 | 08型 | 茂名供电局 | 电白供电局 | 电白供电局 | 旦场供电所 | 石文彬 |  |  | 旦场供电所101工器具房 | D | C A TB58 | 0309 C A TB58 9108102 D | 安全工器具 | 河北电之力 | 2024-01-20 | 无出厂编号 | 2024-03-11 |  |  | 1 | 2024-03-11 | 2025-03-10 |  | 生产管理用工器具/安全工器具/绝缘毯夹 | 个 | 正常 | 未使用 | 659E0CF05D7C4215B0D5231241A28E73
绝缘毯夹 | 旦场所#11 | 08型 | 茂名供电局 | 电白供电局 | 电白供电局 | 旦场供电所 | 石文彬 |  |  | 旦场供电所101工器具房 | D | C A TB58 | 0309 C A TB58 2641814 D | 安全工器具 | 河北电之力 | 2024-01-20 |  | 2024-03-11 |  |  | 1 | 2024-03-11 | 2025-03-10 |  | 生产管理用工器具/安全工器具/绝缘毯夹 | 个 | 正常 | 未使用 | 6D9C358B1A1A4C89A1C0EB8A65DE5214
绝缘毯夹 | 旦场所#6 | 08型 | 茂名供电局 | 电白供电局 | 电白供电局 | 旦场供电所 | 石文彬 |  |  | 旦场供电所101工器具房 | D | C A TB58 | 0309 C A TB58 6452325 D | 安全工器具 | 河北电之力 | 2024-01-20 | 无出厂编号 | 2024-03-11 |  |  | 1 | 2024-03-11 | 2025-03-10 |  | 生产管理用工器具/安全工器具/绝缘毯夹 | 个 | 正常 | 未使用 | 7C6989A5E39B4B6783F6BBE04AC78C86
红布帘 | 旦场所#2 | 600*1200 | 茂名供电局 | 电白供电局 | 电白供电局 | 旦场供电所 | 石文彬 |  |  | 茂名供电局/电白供电局/旦场供电所/101工器具室 | D | 无对应的资产分类 | 0309 999999 3081987 D | 安全工器具 | 石家庄金森 | 2016-08-01 | 无出厂编号 | 2016-12-01 |  |  | 1 |  |  |  |  | 张 | 正常 | 未使用 | 5a759cb2108d408caa89d457fa426c66
绝缘测量杆 | 旦场所#1 | 伸缩式 | 茂名供电局 | 电白供电局 | 电白供电局 | 旦场供电所 | 石文彬 |  |  | 茂名供电局/电白供电局/旦场供电所/101工器具室 | D | 无对应的资产分类 | 0309 999999 5438081 D | 安全工器具 | 石家庄中宝 | 2016-08-01 | 无出厂编号 | 2016-12-01 |  |  | 1 | 2024-08-22 | 2025-08-21 |  |  | 套 | 正常 | 未使用 | 61b34f0e20ce4d39b8ea6d71df99071e
红布帘 | 旦场所#6 | 600*1200 | 茂名供电局 | 电白供电局 | 电白供电局 | 旦场供电所 | 石文彬 |  |  | 茂名供电局/电白供电局/旦场供电所/101工器具室 | D | 无对应的资产分类 | 0309 999999 0591565 D | 安全工器具 | 石家庄金森 | 2016-08-01 | 无出厂编号 | 2016-12-01 |  |  | 1 |  |  |  |  | 张 | 正常 | 未使用 | 6322cc5c680840e88d1b1403b490cd31
红布帘 | 旦场所#4 | 600*1200 | 茂名供电局 | 电白供电局 | 电白供电局 | 旦场供电所 | 石文彬 |  |  | 茂名供电局/电白供电局/旦场供电所/101工器具室 | D | 无对应的资产分类 | 0309 999999 8638942 D | 安全工器具 | 石家庄金森 | 2016-08-01 | 无出厂编号 | 2016-12-01 |  |  | 1 |  |  |  |  | 张 | 正常 | 未使用 | 65ce3b9bc7424eb5a8e4aca7607e0f76
围栏支架 | 旦场所#4 | 一体式1.2m | 茂名供电局 | 电白供电局 | 电白供电局 | 旦场供电所 | 石文彬 |  |  | 茂名供电局/电白供电局/旦场供电所/101工器具室 | D | 无对应的资产分类 | 0309 999999 9719134 D | 安全工器具 | 河北金河 | 2020-08-01 | 无出厂编号 | 2020-10-11 |  |  | 1 |  |  |  |  | 件 | 正常 | 未使用 | 6668ec5a32f6469fa8aeb650ff59fc38
脚扣 | 旦场所#5 | JK-300 | 茂名供电局 | 电白供电局 | 电白供电局 | 旦场供电所 | 石文彬 |  |  | 茂名供电局/电白供电局/旦场供电所/101工器具室 | D | 无对应的资产分类 | 0309 999999 5477693 D | 安全工器具 | 河北佳兴 | 2018-01-01 | 无出厂编号 | 2018-03-01 |  |  | 1 | 2024-03-11 | 2025-03-10 |  |  | 付 | 正常 | 未使用 | 6c0538fa364840c596df99e99f47f673
高压放电棒 | 旦场所#01 | FD-10kV | 茂名供电局 | 电白供电局 | 电白供电局 | 旦场供电所 | 石文彬 |  |  | 茂名供电局/电白供电局/旦场供电所/101工器具室 | D | 无对应的资产分类 | 0309 999999 9516219 D | 安全工器具 | 保定阳光 | 2018-01-01 | 无出厂编号 | 2018-05-01 |  |  | 1 | 2024-03-04 | 2025-03-03 |  |  | 套 | 正常 | 未使用 | 74d4de0a1c83471985c22742d7e1ab8c
围栏支架 | 旦场所#6 | 一体式1.2m | 茂名供电局 | 电白供电局 | 电白供电局 | 旦场供电所 | 石文彬 |  |  | 茂名供电局/电白供电局/旦场供电所/101工器具室 | D | 无对应的资产分类 | 0309 999999 9367381 D | 安全工器具 | 河北金河 | 2020-08-01 | 无出厂编号 | 2020-10-11 |  |  | 1 |  |  |  |  | 件 | 正常 | 未使用 | 7b141085cbf2469f9ae31e78faec704a
安全帽 | #21石文彬 | 通用型 | 茂名供电局 | 电白供电局 | 电白供电局 | 旦场供电所 | 石文彬 |  |  | 茂名供电局/电白供电局/旦场供电所/个人工器具柜 | D | C A SS49 | 0309 C A SS49 8986538 D | 安全工器具 | 兴安迈 | 2022-08-20 |  | 2022-09-20 | 30 | 2025-02-20 | 1 |  |  |  | 生产管理用工器具/安全工器具/安全帽 | 顶 | 正常 | 未使用 | 438bc4ac8ee74a5486f205a6830d8f7b
380V接地线 | 旦场所#412 | 接地线[380V]四相组合 | 茂名供电局 | 电白供电局 | 电白供电局 | 旦场供电所 | 石文彬 |  |  | 茂名供电局/电白供电局/旦场供电所/101工器具室 | D | C A TA01 | 0309 C A TA01 1904706 D | 安全工器具 | 保定通力电器设备有限公 | 2024-04-13 | 无出厂编号 | 2024-05-10 |  |  | 1 | 2024-05-08 | 2029-05-07 |  | 生产管理用工器具/安全工器具/接地线 | 组 | 正常 | 未使用 | 28719388a4714cd7aaf66b32f4bbd0bc
380V接地线 | 旦场所#411 | 接地线[380V]四相组合 | 茂名供电局 | 电白供电局 | 电白供电局 | 旦场供电所 | 石文彬 |  |  | 茂名供电局/电白供电局/旦场供电所/101工器具室 | D | C A TA01 | 0309 C A TA01 4391821 D | 安全工器具 | 保定通力电器设备有限公 | 2024-04-13 | 无出厂编号 | 2024-05-10 |  |  | 1 | 2024-05-08 | 2029-05-07 |  | 生产管理用工器具/安全工器具/接地线 | 组 | 正常 | 未使用 | 2a9aec27380e4d429cd11a14ae5df52b
380V接地线 | 旦场所#421 | 接地线[380V]四相组合 | 茂名供电局 | 电白供电局 | 电白供电局 | 旦场供电所 | 石文彬 |  |  | 茂名供电局/电白供电局/旦场供电所/101工器具室 | D | C A TA01 | 0309 C A TA01 6298166 D | 安全工器具 | 保定通力电器设备有限公 | 2024-04-13 | 无出厂编号 | 2024-05-10 |  |  | 1 | 2024-05-08 | 2029-05-07 |  | 生产管理用工器具/安全工器具/接地线 | 组 | 正常 | 未使用 | 389abf3c95cc47d8bd0747c14d2c98bc
380V接地线 | 旦场所#414 | 接地线[380V]四相组合 | 茂名供电局 | 电白供电局 | 电白供电局 | 旦场供电所 | 石文彬 |  |  | 茂名供电局/电白供电局/旦场供电所/101工器具室 | D | C A TA01 | 0309 C A TA01 0669822 D | 安全工器具 | 保定通力电器设备有限公 | 2024-04-13 | 无出厂编号 | 2024-05-10 |  |  | 1 | 2024-05-08 | 2029-05-07 |  | 生产管理用工器具/安全工器具/接地线 | 组 | 正常 | 未使用 | 3f14cb904b704ac18de7725b2d41349b
验电器 | 旦场所#07 | 10kV | 茂名供电局 | 电白供电局 | 电白供电局 | 旦场供电所 | 石文彬 |  |  | 茂名供电局/电白供电局/旦场供电所/101工器具室 | D | C A TA03 | 0309 C A TA03 7459229 D | 安全工器具 | 常州安恒 | 2021-07-01 | 无出厂编号 | 2022-09-29 |  |  | 1 | 2024-08-22 | 2025-08-21 |  | 生产管理用工器具/安全工器具/验电器 | 组 | 正常 | 未使用 | 297a8f1f01544269860ceaa43fef14b3
绝缘靴 | 旦场所#05 | 10KV | 茂名供电局 | 电白供电局 | 电白供电局 | 旦场供电所 | 梁林海 |  |  | 茂名供电局/电白供电局/旦场供电所/101工器具室 | D | C A TA08 | 0309 C A TA08 1251259 D | 安全工器具 | 天津双安 | 2020-04-15 | 无出厂编号 | 2022-04-08 | 60 | 2025-04-15 | 1 | 2024-08-22 | 2025-02-21 |  | 生产管理用工器具/安全工器具/绝缘鞋 | 双 | 正常 | 未使用 | 2f8a1e8d82f540cb8d32cbf66216b63e
0.4kV绝缘手套 | 旦场所#49 | 0.4kV | 茂名供电局 | 电白供电局 | 电白供电局 | 旦场供电所 | 陈思 |  |  | 茂名供电局/电白供电局/旦场供电所/101工器具室 | D | C A TA09 | 0309 C A TA09 8185831 D | 安全工器具 | 天津双安 | 2022-12-10 | 无出厂编号 | 2023-03-27 | 60 | 2027-12-10 | 1 | 2024-08-22 | 2025-02-21 |  | 生产管理用工器具/安全工器具/绝缘手套 | 双 | 正常 | 未使用 | 2a3f50b6afad45c4863a5c06ef8facb5
10kV绝缘手套 | 旦场所#010 | 10kV | 茂名供电局 | 电白供电局 | 电白供电局 | 旦场供电所 | 梁林海 |  |  | 茂名供电局/电白供电局/旦场供电所/101工器具室 | D | C A TA09 | 0309 C A TA09 3157620 D | 安全工器具 | 天津双安 | 2020-10-15 | 无出厂编号 | 2022-04-10 | 60 | 2025-10-15 | 1 | 2024-08-22 | 2025-02-21 |  | 生产管理用工器具/安全工器具/绝缘手套 | 双 | 正常 | 未使用 | 3459c8ef6355450782e9e379c1f7f02b
绝缘毯夹 | 旦场所#3 | VACK-211-2-1,05型 | 茂名供电局 | 电白供电局 | 电白供电局 | 旦场供电所 | 石文彬 |  |  | 旦场供电所101工器具室 | D | C A TA10 | 0309 C A TA10 2383107 D | 安全工器具 | 河北电之力 | 2022-08-25 | 无出厂编号 | 2022-12-15 |  |  | 1 | 2024-08-22 | 2025-08-21 |  | 生产管理用工器具/安全工器具/绝缘夹钳 | 把 | 正常 | 未使用 | 34FA20E4D3D54142BAE355775343893A
安全带 | 旦场所#6 | 半身安全带，配缓冲器 | 茂名供电局 | 电白供电局 | 电白供电局 | 旦场供电所 | 石文彬 |  |  | 茂名供电局/电白供电局/旦场供电所/101工器具室 | D | C A TA16 | 0309 C A TA16 7325537 D | 安全工器具 | 河北佳兴 | 2021-05-01 | 无出厂编号 | 2022-09-28 | 60 | 2026-05-01 | 1 | 2024-08-22 | 2025-08-21 |  | 生产管理用工器具/安全工器具/安全带 | 条 | 正常 | 未使用 | 2d5b02fb7cba49319c013d8d1844e362
安全带 | 旦场所#5 | 半身安全带，配缓冲器 | 茂名供电局 | 电白供电局 | 电白供电局 | 旦场供电所 | 陈思 |  |  | 茂名供电局/电白供电局/旦场供电所/101工器具室 | D | C A TA16 | 0309 C A TA16 4972635 D | 安全工器具 | 河北佳兴 | 2021-05-01 | 无出厂编号 | 2022-09-28 | 60 | 2026-05-01 | 1 | 2024-08-22 | 2025-08-21 |  | 生产管理用工器具/安全工器具/安全带 | 条 | 正常 | 未使用 | 3d6c07773d4a48b9821316c02205bbb8
防护目镜 | 旦场所#1 | 防尘 | 茂名供电局 | 电白供电局 | 电白供电局 | 旦场供电所 | 张正旺 |  |  | 茂名供电局/电白供电局/旦场供电所/101工器具室 | D | C A TA18 | 0309 C A TA18 8202498 D | 安全工器具 | 济南威阳 | 2018-01-01 | 无出厂编号 | 2018-05-01 |  |  | 1 |  |  |  | 生产管理用工器具/安全工器具/护目镜 | 个 | 正常 | 未使用 | 52d07053b1c047cb8b102fec5ffd861c
安全围网 | 旦场所#3 | 1m*15m | 茂名供电局 | 电白供电局 | 电白供电局 | 旦场供电所 | 石文彬 |  |  | 茂名供电局/电白供电局/旦场供电所/101工器具室 | D | C A TA26 | 0309 C A TA26 8492675 D | 安全工器具 | 永康亚泰 | 2018-01-01 | 无出厂编号 | 2018-06-01 |  |  | 1 |  |  |  | 生产管理用工器具/安全工器具/安全围网 | 套 | 正常 | 未使用 | 362d4259d72247479a139e19a931b4e0
止步高压危险标示牌 | 旦场所#1 | 25MM*30MM | 茂名供电局 | 电白供电局 | 电白供电局 | 旦场供电所 | 石文彬 |  |  | 茂名供电局/电白供电局/旦场供电所/101工器具室 | D | C A TA30 | 0309 C A TA30 8763113 D | 安全工器具 | 河北安科 | 2016-08-01 | 无出厂编号 | 2016-12-01 |  |  | 1 |  |  |  | 生产管理用工器具/安全工器具/安全标示牌 | 块 | 正常 | 未使用 | 28e8b6a5cc5d4c62adbe007fc2d66f98
未经供电部门许可禁止操作标示牌 | 旦场所#2 | 25MM*30MM | 茂名供电局 | 电白供电局 | 电白供电局 | 旦场供电所 | 石文彬 |  |  | 茂名供电局/电白供电局/旦场供电所/101工器具室 | D | C A TA30 | 0309 C A TA30 3543880 D | 安全工器具 | 河北安科 | 2016-08-01 | 无出厂编号 | 2016-12-01 |  |  | 1 |  |  |  | 生产管理用工器具/安全工器具/安全标示牌 | 块 | 正常 | 未使用 | 2a4d3347b4f24ebbb184644c79a449ef
止步高压危险 | 旦场所#5 | 25CM*25CM | 茂名供电局 | 电白供电局 | 电白供电局 | 旦场供电所 | 石文彬 |  |  | 旦场供电所101工具室 | D | C A TA30 | 0309 C A TA30 3754641 D | 安全工器具 | 河北安科 | 2020-10-10 | 无出厂编号 | 2021-11-10 |  |  | 1 |  |  |  | 生产管理用工器具/安全工器具/安全标示牌 | 块 | 正常 | 未使用 | 31C4F16DA3F94D1AAB1D96083FAE969A
道路安全警示牌 | 旦场所#4 | 双面 | 茂名供电局 | 电白供电局 | 电白供电局 | 旦场供电所 | 石文彬 |  |  | 茂名供电局/电白供电局/旦场供电所/101工器具室 | D | C A TA30 | 0309 C A TA30 5988794 D | 安全工器具 | 天津兆利达 | 2018-01-01 | 无出厂编号 | 2018-05-01 |  |  | 1 |  |  |  | 生产管理用工器具/安全工器具/安全标示牌 | 个 | 正常 | 未使用 | 34c9f797645840ecb9ca61e44ecf3bf0
在此工作标示牌 | 旦场所#1 | 25MM*30MM | 茂名供电局 | 电白供电局 | 电白供电局 | 旦场供电所 | 石文彬 |  |  | 茂名供电局/电白供电局/旦场供电所/101工器具室 | D | C A TA30 | 0309 C A TA30 7267219 D | 安全工器具 | 河北安科 | 2016-08-01 | 无出厂编号 | 2016-12-01 |  |  | 1 |  |  |  | 生产管理用工器具/安全工器具/安全标示牌 | 块 | 正常 | 未使用 | 3b7526e21a1c4987a3450d585a884649
道路安全警示牌 | 旦场所#1 | 双面 | 茂名供电局 | 电白供电局 | 电白供电局 | 旦场供电所 | 石文彬 |  |  | 茂名供电局/电白供电局/旦场供电所/101工器具室 | D | C A TA30 | 0309 C A TA30 4686839 D | 安全工器具 | 天津兆利达 | 2018-01-01 | 无出厂编号 | 2018-05-01 |  |  | 1 |  |  |  | 生产管理用工器具/安全工器具/安全标示牌 | 个 | 正常 | 未使用 | 48a95181f54745faaf65acf872d103c5
道路安全警示牌 | 旦场所#9 | 双面 | 茂名供电局 | 电白供电局 | 电白供电局 | 旦场供电所 | 石文彬 |  |  | 茂名供电局/电白供电局/旦场供电所/101工器具室 | D | C A TA30 | 0309 C A TA30 8815822 D | 安全工器具 | 天津兆利达 | 2018-01-01 | 无出厂编号 | 2021-04-10 |  |  | 1 |  |  |  | 生产管理用工器具/安全工器具/安全标示牌 | 个 | 正常 | 未使用 | 4e676742bb0d4eb1b2f8acdc3c31777c
道路安全警示牌 | 旦场所#3 | 双面 | 茂名供电局 | 电白供电局 | 电白供电局 | 旦场供电所 | 石文彬 |  |  | 茂名供电局/电白供电局/旦场供电所/101工器具室 | D | C A TA30 | 0309 C A TA30 4183247 D | 安全工器具 | 天津兆利达 | 2018-01-01 | 无出厂编号 | 2018-05-01 |  |  | 1 |  |  |  | 生产管理用工器具/安全工器具/安全标示牌 | 个 | 正常 | 未使用 | 53605865a0824e628b5b925412aab6c1
从此上下标示牌 | 旦场所#2 | 25MM*30MM | 茂名供电局 | 电白供电局 | 电白供电局 | 旦场供电所 | 石文彬 |  |  | 茂名供电局/电白供电局/旦场供电所/101工器具室 | D | C A TA30 | 0309 C A TA30 5856725 D | 安全工器具 | 河北安科 | 2016-08-01 | 无出厂编号 | 2016-12-01 |  |  | 1 |  |  |  | 生产管理用工器具/安全工器具/安全标示牌 | 块 | 正常 | 未使用 | 54f67bb480e349c8b360f4b6bd67b323
禁止合闸，线路有人工作标示牌 | 旦场所#3 | 25MM*30MM | 茂名供电局 | 电白供电局 | 电白供电局 | 旦场供电所 | 石文彬 |  |  | 茂名供电局/电白供电局/旦场供电所/101工器具室 | D | C A TA30 | 0309 C A TA30 4290782 D | 安全工器具 | 河北安科 | 2016-08-01 | 无出厂编号 | 2016-12-01 |  |  | 1 |  |  |  | 生产管理用工器具/安全工器具/安全标示牌 | 块 | 正常 | 未使用 | 5661717eb5ba40b0b787bc8416fe6f87
路锥 | 旦场所#14 | 高50公分，底座32公分 | 茂名供电局 | 电白供电局 | 电白供电局 | 旦场供电所 | 石文彬 |  |  | 茂名供电局/电白供电局/旦场供电所/101工器具室 | D | C A TA32 | 0309 C A TA32 8854839 D | 安全工器具 | 广州路虎 | 2018-01-01 | 无出厂编号 | 2019-10-11 |  |  | 1 |  |  |  | 生产管理用工器具/安全工器具/交通锥 | 个 | 正常 | 未使用 | 2af733226e0c469bb12912af04ac0d97
路锥 | 旦场所#5 | 高50公分，底座32公分 | 茂名供电局 | 电白供电局 | 电白供电局 | 旦场供电所 | 石文彬 |  |  | 茂名供电局/电白供电局/旦场供电所/101工器具室 | D | C A TA32 | 0309 C A TA32 4833045 D | 安全工器具 | 广州路虎 | 2016-02-01 | 无出厂编号 | 2016-05-01 |  |  | 1 |  |  |  | 生产管理用工器具/安全工器具/交通锥 | 个 | 正常 | 未使用 | 33d78172353d4370a29711a9ae7a2b04
路锥 | 旦场所#2 | 高50公分，底座32公分 | 茂名供电局 | 电白供电局 | 电白供电局 | 旦场供电所 | 石文彬 |  |  | 茂名供电局/电白供电局/旦场供电所/101工器具室 | D | C A TA32 | 0309 C A TA32 5124201 D | 安全工器具 | 广州路虎 | 2016-02-01 | 无出厂编号 | 2016-05-01 |  |  | 1 |  |  |  | 生产管理用工器具/安全工器具/交通锥 | 个 | 正常 | 未使用 | 432af455424e4d41a907aecb06022a63
救生衣 | 旦场所#1 | 背心 | 茂名供电局 | 电白供电局 | 电白供电局 | 旦场供电所 | 石文彬 |  |  | 茂名供电局/电白供电局/旦场供电所/101工器具室 | D | C A TA33 | 0309 C A TA33 9876944 D | 安全工器具 | 东方船舶 | 2018-01-01 | 无出厂编号 | 2018-08-01 |  |  | 1 |  |  |  | 生产管理用工器具/安全工器具/救生衣 | 件 | 正常 | 未使用 | 434abd493811421499b3d8f5ef9f75ce
反光背心 | 旦场所#4 | XXL | 茂名供电局 | 电白供电局 | 电白供电局 | 旦场供电所 | 石文彬 |  |  | 茂名供电局/电白供电局/旦场供电所/101工器具室 | D | C A TA34 | 0309 C A TA34 1906625 D | 安全工器具 | 瑞氪维尔 | 2020-01-01 | 无出厂编号 | 2020-10-11 |  |  | 1 |  |  |  | 生产管理用工器具/安全工器具/反光背心 | 件 | 正常 | 未使用 | 3214a64c8d3a4a65b63e78fb06d32fbe
反光背心 | 旦场所#7 | XXL | 茂名供电局 | 电白供电局 | 电白供电局 | 旦场供电所 | 石文彬 |  |  | 茂名供电局/电白供电局/旦场供电所/101工器具室 | D | C A TA34 | 0309 C A TA34 4993103 D | 安全工器具 | 瑞氪维尔 | 2021-09-02 | 无出厂编号 | 2021-10-21 |  |  | 1 |  |  |  | 生产管理用工器具/安全工器具/反光背心 | 件 | 正常 | 未使用 | 43511211F70248FAAA199A48A9282897
反光背心 | 旦场所#6 | XXL | 茂名供电局 | 电白供电局 | 电白供电局 | 旦场供电所 | 石文彬 |  |  | 茂名供电局/电白供电局/旦场供电所/101工器具室 | D | C A TA34 | 0309 C A TA34 7809453 D | 安全工器具 | 瑞氪维尔 | 2021-09-02 | 无出厂编号 | 2021-10-21 |  |  | 1 |  |  |  | 生产管理用工器具/安全工器具/反光背心 | 件 | 正常 | 未使用 | 497C52DDFF4A4EFBA07C064F239E1510
0.38KV绝缘毯 | 旦场所#45 | 800*1000MM | 茂名供电局 | 电白供电局 | 电白供电局 | 旦场供电所 | 石文彬 |  |  | 旦场供电所101工器具房 | D | C A TB57 | 0309 C A TB57 992323 D | 安全工器具 | 河北电之力 | 2023-11-08 |  | 2024-03-11 |  |  | 1 | 2024-08-22 | 2025-02-21 |  | 生产管理用工器具/安全工器具/绝缘毯 | 个 | 正常 | 未使用 | 4747871E55EA4917A28CF43E44023867
绝缘毯夹 | 旦场所#7 | 08型 | 茂名供电局 | 电白供电局 | 电白供电局 | 旦场供电所 | 石文彬 |  |  | 旦场供电所101工器具房 | D | C A TB58 | 0309 C A TB58 8589811 D | 安全工器具 | 河北电之力 | 2024-01-20 |  | 2024-03-11 |  |  | 1 | 2024-03-11 | 2025-03-10 |  | 生产管理用工器具/安全工器具/绝缘毯夹 | 个 | 正常 | 未使用 | 407A6FA70CEC469188883F67F6DD109D
绝缘毯夹 | 旦场所#12 | 08型 | 茂名供电局 | 电白供电局 | 电白供电局 | 旦场供电所 | 石文彬 |  |  | 旦场供电所101工器具房 | D | C A TB58 | 0309 C A TB58 1837679 D | 安全工器具 | 河北电之力 | 2024-01-20 |  | 2024-03-11 |  |  | 1 | 2024-03-11 | 2025-03-10 |  | 生产管理用工器具/安全工器具/绝缘毯夹 | 个 | 正常 | 未使用 | 4336173FD4884990A3D3F28D7A63DDB8
绝缘毯夹 | 旦场所#8 | 08型 | 茂名供电局 | 电白供电局 | 电白供电局 | 旦场供电所 | 石文彬 |  |  | 旦场供电所101工器具房 | D | C A TB58 | 0309 C A TB58 6203331 D | 安全工器具 | 河北电之力 | 2024-01-20 | 无出厂编号 | 2024-03-11 |  |  | 1 | 2024-03-11 | 2025-03-10 |  | 生产管理用工器具/安全工器具/绝缘毯夹 | 个 | 正常 | 未使用 | 583A450AD9844952AFDBDDBD65DCE447
红布帘 | 旦场所#5 | 600*1200 | 茂名供电局 | 电白供电局 | 电白供电局 | 旦场供电所 | 石文彬 |  |  | 茂名供电局/电白供电局/旦场供电所/101工器具室 | D | 无对应的资产分类 | 0309 999999 9478047 D | 安全工器具 | 石家庄金森 | 2016-08-01 | 无出厂编号 | 2016-12-01 |  |  | 1 |  |  |  |  | 张 | 正常 | 未使用 | 2fd1d9c273974a5cb8b8c197bd714ba2
泛光警示灯 | 旦场所#4 | SW2170 | 茂名供电局 | 电白供电局 | 电白供电局 | 旦场供电所 | 石文彬 |  |  | 茂名供电局/电白供电局/旦场供电所/101工器具室 | D | 无对应的资产分类 | 0309 999999 0939918 D | 安全工器具 | 深圳尚为 | 2016-01-08 | 无出厂编号 | 2016-05-01 |  |  | 1 |  |  |  |  | 个 | 正常 | 未使用 | 361915254d824897af0939e57f13d144
防水服 | 旦场所#1 | 全身式 | 茂名供电局 | 电白供电局 | 电白供电局 | 旦场供电所 | 石文彬 |  |  | 茂名供电局/电白供电局/旦场供电所/101工器具室 | D | 无对应的资产分类 | 0309 999999 4817959 D | 安全工器具 | 姜太公 | 2016-08-01 | 无出厂编号 | 2016-12-01 |  |  | 1 |  |  |  |  | 件 | 正常 | 未使用 | 3aceca2ffd9c4d7bb65fe93cddf8d256
围栏支架 | 旦场所#1 | 一体式1.2m | 茂名供电局 | 电白供电局 | 电白供电局 | 旦场供电所 | 石文彬 |  |  | 茂名供电局/电白供电局/旦场供电所/101工器具室 | D | 无对应的资产分类 | 0309 999999 0133308 D | 安全工器具 | 河北金河 | 2020-08-01 | 无出厂编号 | 2020-10-11 |  |  | 1 |  |  |  |  | 件 | 正常 | 未使用 | 4e5251027fc947eab65570a8223e0f25
绝缘测量杆 | 旦场所#3 | 伸缩式 | 茂名供电局 | 电白供电局 | 电白供电局 | 旦场供电所 | 石文彬 |  |  | 茂名供电局/电白供电局/旦场供电所/101工器具室 | D | 无对应的资产分类 | 0309 999999 6366376 D | 安全工器具 | 石家庄中宝 | 2016-08-01 | 无出厂编号 | 2016-12-01 |  |  | 1 | 2024-08-22 | 2025-08-21 |  |  | 套 | 正常 | 未使用 | 5105441f5802443ebfe1ce84c29b8175
红布帘 | 旦场所#7 | 600*1200 | 茂名供电局 | 电白供电局 | 电白供电局 | 旦场供电所 | 石文彬 |  |  | 茂名供电局/电白供电局/旦场供电所/101工器具室 | D | 无对应的资产分类 | 0309 999999 0883283 D | 安全工器具 | 石家庄金森 | 2016-08-01 | 无出厂编号 | 2016-12-01 |  |  | 1 |  |  |  |  | 张 | 正常 | 未使用 | 55e22c5bcf6a4b39a1752d4060883d7c
绝缘测量杆 | 旦场所#2 | 伸缩式 | 茂名供电局 | 电白供电局 | 电白供电局 | 旦场供电所 | 石文彬 |  |  | 茂名供电局/电白供电局/旦场供电所/101工器具室 | D | 无对应的资产分类 | 0309 999999 8894412 D | 安全工器具 | 石家庄中宝 | 2016-08-01 | 无出厂编号 | 2016-12-01 |  |  | 1 | 2024-08-22 | 2025-08-21 |  |  | 套 | 正常 | 未使用 | 58146e251514427eb5c426ba396702e9
安全帽 | #10刘旭东 | 通用型 | 茂名供电局 | 电白供电局 | 电白供电局 | 旦场供电所 | 刘旭东 |  |  | 茂名供电局/电白供电局/旦场供电所/个人工器具柜 | D | C A SS49 | 0309 C A SS49 7537104 D | 安全工器具 | 兴安迈 | 2022-08-20 |  | 2022-09-20 | 30 | 2025-02-20 | 1 |  |  |  | 生产管理用工器具/安全工器具/安全帽 | 顶 | 正常 | 未使用 | 0c5f8876c54f4003b29fb44258d40a42
安全帽 | #8李博 | 通用型 | 茂名供电局 | 电白供电局 | 电白供电局 | 旦场供电所 | 李博 |  |  | 茂名供电局/电白供电局/旦场供电所/个人工器具柜 | D | C A SS49 | 0309 C A SS49 4065011 D | 安全工器具 | 兴安迈 | 2022-08-20 |  | 2022-09-20 | 30 | 2025-02-20 | 1 |  |  |  | 生产管理用工器具/安全工器具/安全帽 | 顶 | 正常 | 未使用 | 0ee5060c0c0e43eb9cf61dbbbf699964
安全帽 | #7蔡伟星 | 通用型 | 茂名供电局 | 电白供电局 | 电白供电局 | 旦场供电所 | 蔡伟星 |  |  | 茂名供电局/电白供电局/旦场供电所/个人工器具柜 | D | C A SS49 | 0309 C A SS49 3653049 D | 安全工器具 | 兴安迈 | 2022-08-20 |  | 2022-09-20 | 30 | 2025-02-20 | 1 |  |  |  | 生产管理用工器具/安全工器具/安全帽 | 顶 | 正常 | 未使用 | 1321b5c196bd44c5862725c8d65e94e0
安全帽 | #6邓建成 | 通用型 | 茂名供电局 | 电白供电局 | 电白供电局 | 旦场供电所 | 邓建成 |  |  | 茂名供电局/电白供电局/旦场供电所/个人工器具柜 | D | C A SS49 | 0309 C A SS49 0480010 D | 安全工器具 | 兴安迈 | 2022-08-20 |  | 2022-09-20 | 30 | 2025-02-20 | 1 |  |  |  | 生产管理用工器具/安全工器具/安全帽 | 顶 | 正常 | 未使用 | 174c45bd33a8410aa1d34787e9c8279f
安全帽 | #5潘兴荣 | 通用型 | 茂名供电局 | 电白供电局 | 电白供电局 | 旦场供电所 | 潘兴荣 |  |  | 茂名供电局/电白供电局/旦场供电所/个人工器具柜 | D | C A SS49 | 0309 C A SS49 1812613 D | 安全工器具 | 兴安迈 | 2022-08-20 |  | 2022-09-20 | 30 | 2025-02-20 | 1 |  |  |  | 生产管理用工器具/安全工器具/安全帽 | 顶 | 正常 | 未使用 | 1b429b327e7d4118a05c07f1a8ea4aa4
安全帽 | #3梁林海 | 通用型 | 茂名供电局 | 电白供电局 | 电白供电局 | 旦场供电所 | 梁林海 |  |  | 茂名供电局/电白供电局/旦场供电所/个人工器具柜 | D | C A SS49 | 0309 C A SS49 2695615 D | 安全工器具 | 兴安迈 | 2022-08-20 |  | 2022-09-20 | 30 | 2025-02-20 | 1 |  |  |  | 生产管理用工器具/安全工器具/安全帽 | 顶 | 正常 | 未使用 | 1d2e6b7537e6437bb3f7d1909e0cedf4
安全帽 | #9蔡水盛 | 通用型 | 茂名供电局 | 电白供电局 | 电白供电局 | 旦场供电所 | 蔡水盛 |  |  | 茂名供电局/电白供电局/旦场供电所/个人工器具柜 | D | C A SS49 | 0309 C A SS49 9732677 D | 安全工器具 | 兴安迈 | 2022-08-20 | 无出厂编号 | 2022-09-20 | 30 | 2025-02-20 | 1 |  |  |  | 生产管理用工器具/安全工器具/安全帽 | 顶 | 正常 | 未使用 | 1fca7fa49af4450da3b3c7444d6b7fd8
380V接地线 | 旦场所#417 | 接地线[380V]四相组合 | 茂名供电局 | 电白供电局 | 电白供电局 | 旦场供电所 | 石文彬 |  |  | 茂名供电局/电白供电局/旦场供电所/101工器具室 | D | C A TA01 | 0309 C A TA01 4618377 D | 安全工器具 | 保定通力电器设备有限公 | 2024-04-13 | 无出厂编号 | 2024-05-10 |  |  | 1 | 2024-05-08 | 2029-05-07 |  | 生产管理用工器具/安全工器具/接地线 | 组 | 正常 | 未使用 | 0a62427a478c4abe95892a9803bbc441
绝缘操作杆 | 旦场所#07 | 10KV | 茂名供电局 | 电白供电局 | 电白供电局 | 旦场供电所 | 石文彬 |  |  | 茂名供电局/电白供电局/旦场供电所/101工器具室 | D | C A TA04 | 0309 C A TA04 7482904 D | 安全工器具 | 常州安恒 | 2017-09-05 | 无出厂编号 | 2018-05-05 |  |  | 1 | 2024-08-22 | 2025-08-21 |  | 生产管理用工器具/安全工器具/绝缘棒 | 组 | 正常 | 未使用 | 16af9bff9aea41a0b6e68fbed48cd2a9
0.38KV绝缘毯 | 旦场所#41 | 900*1000MM | 茂名供电局 | 电白供电局 | 电白供电局 | 旦场供电所 | 石文彬 |  |  | 旦场供电所101工器具室 | D | C A TA05 | 0309 C A TA05 803925 D | 安全工器具 | 河北电之力 | 2022-08-25 | 无出厂编号 | 2022-12-15 |  |  | 1 | 2024-08-22 | 2025-02-21 |  | 生产管理用工器具/安全工器具/绝缘垫 | 张 | 正常 | 未使用 | 029D3CD14F04439DB686C4496E902CEA
绝缘靴 | 旦场所#03 | 10KV | 茂名供电局 | 电白供电局 | 电白供电局 | 旦场供电所 | 刘旭东 |  |  | 茂名供电局/电白供电局/旦场供电所/101工器具室 | D | C A TA08 | 0309 C A TA08 4030298 D | 安全工器具 | 天津双安 | 2020-04-15 | 无出厂编号 | 2022-04-08 | 60 | 2025-04-15 | 1 | 2024-08-22 | 2025-02-21 |  | 生产管理用工器具/安全工器具/绝缘鞋 | 双 | 正常 | 未使用 | 1e9207fad02a4e19bad67397ca610e10
10kV绝缘手套 | 旦场所#014 | 10kV | 茂名供电局 | 电白供电局 | 电白供电局 | 旦场供电所 | 陈思 |  |  | 茂名供电局/电白供电局/旦场供电所/101工器具室 | D | C A TA09 | 0309 C A TA09 8585086 D | 安全工器具 | 天津双安 | 2020-10-11 | 无出厂编号 | 2022-04-10 | 60 | 2025-10-11 | 1 | 2024-08-22 | 2025-02-21 |  | 生产管理用工器具/安全工器具/绝缘手套 | 双 | 正常 | 未使用 | 07b6fb5d137846d79705ec91652b472f
绝缘毯夹 | 旦场所#2 | VACK-211-2-1,05型 | 茂名供电局 | 电白供电局 | 电白供电局 | 旦场供电所 | 石文彬 |  |  | 旦场供电所101工器具室 | D | C A TA10 | 0309 C A TA10 2511895 D | 安全工器具 | 河北电之力 | 2022-08-25 | 无出厂编号 | 2022-12-15 |  |  | 1 | 2024-08-22 | 2025-08-21 |  | 生产管理用工器具/安全工器具/绝缘夹钳 | 把 | 正常 | 未使用 | 06FE1018963A44FAB757E19123878409
防护面罩 | 旦场所#4 | 塑料 | 茂名供电局 | 电白供电局 | 电白供电局 | 旦场供电所 | 石文彬 |  |  | 旦场供电所101工器具室 | D | C A TA24 | 0309 C A TA24 272079 D | 安全工器具 | DELTAPLUS | 2022-09-20 |  | 2022-12-13 |  |  | 1 |  |  |  | 生产管理用工器具/安全工器具/防护面罩 | 个 | 正常 | 未使用 | 0265AC77BD5F436482C00C137DB1EE74
安全警示带 | 旦场所#4 | 伸缩式（50米/卷） | 茂名供电局 | 电白供电局 | 电白供电局 | 旦场供电所 | 石文彬 |  |  | 茂名供电局/电白供电局/旦场供电所/101工器具室 | D | C A TA29 | 0309 C A TA29 9988395 D | 安全工器具 | 广东郎固 | 2021-08-01 | 无出厂编号 | 2021-10-15 |  |  | 1 |  |  |  | 生产管理用工器具/安全工器具/伸缩式安全警示带 | 卷 | 正常 | 未使用 | 2759BDE101CF48E3854008F9C8F4679F
在此工作标示牌 | 旦场所#3 | 25MM*30MM | 茂名供电局 | 电白供电局 | 电白供电局 | 旦场供电所 | 石文彬 |  |  | 茂名供电局/电白供电局/旦场供电所/101工器具室 | D | C A TA30 | 0309 C A TA30 4839402 D | 安全工器具 | 河北安科 | 2016-08-01 | 无出厂编号 | 2016-12-01 |  |  | 1 |  |  |  | 生产管理用工器具/安全工器具/安全标示牌 | 块 | 正常 | 未使用 | 0888801b7477404da4e6a224fb36014a
禁止跨越标示牌 | 旦场所#2 | 25MM*30MM | 茂名供电局 | 电白供电局 | 电白供电局 | 旦场供电所 | 石文彬 |  |  | 茂名供电局/电白供电局/旦场供电所/101工器具室 | D | C A TA30 | 0309 C A TA30 4410532 D | 安全工器具 | 河北安科 | 2016-08-01 | 无出厂编号 | 2016-12-01 |  |  | 1 |  |  |  | 生产管理用工器具/安全工器具/安全标示牌 | 块 | 正常 | 未使用 | 099f730101a3400995585c46d7367434
施工现场禁止通行标示牌 | 旦场所#3 | 25MM*30MM | 茂名供电局 | 电白供电局 | 电白供电局 | 旦场供电所 | 石文彬 |  |  | 茂名供电局/电白供电局/旦场供电所/101工器具室 | D | C A TA30 | 0309 C A TA30 2683636 D | 安全工器具 | 河北安科 | 2016-08-01 | 无出厂编号 | 2016-12-01 |  |  | 1 |  |  |  | 生产管理用工器具/安全工器具/安全标示牌 | 块 | 正常 | 未使用 | 0b64cb7eb1a14035a7cf4a41a4c965fa
止步高压危险 | 旦场所#4 | 25CM*25CM | 茂名供电局 | 电白供电局 | 电白供电局 | 旦场供电所 | 石文彬 |  |  | 旦场供电所101工具室 | D | C A TA30 | 0309 C A TA30 8033691 D | 安全工器具 | 河北安科 | 2020-10-10 | 无出厂编号 | 2021-11-10 |  |  | 1 |  |  |  | 生产管理用工器具/安全工器具/安全标示牌 | 块 | 正常 | 未使用 | 125393C94114485F943A758239A15FA9
禁止合闸，线路有人工作标示牌 | 旦场所#2 | 25MM*30MM | 茂名供电局 | 电白供电局 | 电白供电局 | 旦场供电所 | 石文彬 |  |  | 茂名供电局/电白供电局/旦场供电所/101工器具室 | D | C A TA30 | 0309 C A TA30 3733782 D | 安全工器具 | 河北安科 | 2016-08-01 | 无出厂编号 | 2016-12-01 |  |  | 1 |  |  |  | 生产管理用工器具/安全工器具/安全标示牌 | 块 | 正常 | 未使用 | 14e8c118eb6043388cee37bf94ef11be
禁止合闸，线路有人工作标示牌 | 旦场所#4 | 25MM*30MM | 茂名供电局 | 电白供电局 | 电白供电局 | 旦场供电所 | 石文彬 |  |  | 茂名供电局/电白供电局/旦场供电所/101工器具室 | D | C A TA30 | 0309 C A TA30 4475417 D | 安全工器具 | 河北安科 | 2016-08-01 | 无出厂编号 | 2016-12-01 |  |  | 1 |  |  |  | 生产管理用工器具/安全工器具/安全标示牌 | 块 | 正常 | 未使用 | 16d552d3d33b4436a4a2b26bf0198fb1
禁止合闸、有人工作 | 旦场所#5 | 8CM*12CM | 茂名供电局 | 电白供电局 | 电白供电局 | 旦场供电所 | 石文彬 |  |  | 旦场供电所101工器具室 | D | C A TA30 | 0309 C A TA30 5771125 D | 安全工器具 | 河北安科 | 2021-08-01 | 无出厂编号 | 2021-11-01 |  |  | 1 |  |  |  | 生产管理用工器具/安全工器具/安全标示牌 | 块 | 正常 | 未使用 | 1B96592222EC4649A8D17D32F57FDF9F
道路安全警示牌 | 旦场所#10 | 双面 | 茂名供电局 | 电白供电局 | 电白供电局 | 旦场供电所 | 石文彬 |  |  | 茂名供电局/电白供电局/旦场供电所/101工器具室 | D | C A TA30 | 0309 C A TA30 1152222 D | 安全工器具 | 天津兆利达 | 2018-01-01 | 无出厂编号 | 2021-04-10 |  |  | 1 |  |  |  | 生产管理用工器具/安全工器具/安全标示牌 | 个 | 正常 | 未使用 | 2022b2284b1948608ad7a4861e35698c
禁止合闸、线路有人工作 | 旦场所#17 | 8CM*12CM | 茂名供电局 | 电白供电局 | 电白供电局 | 旦场供电所 | 石文彬 |  |  | 旦场供电所101工器具室 | D | C A TA30 | 0309 C A TA30 1958844 D | 安全工器具 | 河北安科 | 2021-08-01 | 无出厂编号 | 2021-11-01 |  |  | 1 |  |  |  | 生产管理用工器具/安全工器具/安全标示牌 | 块 | 正常 | 未使用 | 23C84AF2AA194F78AF719CB94079E5D1
救生衣 | 旦场所#4 | 背心 | 茂名供电局 | 电白供电局 | 电白供电局 | 旦场供电所 | 石文彬 |  |  | 茂名供电局/电白供电局/旦场供电所/101工器具室 | D | C A TA33 | 0309 C A TA33 0903811 D | 安全工器具 | 东方船舶 | 2018-01-01 | 无出厂编号 | 2018-08-01 |  |  | 1 |  |  |  | 生产管理用工器具/安全工器具/救生衣 | 件 | 正常 | 未使用 | 0048998750e74632a697364daad82db8
反光背心 | 旦场所#1 | XXL | 茂名供电局 | 电白供电局 | 电白供电局 | 旦场供电所 | 石文彬 |  |  | 茂名供电局/电白供电局/旦场供电所/101工器具室 | D | C A TA34 | 0309 C A TA34 1199512 D | 安全工器具 | 瑞氪维尔 | 2020-09-01 | 无出厂编号 | 2020-10-11 |  |  | 1 |  |  |  | 生产管理用工器具/安全工器具/反光背心 | 件 | 正常 | 未使用 | 10cebc59886e4b5589ec908a19040f3c
0.38KV绝缘毯 | 旦场所#43 | 800*1000MM | 茂名供电局 | 电白供电局 | 电白供电局 | 旦场供电所 | 石文彬 |  |  | 旦场供电所101工器具房 | D | C A TB57 | 0309 C A TB57 8537355 D | 安全工器具 | 河北电之力 | 2023-11-08 |  | 2024-03-11 |  |  | 1 | 2024-08-22 | 2025-02-21 |  | 生产管理用工器具/安全工器具/绝缘毯 | 个 | 正常 | 未使用 | 0E9C3350316541E5A48EB5B8110AAF95
绝缘毯夹 | 旦场所#13 | 08型 | 茂名供电局 | 电白供电局 | 电白供电局 | 旦场供电所 | 石文彬 |  |  | 旦场供电所101工器具房 | D | C A TB58 | 0309 C A TB58 2243859 D | 安全工器具 | 河北电之力 | 2024-01-20 |  | 2024-03-11 |  |  | 1 | 2024-03-11 | 2025-03-10 |  | 生产管理用工器具/安全工器具/绝缘毯夹 | 个 | 正常 | 未使用 | 088B4DAE9B21418A86D24F85DA12415B
红布帘 | 旦场所#1 | 600*1200 | 茂名供电局 | 电白供电局 | 电白供电局 | 旦场供电所 | 石文彬 |  |  | 茂名供电局/电白供电局/旦场供电所/101工器具室 | D | 无对应的资产分类 | 0309 999999 2351515 D | 安全工器具 | 石家庄金森 | 2016-08-01 | 无出厂编号 | 2016-12-01 |  |  | 1 |  |  |  |  | 张 | 正常 | 未使用 | 01958151ece641f5a4921bbfc7a5c7b8
围栏支架 | 旦场所#2 | 一体式1.2m | 茂名供电局 | 电白供电局 | 电白供电局 | 旦场供电所 | 石文彬 |  |  | 茂名供电局/电白供电局/旦场供电所/101工器具室 | D | 无对应的资产分类 | 0309 999999 2597376 D | 安全工器具 | 河北金河 | 2020-08-01 | 无出厂编号 | 2020-10-11 |  |  | 1 |  |  |  |  | 件 | 正常 | 未使用 | 1193a3cc87da4eb6af4820f1d082c926
安全帽 | 黄岭所#4（陈乃廷） | 通用型 | 茂名供电局 | 电白供电局 | 电白供电局 | 配电运维班 | 李增永 |  |  | 黄岭供电所103室 | D | C A SS49 | 0309 C A SS49 6898543 D | 安全工器具 | 徐州日月星安防设备科技有限公司 | 2022-08-01 | 无出厂编号 | 2022-09-30 | 30 | 2025-02-01 |  | 2022-08-01 | 2025-01-31 |  | 生产管理用工器具/安全工器具/安全帽 | 只 | 正常 | 未使用 | bd5844bf95214e969ac6e39010d7ac94
安全帽 | 黄岭所#3（萧大林） | 通用型 | 茂名供电局 | 电白供电局 | 电白供电局 | 配电运维班 | 李增永 |  |  | 黄岭供电所103室 | D | C A SS49 | 0309 C A SS49 1547549 D | 安全工器具 | 徐州日月星安防设备科技有限公司 | 2022-08-01 | 无出厂编号 | 2022-09-30 | 30 | 2025-02-01 |  | 2022-08-01 | 2025-01-31 |  | 生产管理用工器具/安全工器具/安全帽 | 只 | 正常 | 未使用 | cc1fb18a97974449941020ae13a8298b
安全帽 | 黄岭所#2（黄敏辉） | 通用型 | 茂名供电局 | 电白供电局 | 电白供电局 | 配电运维班 | 李增永 |  |  | 黄岭供电所103室 | D | C A SS49 | 0309 C A SS49 9342006 D | 安全工器具 | 徐州日月星安防设备科技有限公司 | 2022-08-01 | 无出厂编号 | 2022-09-30 | 30 | 2025-02-01 |  | 2022-08-01 | 2025-01-31 |  | 生产管理用工器具/安全工器具/安全帽 | 只 | 正常 | 未使用 | de15a9f364bf45a08b06d83b908b8dbe
安全帽 | 黄岭所#1（黄如锋） | 通用型 | 茂名供电局 | 电白供电局 | 电白供电局 | 配电运维班 | 李增永 |  |  | 黄岭供电所103室 | D | C A SS49 | 0309 C A SS49 5481003 D | 安全工器具 | 徐州日月星安防设备科技有限公司 | 2022-08-01 | 无出厂编号 | 2022-09-30 | 30 | 2025-02-01 | 1 | 2022-08-01 | 2025-01-31 |  | 生产管理用工器具/安全工器具/安全帽 | 只 | 正常 | 未使用 | e5cc1b0fcc7c4258be3275f0c9a893ea
蹬高脚扣 | 黄岭所#5 | 黄岭#05-1 黄岭#05-2 | 茂名供电局 | 电白供电局 | 电白供电局 | 配电运维班 | 李增永 |  |  | 黄岭供电所工器具房 | D | C A TA14 | 0309 C A TA14 8979412 D | 爬梯平台脚手架类 | 河北沈三开电器制造有限公司 | 2018-01-18 | 无出厂编号 | 2019-11-12 | 360 | 2048-01-18 |  | 2024-03-04 | 2025-03-03 |  | 生产管理用工器具/安全工器具/脚扣 | 个 | 正常 | 未使用 | c06d7ea5c7a54c269b301e65d8fda293
绝缘人字梯 | 黄岭所#3 | 1米 | 茂名供电局 | 电白供电局 | 电白供电局 | 配电运维班 | 李增永 |  |  | 黄岭供电所工器具房 | D | C A TA15 | 0309 C A TA15 3065343 D | 安全工器具 | 常州市安恒电力设备有限公司 | 2018-05-02 | 无出厂编号 | 2019-08-02 | 360 | 2048-05-02 | 12 | 2024-08-30 | 2025-08-29 |  | 生产管理用工器具/安全工器具/绝缘梯 | 把 | 正常 | 未使用 | c8ee5b97281242c687dfe4696fcc816c
防护眼镜 | 黄岭#2 | 中 | 茂名供电局 | 电白供电局 | 电白供电局 | 配电运维班 | 李增永 |  |  | 黄岭供电所工器具房 | D | C A TA18 | 0309 C A TA18 4624029 D | 安全工器具 | 不详 | 2018-01-18 | 无出厂编号 | 2019-03-25 | [6 empty] | 生产管理用工器具/安全工器具/护目镜 | 个 | 正常 | 未使用 | bbc9602e006042a997b07cd3a3410cf2
防护眼镜 | 黄岭#1 | 中 | 茂名供电局 | 电白供电局 | 电白供电局 | 配电运维班 | 李增永 |  |  | 黄岭供电所工器具房 | D | C A TA18 | 0309 C A TA18 9739385 D | 安全工器具 | 不详 | 2018-01-18 | 无出厂编号 | 2019-03-25 | [6 empty] | 生产管理用工器具/安全工器具/护目镜 | 个 | 正常 | 未使用 | f7703b9955a041cab9dd7abf0492ec71
防护面罩 | 黄岭#1 | ELVEX | 茂名供电局 | 电白供电局 | 电白供电局 | 配电运维班 | 李增永 |  |  | 黄岭供电所工器具房 | D | C A TA24 | 0309 C A TA24 3382525 D | 安全工器具 | 朗固 | 2018-01-18 | 无出厂编号 | 2019-03-25 | 0 | [5 empty] | 生产管理用工器具/安全工器具/防护面罩 | 个 | 正常 | 未使用 | e182b20444c94c5b93ae7bf34b607d77
安全围栏网 | 黄岭#7 | 1m*15m | 茂名供电局 | 电白供电局 | 电白供电局 | 配电运维班 | 李增永 |  |  | 黄岭供电所工器具房 | D | C A TA26 | 0309 C A TA26 7949899 D | 安全工器具 | 河北普力 | 2018-01-20 | 无出厂编号 | 2019-05-12 | 360 | 2048-01-20 |  |  |  |  | 生产管理用工器具/安全工器具/安全围网 | 套 | 正常 | 未使用 | ec9360c5dd8d4c23927d8f9cdad28206
安全围栏网 | 黄岭#3 | 1m*15m | 茂名供电局 | 电白供电局 | 电白供电局 | 配电运维班 | 李增永 |  |  | 黄岭供电所工器具房 | D | C A TA26 | 0309 C A TA26 3293057 D | 安全工器具 | 河北普力 | 2018-01-20 | 无出厂编号 | 2019-05-12 | 360 | 2048-01-20 |  |  |  |  | 生产管理用工器具/安全工器具/安全围网 | 套 | 正常 | 未使用 | fac37b89c99342ca9c4aff677cc777aa
禁止合闸线路有人工作 | 黄岭所#3 | 警示牌 | 茂名供电局 | 电白供电局 | 电白供电局 | 配电运维班 | 李增永 |  |  | 黄岭供电所工器具房 | D | C A TA30 | 0309 C A TA30 0204427 D | 安全工器具 | 河北安电电力器材有限公司 | 2018-01-20 | 无出厂编号 | 2019-05-12 | 360 | 2048-01-20 |  |  |  |  | 生产管理用工器具/安全工器具/安全标示牌 | 个 | 正常 | 未使用 | ccf7c9b84a464458a881b910272ac7a4
救生衣 | 黄岭#2 | 背心 | 茂名供电局 | 电白供电局 | 电白供电局 | 配电运维班 | 李增永 |  |  | 黄岭供电所工器具房 | D | C A TA33 | 0309 C A TA33 7652277 D | 安全工器具 | 河北普力 | 2018-01-20 | 无出厂编号 | 2019-05-12 | 360 | 2048-01-20 |  |  |  |  | 生产管理用工器具/安全工器具/救生衣 | 个 | 正常 | 未使用 | c02a4ced60f44de7b32a2f1da7d48722
救生衣 | 黄岭#3 | 背心 | 茂名供电局 | 电白供电局 | 电白供电局 | 配电运维班 | 李增永 |  |  | 黄岭供电所工器具房 | D | C A TA33 | 0309 C A TA33 1421972 D | 安全工器具 | 河北普力 | 2018-01-20 | 无出厂编号 | 2019-05-12 | 360 | 2048-01-20 |  |  |  |  | 生产管理用工器具/安全工器具/救生衣 | 个 | 正常 | 未使用 | eea0475e6799438cb68ccd0e1640b22f
10kV测量高杆 | 黄岭所#01 | 12米 | 茂名供电局 | 电白供电局 | 电白供电局 | 配电运维班 | 李增永 |  |  | 黄岭供电所工器具房 | D | C A TA63 | 0309 C A TA63 6908887 D | 安全工器具 | 石家庄市中宝电器金具有限公司 | 2018-05-02 | 无出厂编号 | 2019-08-02 | 360 | 2048-05-02 | 1 | 2024-03-04 | 2025-03-03 |  | 生产管理用工器具/维修工具/高空绝缘杆挂钩 | 把 | 正常 | 未使用 | db7ff24ccbaf49cdb46bc39d80f22998
安全帽 | 黄岭所#14（林 军） | 通用型 | 茂名供电局 | 电白供电局 | 电白供电局 | 配电运维班 | 李增永 |  |  | 黄岭供电所103室 | D | C A TA65 | 0309 C A TA65 7765530 D | 安全工器具 | 徐州日月星安防设备科技有限公司 | 2022-08-01 | 无出厂编号 | 2022-09-30 | 30 | 2025-02-01 |  | 2022-08-01 | 2025-01-31 |  | 生产管理用工器具/维修工具/工具包 | 个 | 正常 | 未使用 | c0ecadd1921345c1a5f879b167c4590d
安全帽 | 黄岭所#8（梁祖毅） | 通用型 | 茂名供电局 | 电白供电局 | 电白供电局 | 配电运维班 | 李增永 |  |  | 黄岭供电所103室 | D | C A TA65 | 0309 C A TA65 5648977 D | 安全工器具 | 徐州日月星安防设备科技有限公司 | 2022-08-01 | 无出厂编号 | 2022-09-30 | 30 | 2025-02-01 |  | 2022-08-01 | 2025-01-31 |  | 生产管理用工器具/维修工具/工具包 | 个 | 正常 | 未使用 | ec763b217f3145a58b4bdea517d3378a
泛光警示灯 | 黄岭#3 | SW2170 | 茂名供电局 | 电白供电局 | 电白供电局 | 配电运维班 | 李增永 |  |  | 黄岭供电所工器具房 | T | J L TC24 | 0309 J L TC24 9772256 T | 测试设备 | 广东朗固实业有限公司 | 2019-03-02 | 无出厂编号 | 2019-06-02 | 360 | 2049-03-02 |  |  |  |  | 检修维护设备/其他检修及维护设备/强光灯 | 台 | 正常 | 未使用 | ebb7389f6bd44ab1be93d17a1a8eecd4
智慧摄像头 | 黄岭#1 | MM053 | 茂名供电局 | 电白供电局 | 电白供电局 | 配电运维班 | 李增永 |  |  | 黄岭供电所工器具房 | P | T FM00 FM05 | 0309 T FM00 FM05 9039079 P | 测试设备 | 广东朗固实业有限公司 | 2019-03-02 | 无出厂编号 | 2019-06-02 | 360 | 2049-03-02 | [5 empty] | 台 | 正常 | 未使用 | da428872fb6c4980aed1c320f6b99add
绝缘电阻表 | 黄岭所#7 | ZC-7型 | 茂名供电局 | 电白供电局 | 电白供电局 | 配电运维班 | 李增永 |  |  | 黄岭供电所工器具房 | D | Z B CE36 | 0309 Z B CE36 5714760 D | 测试设备 | 北京远东仪表有限公司 | 2019-03-02 | 无出厂编号 | 2020-06-02 | 360 | 2049-03-02 | 24 | 2024-08-28 | 2025-08-27 |  | 自动化设备及仪器仪表/仪器仪表及测试设备/电动摇表 | 只 | 正常 | 未使用 | cb6031e3d87446829841564ac493637c
小红外线测温枪 | 黄岭所#3 | UT300 | 茂名供电局 | 电白供电局 | 电白供电局 | 配电运维班 | 李增永 |  |  | 黄岭供电所工器具房 | T | Z B CQ21 | 0309 Z B CQ21 9331513 T | 测试设备 | 东莞优利德 | 2018-05-02 | 无出厂编号 | 2019-06-02 | 360 | 2048-05-02 |  | 2024-09-23 | 2025-09-22 |  | 自动化设备及仪器仪表/仪器仪表及测试设备/红外测温仪 | 台 | 正常 | 未使用 | c777bb472d4d475480a80681f1e0838f
红外线测温枪 | 黄岭所#1 | IRP20H1 | 茂名供电局 | 电白供电局 | 电白供电局 | 配电运维班 | 李增永 |  |  | 黄岭供电所工器具房 | T | Z B CQ21 | 0309 Z B CQ21 2326663 T | 测试设备 | 深圳市欧普士电子有限公司 | 2018-05-02 | 无出厂编号 | 2019-06-02 | 360 | 2048-05-02 |  | 2024-09-23 | 2025-09-22 |  | 自动化设备及仪器仪表/仪器仪表及测试设备/红外测温仪 | 台 | 正常 | 未使用 | cd645b4f564a4111a1c8feebabea6616
数字钳表 | 黄岭所#3 | UT205 | 茂名供电局 | 电白供电局 | 电白供电局 | 配电运维班 | 李增永 |  |  | 黄岭供电所工器具房 | T | Z B CT58 | 0309 Z B CT58 0967277 T | 测试设备 | 胜利仪器 | 2019-03-02 | 无出厂编号 | 2020-06-02 | 360 | 2049-03-02 |  | 2024-09-23 | 2025-09-22 |  | 自动化设备及仪器仪表/仪器仪表及测试设备/数字钳型电流表 | 台（组） | 正常 | 未使用 | d4dba9a604ee41728419db55de2293af
数字钳表 | 黄岭所#1 | VC6016A | 茂名供电局 | 电白供电局 | 电白供电局 | 配电运维班 | 李增永 |  |  | 黄岭供电所工器具房 | T | Z B CT58 | 0309 Z B CT58 5123649 T | 测试设备 | 胜利仪器 | 2019-03-02 | 无出厂编号 | 2020-06-02 | 360 | 2049-03-02 | 12 | 2024-09-23 | 2025-09-22 |  | 自动化设备及仪器仪表/仪器仪表及测试设备/数字钳型电流表 | 台（组） | 正常 | 未使用 | d5b00de9a9c34aeaa787bc71c47fe138
绝缘电阻测试仪 | 黄岭所#1 | GDYQ-3055 | 茂名供电局 | 电白供电局 | 电白供电局 | 配电运维班 | 李增永 |  |  | 电白局黄岭供电所 | T | Z B CV75 | 0309 Z B CV75 6500902 T | 测试设备 | 深圳市和齐顺贸易有限公司 | 2021-08-30 | 34810095 | 2021-12-21 | 120 | 2031-08-30 | 12 | 2024-03-13 | 2025-03-12 | C级工器具增资生成录入 | 自动化设备及仪器仪表/仪器仪表及测试设备/绝缘电阻测试仪 |  | 正常 | 未使用 | f990ee1640b14efcb04344ca28e0b063
蹬高板 | 黄岭所#3 | 1.8m | 茂名供电局 | 电白供电局 | 电白供电局 | 配电运维班 | 李增永 |  |  | 黄岭供电所工器具房 | D | 无对应的资产分类 | 0309 无对应的资产分类 582542 D | 爬梯平台脚手架类 | 河北沈三开电器制造有限公司 | 2019-01-18 | 无出厂编号 | 2019-11-12 | 360 | 2049-01-18 | 6 | 2024-08-30 | 2025-02-27 |  |  |  | 正常 | 未使用 | f2d75d34dd924b1fa92f866b95e73485
10kV放电棒 | 黄岭#01 | FD-10kV | 茂名供电局 | 电白供电局 | 电白供电局 | 配电运维班 | 李增永 |  |  | 黄岭供电所工器具房 | D | 无对应的资产分类 | 0309 无对应的资产分类 2719903 D | 测试设备 | 邦强有限公司 | 2019-03-02 | 无出厂编号 | 2019-06-02 | 360 | 2049-03-02 | 12 | 2024-08-30 | 2025-08-29 |  |  |  | 正常 | 未使用 | f4895657248d48a8aa7c86d3d38ec901
0.4kV接地线 | 黄岭所#47 |  | 茂名供电局 | 电白供电局 | 电白供电局 | 黄岭供电所 | 程芳海 |  |  | 黄岭供电所工器具室 | D | C A TA01 | 0309 C A TA01 4788537 D | 安全工器具 | 保定通力电器设备有限公司 | 2024-04-13 | 无出厂编号 | 2024-05-16 |  |  | 0 | 2024-05-08 | 2029-05-07 |  | 生产管理用工器具/安全工器具/接地线 | 组 | 正常 | 未使用 | D449226585B84770B78356823ED2D936
0.4kV接地线 | 黄岭所#41 |  | 茂名供电局 | 电白供电局 | 电白供电局 | 黄岭供电所 | 胡宇辰 |  |  | 黄岭供电所工器具室 | D | C A TA01 | 0309 C A TA01 3809061 D | 安全工器具 | 保定通力电器设备有限公司 | 2024-04-13 | 无出厂编号 | 2024-05-16 |  |  | 0 | 2024-05-08 | 2029-05-07 |  | 生产管理用工器具/安全工器具/接地线 | 组 | 正常 | 未使用 | DDAAB672ECEA492EB58BD688109DE081
0.4kV接地线 | 黄岭所#46 |  | 茂名供电局 | 电白供电局 | 电白供电局 | 黄岭供电所 | 程芳海 |  |  | 黄岭供电所工器具室 | D | C A TA01 | 0309 C A TA01 6337949 D | 安全工器具 | 保定通力电器设备有限公司 | 2024-04-13 | 无出厂编号 | 2024-05-16 |  |  | 0 | 2024-05-08 | 2029-05-07 |  | 生产管理用工器具/安全工器具/接地线 | 组 | 正常 | 未使用 | FBA20E2717004741BD38089B7F702421
防蜂服 | 黄岭所#2 | 防蜂服（带通风系统） | 茂名供电局 | 电白供电局 | 黄岭供电所 | 配电运维班 | 程芳海 |  |  | 黄岭供电所 | D | C A SS28 | 0309 C A SS28 2741930 D | 安全工器具 | 杭州奥能电源设备有限公司 | 2022-07-18 | 无出厂编号 | 2023-11-22 | 360 | 2052-07-18 | 0 |  |  |  | 生产管理用工器具/安全工器具/防蜂服 | 个 | 正常 | 未使用 | D996FF58BC534EB49287B290EC2348B5
带面罩安全帽 | 黄岭所#2 | 罩 | 茂名供电局 | 电白供电局 | 黄岭供电所 | 配电运维班 | 伍思挺 |  |  | 黄岭供电所工器具房 | D | C A SS49 | 0309 C A SS49 6794537 D | 安全工器具 | 徐州日月星安防设备科技有限公司 | 2022-04-08 | 无出厂编号 | 2022-06-08 | 30 | 2024-10-08 | 1 |  |  |  | 生产管理用工器具/安全工器具/安全帽 |  | 正常 | 未使用 | BB1EA3C2C71C415481A12EB87B125DAD
近电报警安全帽 | 黄岭所#6 | 近电报警安全帽 | 茂名供电局 | 电白供电局 | 黄岭供电所 | 配电运维班 | 程芳海 |  |  | 黄岭供电所 | D | C A SS49 | 0309 C A SS49 4588270 D | 安全工器具 | 北京力达塑料制造有限公司 | 2023-10-10 | 无出厂编号 | 2023-11-22 | 30 | 2026-04-10 | 0 |  |  |  | 生产管理用工器具/安全工器具/安全帽 | 只 | 正常 | 未使用 | D91D6F3DC527486FB2392A3E75411E8B
近电报警安全帽 | 黄岭所#7 | 近电报警安全帽 | 茂名供电局 | 电白供电局 | 黄岭供电所 | 配电运维班 | 程芳海 |  |  | 黄岭供电所 | D | C A SS49 | 0309 C A SS49 523179 D | 安全工器具 | 北京力达塑料制造有限公司 | 2023-10-10 | 无出厂编号 | 2023-11-22 | 30 | 2026-04-10 | 0 |  |  |  | 生产管理用工器具/安全工器具/安全帽 | 只 | 正常 | 未使用 | DB07C1D5FC924586BEF185C726D484E4
安全帽 | 黄岭所#5（蔡明钦） | 通用型 | 茂名供电局 | 电白供电局 | 电白供电局 | 配电运维班 | 李增永 |  |  | 黄岭供电所103室 | D | C A SS49 | 0309 C A SS49 6913046 D | 安全工器具 | 徐州日月星安防设备科技有限公司 | 2022-08-01 | 无出厂编号 | 2022-09-30 | 30 | 2025-02-01 |  | 2022-08-01 | 2025-01-31 |  | 生产管理用工器具/安全工器具/安全帽 | 只 | 正常 | 未使用 | a7dcd206a1e746fc94d269d2d3b6bbb6
0.4kV接地线 | 黄岭所#44 | 三相四线式 | 茂名供电局 | 电白供电局 | 黄岭供电所 | 配电运维班 | 程芳海 |  |  | 黄岭供电所工器具室 | D | C A TA01 | 0309 C A TA01 5043945 D | 安全工器具 | 保定通力电器设备 | 2024-05-08 | 无出厂编号 | 2024-08-30 | 360 | 2054-05-08 | 0 | 2024-08-20 | 2029-08-19 |  | 生产管理用工器具/安全工器具/接地线 | 组 | 正常 | 未使用 | C5828D56FF8F49FF9CC5EAFABCEB56E7
10kV绝缘操作杆 | 黄岭所#07 | 四节 | 茂名供电局 | 电白供电局 | 黄岭供电所 | 配电运维班 | 李增永 |  |  | 黄岭供电所工具室 | D | C A TA04 | 0309 C A TA04 2558806 D | 安全工器具 | 华为技术有限公司 | 2023-01-02 | 无出厂编号 | 2023-03-07 | 60 | 2028-01-02 | 0 | 2024-03-04 | 2025-03-03 |  | 生产管理用工器具/安全工器具/绝缘棒 | 只 | 正常 | 未使用 | BBA468A33F144813BFFE4180F4B40FEF
帆布 | 黄岭所#1 |  | 茂名供电局 | 电白供电局 | 黄岭供电所 | 配电运维班 | 林军 |  |  | 黄岭供电所 | D | C A TA05 | 0309 C A TA05 3617718 D | 安全工器具 | 深圳市特发信息股份有限公司 | 2022-04-04 | 无出厂编号 | 2024-09-04 |  |  | 0 |  |  |  | 生产管理用工器具/安全工器具/绝缘垫 | 张 | 正常 | 未使用 | DE1865A2C3E64E22A475EFB4CD98A962
绝缘毯夹 | 黄岭所#4 | VACK-211-2-1,05型 | 茂名供电局 | 电白供电局 | 黄岭供电所 | 配电运维班 | 李增永 |  |  | 黄岭供电所工器具室 | D | C A TA10 | 0309 C A TA10 5309825 D | 安全工器具 | 河北电之力电气有限公司 | 2022-08-25 | 无出厂编号 | 2022-08-25 | 360 | 2052-08-25 | 0 | 2024-08-30 | 2025-08-29 |  | 生产管理用工器具/安全工器具/绝缘夹钳 | 把 | 正常 | 未使用 | D5285A917FD140D294F38897670360CF
绝缘人字梯 | 黄岭所#2 |  | 茂名供电局 | 电白供电局 | 黄岭供电所 | 配电运维班 | 李增永 |  |  | 黄岭供电所 | D | C A TA15 | 0309 C A TA15 3556432 D | 爬梯平台脚手架类 | 信志连成 | 2022-04-04 | 无出厂编号 | 2023-07-18 | 360 | 2052-04-04 | 0 | 2024-08-30 | 2025-08-29 |  | 生产管理用工器具/安全工器具/绝缘梯 | 把 | 正常 | 未使用 | B76181204386416D9B7FCAB142259716
绝缘人字梯 | 黄岭所#6 |  | 茂名供电局 | 电白供电局 | 黄岭供电所 | 配电运维班 | 李增永 |  |  | 黄岭供电所 | D | C A TA15 | 0309 C A TA15 2131898 D | 爬梯平台脚手架类 | 信志连成 | 2022-04-04 | 无出厂编号 | 2023-04-10 | 360 | 2052-04-04 | 0 | 2024-08-30 | 2025-08-29 |  | 生产管理用工器具/安全工器具/绝缘梯 | 把 | 正常 | 未使用 | C1A76DC5DB5C498EABDDB386143B3CAB
鱼竿式伸缩绝缘梯（4m） | 黄岭所#4-4 |  | 茂名供电局 | 电白供电局 | 黄岭供电所 | 配电运维班 | 程芳海 |  |  |  | D | C A TA15 | 0309 C A TA15 6267535 D | 安全工器具 | 昆明飞翔材料技术有限公司 | 2024-03-13 | 无出厂编号 | 2024-05-16 |  |  | 0 | 2024-05-07 | 2025-05-06 |  | 生产管理用工器具/安全工器具/绝缘梯 | 把 | 正常 | 未使用 | C6F657D8AFC84A83B7DD76AEBE7EC0DC
鱼竿式伸缩绝缘梯（4m） | 黄岭所#4-7 |  | 茂名供电局 | 电白供电局 | 黄岭供电所 | 配电运维班 | 程芳海 |  |  |  | D | C A TA15 | 0309 C A TA15 3309028 D | 安全工器具 | 昆明飞翔材料技术有限公司 | 2024-03-13 | 无出厂编号 | 2024-05-16 |  |  | 0 | 2024-05-07 | 2025-05-06 |  | 生产管理用工器具/安全工器具/绝缘梯 | 把 | 正常 | 未使用 | D7BDCA43CCFF4FF988CD4A5340669950
鱼竿式绝缘伸缩梯（3米） | 黄岭所3-2 | 3米 | 茂名供电局 | 电白供电局 | 黄岭供电所 | 配电运维班 | 李增永 |  |  | 黄岭供电所 | D | C A TA15 | 0309 C A TA15 8133696 D | 爬梯平台脚手架类 | 河北安电电力器材有限公司 | 2022-07-18 | 无出厂编号 | 2023-08-23 | 360 | 2052-07-18 | 0 | 2024-08-30 | 2025-08-29 |  | 生产管理用工器具/安全工器具/绝缘梯 | 把 | 正常 | 未使用 | E75A5F29E3684904BA424E18C5243B0B
鱼竿式伸缩绝缘梯（2m） | 黄岭所#2-3 |  | 茂名供电局 | 电白供电局 | 黄岭供电所 | 配电运维班 | 程芳海 |  |  |  | D | C A TA15 | 0309 C A TA15 7282593 D | 安全工器具 | 昆明飞翔材料技术有限公司 | 2024-03-13 | 无出厂编号 | 2024-05-16 |  |  | 0 | 2024-05-07 | 2025-05-06 |  | 生产管理用工器具/安全工器具/绝缘梯 | 把 | 正常 | 未使用 | F1E561F00782492FB40D3099B5DD5061
绝缘人字梯 | 黄岭所#5 | 1.5米 | 茂名供电局 | 电白供电局 | 电白供电局 | 配电运维班 | 李增永 |  |  | 黄岭供电所工器具房 | D | C A TA15 | 0309 C A TA15 7511282 D | 安全工器具 | 常州市安恒电力设备有限公司 | 2018-05-02 | 无出厂编号 | 2019-08-02 | 360 | 2048-05-02 | 12 | 2024-08-30 | 2025-08-29 |  | 生产管理用工器具/安全工器具/绝缘梯 | 把 | 正常 | 未使用 | a235a1c7f370491e87dc3155bdfd4c46
禁止合闸线路有人工作 | 黄岭所#8 | 警示牌 | 茂名供电局 | 电白供电局 | 黄岭供电所 | 配电运维班 | 李增永 |  |  | 黄岭供电所工器具房 | D | C A TA30 | 0309 C A TA30 4967864 D | 安全工器具 | 河北安电电力器材有限公司 | 2022-02-16 | 无出厂编号 | 2022-02-16 | 360 | 2052-02-16 | 0 |  |  |  | 生产管理用工器具/安全工器具/安全标示牌 |  | 正常 | 未使用 | CEE57298225F4EA4BEE4B4DE7A1B90C4
禁止合闸线路有人工作 | 黄岭所#6 | 警示牌 | 茂名供电局 | 电白供电局 | 黄岭供电所 | 配电运维班 | 李增永 |  |  | 黄岭供电所工器具房 | D | C A TA30 | 0309 C A TA30 7512688 D | 安全工器具 | 河北安电电力器材有限公司 | 2022-02-16 | 无出厂编号 | 2022-02-16 | 360 | 2052-02-16 | 0 |  |  |  | 生产管理用工器具/安全工器具/安全标示牌 |  | 正常 | 未使用 | D72E3489FC1545D59A77909793325647
禁止合闸线路有人工作 | 黄岭所#2 | 警示牌 | 茂名供电局 | 电白供电局 | 电白供电局 | 配电运维班 | 李增永 |  |  | 黄岭供电所工器具房 | D | C A TA30 | 0309 C A TA30 4270527 D | 安全工器具 | 河北安电电力器材有限公司 | 2018-01-20 | 无出厂编号 | 2019-05-12 | 360 | 2048-01-20 |  |  |  |  | 生产管理用工器具/安全工器具/安全标示牌 | 个 | 正常 | 未使用 | b80e66ee307d48a5b4ddf227f75e589c
围栏支架 | 黄岭所#6 | 1.2m | 茂名供电局 | 电白供电局 | 黄岭供电所 | 配电运维班 | 李增永 |  |  | 黄岭供电所工器具室 | D | C A TB44 | 0309 C A TB44 4164552 D | 安全工器具 | 兴安迈 | 2023-02-08 | 无出厂编号 | 2023-04-07 | 360 | 2053-02-08 | 0 |  |  |  | 生产管理用工器具/维修工具/脚手架 | 把 | 正常 | 未使用 | CBF9EB2C1911472AADC2C89A0BC4DFE3
竹梯 | 黄岭所#21-1 | 21级竹梯 | 茂名供电局 | 电白供电局 | 黄岭供电所 | 配电运维班 | 程芳海 |  |  | 黄岭供电所 | D | C A TB46 | 0309 C A TB46 9294753 D | 爬梯平台脚手架类 | 麦思格测 | 2024-03-13 | 无出厂编号 | 2024-05-20 |  |  | 0 | 2024-08-30 | 2025-02-27 |  | 生产管理用工器具/维修工具/竹梯 | 把 | 正常 | 未使用 | EBB93A7D5FA1473DB64FC65F1CDE9E69
竹梯 | 黄岭所#17-5 | 17级竹梯 | 茂名供电局 | 电白供电局 | 黄岭供电所 | 配电运维班 | 程芳海 |  |  | 黄岭供电所 | D | C A TB46 | 0309 C A TB46 592943 D | 爬梯平台脚手架类 | 麦思格测 | 2024-03-13 | 无出厂编号 | 2024-05-20 |  |  | 0 | 2024-08-30 | 2025-02-27 |  | 生产管理用工器具/维修工具/竹梯 | 把 | 正常 | 未使用 | F12491E5F9AB470B8AD982188718A7E7
竹梯 | 黄岭所#11-3 |  | 茂名供电局 | 电白供电局 | 黄岭供电所 | 配电运维班 | 李增永 |  |  | 黄岭供电所 | D | C A TB46 | 0309 C A TB46 6196535 D | 爬梯平台脚手架类 | 泛沃克 | 2023-04-04 | 无出厂编号 | 2023-02-15 | 360 | 2053-04-04 | 0 | 2024-09-10 | 2025-03-09 |  | 生产管理用工器具/维修工具/竹梯 | 把 | 正常 | 未使用 | FEAFA8EF5FB14089857098ABB17CD263
绝缘毯夹 | 黄岭所#7 | 900*1000mm | 茂名供电局 | 电白供电局 | 黄岭供电所 | 配电运维班 | 程芳海 |  |  | 黄岭供电所 | D | C A TB58 | 0309 C A TB58 6054346 D | 安全工器具 | 河北电之力电气有限公司 | 2024-03-01 | 无出厂编号 | 2024-03-14 | 360 | 2054-03-01 | 0 | 2024-03-11 | 2025-03-10 |  | 生产管理用工器具/安全工器具/绝缘毯夹 | 张 | 正常 | 未使用 | B829B0A880944A04857A08B2E2752E75
绝缘毯夹 | 黄岭所#13 |  | 茂名供电局 | 电白供电局 | 黄岭供电所 | 配电运维班 | 程芳海 |  |  | 黄岭供电所 | D | C A TB58 | 0309 C A TB58 4047684 D | 安全工器具 | 河北电之力电气有限公司 | 2024-02-13 | 无出厂编号 | 2024-03-09 | 360 | 2054-02-13 | 0 | 2024-03-11 | 2025-03-10 |  | 生产管理用工器具/安全工器具/绝缘毯夹 | 个 | 正常 | 未使用 | BB37352FE67A4766BFB913DC91893827
绝缘毯夹 | 黄岭所#5 | 900*1000mm | 茂名供电局 | 电白供电局 | 黄岭供电所 | 配电运维班 | 程芳海 |  |  | 黄岭供电所 | D | C A TB58 | 0309 C A TB58 4547022 D | 安全工器具 | 河北电之力电气有限公司 | 2024-03-01 | 无出厂编号 | 2024-03-11 | 360 | 2054-03-01 | 0 | 2024-03-11 | 2025-03-10 |  | 生产管理用工器具/安全工器具/绝缘毯夹 | 张 | 正常 | 未使用 | C4B3DB6F11F240409ADFA7FE601BB92D
绝缘毯夹 | 黄岭所#11 | 900*1000mm | 茂名供电局 | 电白供电局 | 黄岭供电所 | 配电运维班 | 程芳海 |  |  | 黄岭供电所 | D | C A TB58 | 0309 C A TB58 2702445 D | 安全工器具 | 河北电之力电气有限公司 | 2024-02-07 | 无出厂编号 | 2024-03-04 | 360 | 2054-02-07 | 0 | 2024-03-11 | 2025-03-10 |  | 生产管理用工器具/安全工器具/绝缘毯夹 | 张 | 正常 | 未使用 | F4F568A0619D44AABD95DC0EF553D935
泛光警示灯 | 黄岭#2 | SW2170 | 茂名供电局 | 电白供电局 | 电白供电局 | 配电运维班 | 李增永 |  |  | 黄岭供电所工器具房 | D | J L TC24 | 0309 J L TC24 2570110 D | 测试设备 | 广东朗固实业有限公司 | 2019-03-02 | 无出厂编号 | 2019-06-02 | 360 | 2049-03-02 |  |  |  |  | 检修维护设备/其他检修及维护设备/强光灯 | 台 | 正常 | 未使用 | a57e246ec24d4b5aab48ade143904534
相序表 | 黄岭所#1 | W0428674 | 茂名供电局 | 电白供电局 | 黄岭供电所 | 配电运维班 | 程芳海 |  |  | 黄岭供电所 | T | Z B CE16 | 0309 Z B CE16 3798198 T | 测试设备 | 克列茨国际贸易（上海）有限公司 | 2023-05-11 | 无出厂编号 | 2024-04-01 | 360 | 2053-05-11 | 0 | 2024-03-13 | 2025-03-12 |  | 自动化设备及仪器仪表/仪器仪表及测试设备/相位表 | 只 | 正常 | 未使用 | BC15F3EC8A97451982E222214492299F
小红外线测温枪 | 黄岭所#1 | UT300 | 茂名供电局 | 电白供电局 | 电白供电局 | 配电运维班 | 李增永 |  |  | 黄岭供电所工器具房 | T | Z B CQ21 | 0309 Z B CQ21 3475344 T | 测试设备 | 东莞优利德 | 2018-05-02 | 无出厂编号 | 2019-06-02 | 360 | 2048-05-02 |  | 2024-09-23 | 2025-09-22 |  | 自动化设备及仪器仪表/仪器仪表及测试设备/红外测温仪 | 台 | 正常 | 未使用 | b6134e4700a141be8ea80c7c6bf42008
激光测距仪 | 黄岭所#3 |  | 茂名供电局 | 电白供电局 | 黄岭供电所 | 配电运维班 | 程芳海 |  |  | 黄岭供电所 | T | Z B CW81 | 0309 Z B CW81 7447853 T | 测试设备 | 德力西电气有限公 | 2023-05-10 | 无出厂编号 | 2024-02-02 | 360 | 2053-05-10 | 0 | 2024-03-15 | 2025-03-14 |  | 自动化设备及仪器仪表/仪器仪表及测试设备/测距仪 | 台 | 正常 | 未使用 | FA841611E4B14D699EB57AD55406CB2A
接地电阻表 | 黄岭所#2 |  | 茂名供电局 | 电白供电局 | 黄岭供电所 | 配电运维班 | 李增永 |  |  | 黄岭供电所工具室 | T | Z B CX42 | 0309 Z B CX42 9258838 T | 测试设备 | 杭州 | 2021-08-01 | 无出厂编号 | 2022-10-17 | 60 | 2026-08-01 | 0 | 2024-03-13 | 2025-03-12 |  | 自动化设备及仪器仪表/仪器仪表及测试设备/接地电阻表 | 台 | 正常 | 未使用 | CE017FBD1F164AB6B93394A71DFC38C2
蹬高板 | 黄岭所#9 | 1.8m | 茂名供电局 | 电白供电局 | 电白供电局 | 配电运维班 | 李增永 |  |  | 黄岭供电所工器具房 | D | 无对应的资产分类 | 0309 无对应的资产分类 9497115 D | 爬梯平台脚手架类 | 河北沈三开电器制造有限公司 | 2019-01-18 | 无出厂编号 | 2019-11-12 | 360 | 2049-01-18 |  | 2024-08-30 | 2025-02-27 |  |  |  | 正常 | 未使用 | ba31ce5438eb4d068e0da8a7d84fa77e
0.4kV接地线 | 黄岭所#45 |  | 茂名供电局 | 电白供电局 | 电白供电局 | 黄岭供电所 | 程芳海 |  |  | 黄岭供电所工器具室 | D | C A TA01 | 0309 C A TA01 3949253 D | 安全工器具 | 保定通力电器设备有限公司 | 2024-04-13 | 无出厂编号 | 2024-05-16 |  |  | 0 | 2024-05-08 | 2029-05-07 |  | 生产管理用工器具/安全工器具/接地线 | 组 | 正常 | 未使用 | 860C4878F2054353A3AE80A00930CD9A
10kV接地线 | 黄岭所#07 | 三相三杆 | 茂名供电局 | 电白供电局 | 电白供电局 | 黄岭供电所 | 李增永 |  |  | 黄岭供电所工器具室 | D | C A TA01 | 0309 C A TA01 7053952 D | 安全工器具 | 常州市电线电缆厂 | 2023-02-02 | 无出厂编号 | 2023-04-02 | 360 | 2053-02-02 | 0 | 2022-09-27 | 2027-09-26 |  | 生产管理用工器具/安全工器具/接地线 | 组 | 正常 | 未使用 | 8A073C07DEAB491DBE0F080CAEC69FA0
0.4kV接地线 | 黄岭所#43 |  | 茂名供电局 | 电白供电局 | 电白供电局 | 黄岭供电所 | 程芳海 |  |  | 黄岭供电所工器具室 | D | C A TA01 | 0309 C A TA01 7324920 D | 安全工器具 | 保定通力电器设备有限公司 | 2024-04-13 | 无出厂编号 | 2024-05-16 |  |  | 0 | 2024-05-08 | 2029-05-07 |  | 生产管理用工器具/安全工器具/接地线 | 组 | 正常 | 未使用 | AA2732394F5E458CBAC28288450C6EE5
防蜂帽 | 黄岭所#1 |  | 茂名供电局 | 电白供电局 | 黄岭供电所 | 配电运维班 | 程芳海 |  |  | 黄岭供电所工器具室 | D | C A SS28 | 0309 C A SS28 6216927 D | 安全工器具 | 广州市黄埔区云埔工业园区方达路2号二号楼3楼 | 2024-03-18 | 无出厂编号 | 2024-09-10 | 360 | 2054-03-18 | 0 |  |  |  | 生产管理用工器具/安全工器具/防蜂服 | 个 | 正常 | 未使用 | A9708C8507C44C619F5668120D8B33E8
防蜂服 | 黄岭所#1 | 防蜂服（带通风系统） | 茂名供电局 | 电白供电局 | 黄岭供电所 | 配电运维班 | 程芳海 |  |  | 黄岭供电所 | D | C A SS28 | 0309 C A SS28 4023218 D | 安全工器具 | 杭州奥能电源设备有限公司 | 2022-07-19 | 无出厂编号 | 2023-11-22 | 360 | 2052-07-19 | 0 |  |  |  | 生产管理用工器具/安全工器具/防蜂服 | 个 | 正常 | 未使用 | AC653600731D419BAE3DF558C3AC474A
近电报警安全帽 | 黄岭所#8 | 近电报警安全帽 | 茂名供电局 | 电白供电局 | 黄岭供电所 | 配电运维班 | 程芳海 |  |  | 黄岭供电所 | D | C A SS49 | 0309 C A SS49 8753609 D | 安全工器具 | 北京力达塑料制造有限公司 | 2023-10-10 | 无出厂编号 | 2023-11-22 | 30 | 2026-04-10 | 0 |  |  |  | 生产管理用工器具/安全工器具/安全帽 | 只 | 正常 | 未使用 | 7DB25076068C49A9A3E5C4663DC3A680
安全帽 | 黄岭所#7（陈海智） | 通用型 | 茂名供电局 | 电白供电局 | 电白供电局 | 配电运维班 | 李增永 |  |  | 黄岭供电所103室 | D | C A SS49 | 0309 C A SS49 8697996 D | 安全工器具 | 徐州日月星安防设备科技有限公司 | 2022-08-01 | 无出厂编号 | 2022-09-30 | 30 | 2025-02-01 |  | 2022-08-01 | 2025-01-31 |  | 生产管理用工器具/安全工器具/安全帽 | 只 | 正常 | 未使用 | 80968fa7067744109ada843457a52807
近电报警安全帽 | 黄岭所#5 | 近电报警安全帽 | 茂名供电局 | 电白供电局 | 黄岭供电所 | 配电运维班 | 程芳海 |  |  | 黄岭供电所 | D | C A SS49 | 0309 C A SS49 2941050 D | 安全工器具 | 北京力达塑料制造有限公司 | 2023-10-10 | 无出厂编号 | 2023-11-22 | 30 | 2026-04-10 | 0 |  |  |  | 生产管理用工器具/安全工器具/安全帽 | 只 | 正常 | 未使用 | 989BF9CD4A4F4772AD184139AE0D6E6F
0.4kV接地线 | 黄岭所#42 | 三相四线式 | 茂名供电局 | 电白供电局 | 黄岭供电所 | 配电运维班 | 程芳海 |  |  | 黄岭供电所工器具室 | D | C A TA01 | 0309 C A TA01 1217328 D | 安全工器具 | 保定通力电器设备 | 2024-05-01 | 无出厂编号 | 2024-08-30 | 360 | 2054-05-01 | 0 | 2024-08-20 | 2029-08-19 |  | 生产管理用工器具/安全工器具/接地线 | 组 | 正常 | 未使用 | 9E3C4BC0C9B743BCA1243309E5A84022
0.4kV绝缘毯 | 黄岭所#42 | 900*1000mm | 茂名供电局 | 电白供电局 | 黄岭供电所 | 配电运维班 | 李增永 |  |  | 黄岭供电所工器具室 | D | C A TA05 | 0309 C A TA05 4970196 D | 安全工器具 | 河北电之力电气有限公司 | 2022-08-25 | 无出厂编号 | 2022-08-25 | 360 | 2052-08-25 | 0 | 2024-08-30 | 2025-02-27 |  | 生产管理用工器具/安全工器具/绝缘垫 | 张 | 正常 | 未使用 | 827F232DEB6D496F8577D6918DF47D4E
鱼竿式绝缘伸缩梯（2米） | 黄岭所2-2 | 2米 | 茂名供电局 | 电白供电局 | 黄岭供电所 | 配电运维班 | 李增永 |  |  | 黄岭供电所 | D | C A TA15 | 0309 C A TA15 5406372 D | 爬梯平台脚手架类 | 河北安电电力器材有限公司 | 2022-07-11 | 无出厂编号 | 2023-10-01 | 360 | 2052-07-11 | 0 | 2024-08-30 | 2025-08-29 |  | 生产管理用工器具/安全工器具/绝缘梯 | 把 | 正常 | 未使用 | A06DD775A0934C8C9618AFC43F82A1FC
鱼竿式伸缩绝缘梯（3m） | 黄岭所#3-3 |  | 茂名供电局 | 电白供电局 | 黄岭供电所 | 配电运维班 | 程芳海 |  |  |  | D | C A TA15 | 0309 C A TA15 3130924 D | 安全工器具 | 昆明飞翔材料技术有限公司 | 2024-03-13 | 无出厂编号 | 2024-05-16 |  |  | 0 | 2024-05-07 | 2025-05-06 |  | 生产管理用工器具/安全工器具/绝缘梯 | 把 | 正常 | 未使用 | AC3CA57299EE4684906AC1ED6D2518B0
防电弧服 | 黄岭所#1 |  | 茂名供电局 | 电白供电局 | 黄岭供电所 | 配电运维班 | 程芳海 |  |  | 黄岭供电所工器具室 | D | C A TA17 | 0309 C A TA17 5655441 D | 安全工器具 | 广州市黄埔区云埔工业园区方达路2号二号楼3楼 | 2024-07-16 | 无出厂编号 | 2024-09-10 | 360 | 2054-07-16 | 0 |  |  |  | 生产管理用工器具/安全工器具/防电弧服 | 套 | 正常 | 未使用 | 9353793869CE471F82A61606170E343C
安全围栏网 | 黄岭#5 | 1m*15m | 茂名供电局 | 电白供电局 | 电白供电局 | 配电运维班 | 李增永 |  |  | 黄岭供电所工器具房 | D | C A TA26 | 0309 C A TA26 3450674 D | 安全工器具 | 河北普力 | 2018-01-20 | 无出厂编号 | 2019-05-12 | 360 | 2048-01-20 |  |  |  |  | 生产管理用工器具/安全工器具/安全围网 | 套 | 正常 | 未使用 | 994e481816ec4b72a63d6e6849f23b01
禁止合闸线路有人工作 | 黄岭所#4 | 警示牌 | 茂名供电局 | 电白供电局 | 电白供电局 | 配电运维班 | 李增永 |  |  | 黄岭供电所工器具房 | D | C A TA30 | 0309 C A TA30 6965799 D | 安全工器具 | 河北安电电力器材有限公司 | 2018-01-20 | 无出厂编号 | 2019-05-12 | 360 | 2048-01-20 |  |  |  |  | 生产管理用工器具/安全工器具/安全标示牌 | 个 | 正常 | 未使用 | 8222de7384924f8983767b1244a9b453
禁止合闸线路有人工作 | 黄岭所#9 | 警示牌 | 茂名供电局 | 电白供电局 | 黄岭供电所 | 配电运维班 | 李增永 |  |  | 黄岭供电所工器具房 | D | C A TA30 | 0309 C A TA30 4496739 D | 安全工器具 | 河北安电电力器材有限公司 | 2022-02-16 | 无出厂编号 | 2022-02-16 | 360 | 2052-02-16 | 0 |  |  |  | 生产管理用工器具/安全工器具/安全标示牌 |  | 正常 | 未使用 | 904A625E01C047E0B376C87055AA5B33
电力施工，车辆慢行 | 黄岭所#3 |  | 茂名供电局 | 电白供电局 | 黄岭供电所 | 配电运维班 | 程芳海 |  |  | 黄岭供电所 | D | C A TA30 | 0309 C A TA30 9341769 D | 安全工器具 | 保定朗信电子科技有限公司 | 2023-08-16 | 无出厂编号 | 2024-06-04 |  |  | 0 |  |  |  | 生产管理用工器具/安全工器具/安全标示牌 | 个 | 正常 | 未使用 | 9D6ADEBA269441078B56B4055277D7F1
安全帽 | 黄岭所#11（刘琦敏） | 通用型 | 茂名供电局 | 电白供电局 | 电白供电局 | 配电运维班 | 李增永 |  |  | 黄岭供电所103室 | D | C A TA65 | 0309 C A TA65 4994570 D | 安全工器具 | 徐州日月星安防设备科技有限公司 | 2022-08-01 | 无出厂编号 | 2022-09-30 | 30 | 2025-02-01 |  | 2022-08-01 | 2025-01-31 |  | 生产管理用工器具/维修工具/工具包 | 个 | 正常 | 未使用 | 8acea40bc7614fb4beabf53fd5534de8
安全帽 | 黄岭所#9（李增永） | 通用型 | 茂名供电局 | 电白供电局 | 电白供电局 | 配电运维班 | 李增永 |  |  | 黄岭供电所103室 | D | C A TA65 | 0309 C A TA65 7525287 D | 安全工器具 | 徐州日月星安防设备科技有限公司 | 2022-08-01 | 无出厂编号 | 2022-09-30 | 30 | 2025-02-01 |  | 2022-08-01 | 2025-01-31 |  | 生产管理用工器具/维修工具/工具包 | 个 | 正常 | 未使用 | 966d0446eb5f463a95def45ca101a393
竹梯 | 黄岭#15-3 |  | 茂名供电局 | 电白供电局 | 黄岭供电所 | 配电运维班 | 李增永 |  |  | 黄岭供电所 | D | C A TB46 | 0309 C A TB46 2734120 D | 爬梯平台脚手架类 | 麦思格测 | 2023-08-01 | 无出厂编号 | 2023-08-30 | 360 | 2053-08-01 | 0 | 2024-09-10 | 2025-03-09 |  | 生产管理用工器具/维修工具/竹梯 | 把 | 正常 | 未使用 | 819BBD769981470B919ACF7129B3DD7C
竹梯 | 黄岭所#19-2 | 19级竹梯 | 茂名供电局 | 电白供电局 | 黄岭供电所 | 配电运维班 | 程芳海 |  |  | 黄岭供电所 | D | C A TB46 | 0309 C A TB46 7514072 D | 爬梯平台脚手架类 | 麦思格测 | 2024-03-13 | 无出厂编号 | 2024-05-20 |  |  | 0 | 2024-08-30 | 2025-02-27 |  | 生产管理用工器具/维修工具/竹梯 | 把 | 正常 | 未使用 | A64FDB15029B4866A06A7EEDD520052F
0.4kV绝缘毯 | 黄岭所#48 | 900*1000mm | 茂名供电局 | 电白供电局 | 黄岭供电所 | 配电运维班 | 程芳海 |  |  | 黄岭供电所 | D | C A TB57 | 0309 C A TB57 351272 D | 安全工器具 | 河北电之力电气有限公司 | 2024-03-01 | 无出厂编号 | 2024-03-14 | 360 | 2054-03-01 | 0 | 2024-08-30 | 2025-02-27 |  | 生产管理用工器具/安全工器具/绝缘毯 | 张 | 正常 | 未使用 | A281A8C9F3B7410182A1D3BAD5BC9FB3
绝缘毯夹 | 黄岭所#6 | 900*1000mm | 茂名供电局 | 电白供电局 | 黄岭供电所 | 配电运维班 | 程芳海 |  |  | 黄岭供电所 | D | C A TB58 | 0309 C A TB58 2122959 D | 安全工器具 | 河北电之力电气有限公司 | 2024-03-01 | 无出厂编号 | 2024-03-14 | 360 | 2054-03-01 | 0 | 2024-03-11 | 2025-03-10 |  | 生产管理用工器具/安全工器具/绝缘毯夹 | 张 | 正常 | 未使用 | 8F74F15586C9458F82940AD97AF93706
绝缘毯夹 | 黄岭所#12 | 0.4 | 茂名供电局 | 电白供电局 | 黄岭供电所 | 配电运维班 | 程芳海 |  |  | 黄岭供电所 | D | C A TB58 | 0309 C A TB58 4497684 D | 安全工器具 | 河北电之力电气有限公司 | 2024-02-06 | 无出厂编号 | 2024-03-01 | 360 | 2054-02-06 | 0 | 2024-03-11 | 2025-03-10 |  | 生产管理用工器具/安全工器具/绝缘毯夹 | 个 | 正常 | 未使用 | A3E9119BD670441392B4913A47182472
绝缘毯夹 | 黄岭所#14 |  | 茂名供电局 | 电白供电局 | 黄岭供电所 | 配电运维班 | 程芳海 |  |  | 黄岭供电所 | D | C A TB58 | 0309 C A TB58 6180883 D | 安全工器具 | 河北电之力电气有限公司 | 2024-02-01 | 无出厂编号 | 2024-03-10 | 360 | 2054-02-01 | 0 | 2024-03-11 | 2025-03-10 |  | 生产管理用工器具/安全工器具/绝缘毯夹 | 个 | 正常 | 未使用 | AB9206F42F554746BC7D4B4B65469ECD
普通可见光多旋翼无人机 | 电白黄岭所-#5-精灵4 | 精灵4 | 茂名供电局 | 电白供电局 | 电白供电局 | 配电运维班 | 李增永 |  |  | 黄岭供电所工器具房 | T | C B SS58 | 0309 C B SS58 5475583 T | 测试设备 | 深圳市大疆创新科技有限公司 | 2018-05-02 | 0AXCE660B30173 | 2019-06-02 | 360 | 2048-05-02 |  |  |  |  | 生产管理用工器具/电子设备/巡检无人机 | 台 | 正常 | 未使用 | 7d055101d715480cab4e089d8c0967c2
10kV绝缘操作杆 | 黄岭所#09 | 四节 | 茂名供电局 | 电白供电局 | 黄岭供电所 | 配电运维班 | 李增永 |  |  | 黄岭供电所 | T | J L SL70 | 0309 J L SL70 3429219 T | 安全工器具 | 河北省晋力电气有限公司 | 2022-10-02 | 无出厂编号 | 2023-08-30 | 360 | 2052-10-02 | 0 | 2024-08-30 | 2025-08-29 |  | 检修维护设备/其他检修及维护设备/伸缩式绝缘操作杆 | 个 | 正常 | 未使用 | 9020A5E7AD7C4F558AF7EEBD81AA25EC
防爆固态手提控照灯 | 黄岭#3 | SW2300 | 茂名供电局 | 电白供电局 | 电白供电局 | 配电运维班 | 李增永 |  |  | 黄岭供电所工器具房 | P | J L TC01 | 0309 J L TC01 0292674 P | 测试设备 | 广东朗固实业有限公司 | 2019-03-02 | 无出厂编号 | 2019-06-02 | 360 | 2049-03-02 |  |  |  |  | 检修维护设备/其他检修及维护设备/便携式工作灯 | 台 | 正常 | 未使用 | 9b81b4924e68411c9388fdb810007460
绝缘电阻表 | 黄岭所#8 | 2C11D-10 | 茂名供电局 | 电白供电局 | 电白供电局 | 配电运维班 | 李增永 |  |  | 黄岭供电所工器具房 | D | Z B CE36 | 0309 Z B CE36 5857085 D | 测试设备 | 上海康海仪表器有限公司 | 2019-03-02 | 无出厂编号 | 2020-06-02 | 360 | 2049-03-02 | 24 | 2024-08-28 | 2025-08-27 |  | 自动化设备及仪器仪表/仪器仪表及测试设备/电动摇表 | 只 | 正常 | 未使用 | 7b6a5b4d01f345e28e95c639b15fcb8c
接地电阻表 | 黄岭所#6 | ZC29B | 茂名供电局 | 电白供电局 | 电白供电局 | 配电运维班 | 李增永 |  |  | 黄岭供电所工器具房 | T | Z B CE36 | 0309 Z B CE36 3643902 T | 测试设备 | 上海第六电表厂有限公司 | 2018-05-02 | 无出厂编号 | 2020-06-02 | 360 | 2048-05-02 | 12 | 2024-09-23 | 2025-09-22 |  | 自动化设备及仪器仪表/仪器仪表及测试设备/电动摇表 | 只 | 正常 | 未使用 | 920cb010c9b9424ebadc35f3ff1e5870
小红外线测温枪 | 黄岭所#2 | UT300 | 茂名供电局 | 电白供电局 | 电白供电局 | 配电运维班 | 李增永 |  |  | 黄岭供电所工器具房 | T | Z B CQ21 | 0309 Z B CQ21 4892009 T | 测试设备 | 东莞优利德 | 2018-05-02 | 无出厂编号 | 2019-06-02 | 360 | 2048-05-02 |  | 2024-09-23 | 2025-09-22 |  | 自动化设备及仪器仪表/仪器仪表及测试设备/红外测温仪 | 台 | 正常 | 未使用 | 9a80c961ecec4234804688685c40ca88
数字式钳形表（软管） | 黄岭所#2 | MSGC-6900 | 茂名供电局 | 电白供电局 | 黄岭供电所 | 配电运维班 | 李增永 |  |  | 黄岭供电所工器具室 | T | Z B CS01 | 0309 Z B CS01 9660696 T | 测试设备 | 表思格测 | 2023-02-06 | 无出厂编号 | 2023-02-12 | 360 | 2053-02-06 | 0 | 2024-03-13 | 2025-03-12 |  | 自动化设备及仪器仪表/仪器仪表及测试设备/钳形表检定装置 | 台 | 正常 | 未使用 | A83F8F7B22A94D468FF8E80CB9845280
0.4kV测电笔 | 黄岭所#42 |  | 茂名供电局 | 电白供电局 | 黄岭供电所 | 配电运维班 | 李增永 |  |  |  | T | Z B CS07 | 0309 Z B CS07 6793484 T | 测试设备 | 佛山锴特工具有限公司 | 2021-08-01 | 无出厂编号 | 2022-12-01 |  |  | 0 |  |  |  | 自动化设备及仪器仪表/仪器仪表及测试设备/数显测电笔 | 台 | 正常 | 未使用 | 8931D4556E8745D2B6A912CEED89A202
0.4kV测电笔 | 黄岭所#44 |  | 茂名供电局 | 电白供电局 | 黄岭供电所 | 配电运维班 | 李增永 |  |  |  | T | Z B CS07 | 0309 Z B CS07 1803358 T | 测试设备 | 佛山锴特工具有限公司 | 2021-08-01 | 无出厂编号 | 2022-12-01 |  |  | 0 |  |  |  | 自动化设备及仪器仪表/仪器仪表及测试设备/数显测电笔 | 台 | 正常 | 未使用 | B59F2751FF8A4BD382B8749B893595DE
数字钳表 | 黄岭所#4 | UT205 | 茂名供电局 | 电白供电局 | 电白供电局 | 配电运维班 | 李增永 |  |  | 黄岭供电所工器具房 | T | Z B CT58 | 0309 Z B CT58 7342664 T | 测试设备 | 胜利仪器 | 2019-03-02 | 无出厂编号 | 2020-06-02 | 360 | 2049-03-02 | 12 | 2024-09-23 | 2025-09-22 |  | 自动化设备及仪器仪表/仪器仪表及测试设备/数字钳型电流表 | 台（组） | 正常 | 未使用 | 7c0cf835435d469a9956b4fcdadd0ca6
接地电阻测试仪（电子式） | 黄岭所#1 | E8376363 | 茂名供电局 | 电白供电局 | 黄岭供电所 | 配电运维班 | 程芳海 |  |  | 黄岭供电所 | T | Z B CW90 | 0309 Z B CW90 2273042 T | 测试设备 | 上海市黄浦区延安东路58号1303室 | 2024-03-04 | 无出厂编号 | 2024-03-07 | 360 | 2054-03-04 | 0 | 2024-03-14 | 2025-03-13 |  | 自动化设备及仪器仪表/仪器仪表及测试设备/接地电阻测试仪 | 台 | 正常 | 未使用 | A20F42171D024C4E9E069934B1CD4846
接地电阻表 | 黄岭所#1 |  | 茂名供电局 | 电白供电局 | 黄岭供电所 | 配电运维班 | 李增永 |  |  | 黄岭供电所工器具室 | T | Z B CX42 | 0309 Z B CX42 9440469 T | 测试设备 | 杭州 | 2021-08-01 | 无出厂编号 | 2022-10-17 | 360 | 2051-08-01 | 0 | 2024-03-13 | 2025-03-12 |  | 自动化设备及仪器仪表/仪器仪表及测试设备/接地电阻表 | 台 | 正常 | 未使用 | 9DAB730013DB4B5289CF79F9AFD3F85A
风速-温度仪 | 黄岭所#2 | DT-618 | 茂名供电局 | 电白供电局 | 黄岭供电所 | 配电运维班 | 程芳海 |  |  | 黄岭供电所 | D | Z B CY86 | 0309 Z B CY86 7453254 D | 测试设备 | 深圳市华盛昌科技实业股份有限公司 | 2023-05-10 | 无出厂编号 | 2024-04-01 | 360 | 2053-05-10 | 0 | 2024-03-15 | 2025-03-14 |  | 自动化设备及仪器仪表/仪器仪表及测试设备/数显风速仪 | 台 | 正常 | 未使用 | 9C6FA628DDB04676B207599794E2B20D
10kV接地线 | 黄岭所#08 |  | 茂名供电局 | 电白供电局 | 电白供电局 | 黄岭供电所 | 程芳海 |  |  | 黄岭供电所工器具室 | D | C A TA01 | 0309 C A TA01 5944203 D | 安全工器具 | 保定通力电器设备有限公司 | 2024-04-13 | 无出厂编号 | 2024-05-16 |  |  | 0 | 2024-05-08 | 2029-05-07 |  | 生产管理用工器具/安全工器具/接地线 | 组 | 正常 | 未使用 | 590A16EC0C7949ABB5D8E19F4D334ABA
防蜂帽 | 黄岭所#2 |  | 茂名供电局 | 电白供电局 | 黄岭供电所 | 配电运维班 | 程芳海 |  |  | 黄岭供电所工器具室 | D | C A SS28 | 0309 C A SS28 8662656 D | 安全工器具 | 广州市黄埔区云埔工业园区方达路2号二号楼3楼 | 2024-03-16 | 无出厂编号 | 2024-09-10 | 360 | 2054-03-16 | 0 |  |  |  | 生产管理用工器具/安全工器具/防蜂服 | 个 | 正常 | 未使用 | 69089789673E4E9D8A8897819688FA00
近电报警安全帽 | 黄岭所#1 | 近电报警安全帽 | 茂名供电局 | 电白供电局 | 黄岭供电所 | 配电运维班 | 程芳海 |  |  | 黄岭供电所 | D | C A SS49 | 0309 C A SS49 8587030 D | 安全工器具 | 北京力达塑料制造有限公司 | 2023-10-10 | 无出厂编号 | 2023-11-22 | 30 | 2026-04-10 | 0 |  |  |  | 生产管理用工器具/安全工器具/安全帽 | 只 | 正常 | 未使用 | 62D5A46731D2485F97CADD3F14DA7AA7
近电报警安全帽 | 黄岭所#2 | 近电报警安全帽 | 茂名供电局 | 电白供电局 | 黄岭供电所 | 配电运维班 | 程芳海 |  |  | 黄岭供电所 | D | C A SS49 | 0309 C A SS49 893441 D | 安全工器具 | 北京力达塑料制造有限公司 | 2023-10-10 | 无出厂编号 | 2023-11-22 | 30 | 2026-04-10 | 0 |  |  |  | 生产管理用工器具/安全工器具/安全帽 | 只 | 正常 | 未使用 | 7621BA069F7143D0A4C0BDE2871F3BF6
10kV绝缘隔板 | 黄岭所#01 | 800*600*0.8Cm | 茂名供电局 | 电白供电局 | 电白供电局 | 配电运维班 | 李增永 |  |  | 黄岭供电所工器具房 | D | C A TA06 | 0309 C A TA06 2129403 D | 安全工器具 | 常州市安恒电力设备有限公司 | 2018-05-02 | 无出厂编号 | 2019-08-02 | 360 | 2048-05-02 | 1 | 2024-03-04 | 2025-03-03 |  | 生产管理用工器具/安全工器具/绝缘挡板 | 块 | 正常 | 未使用 | 39090a197dba48eb92cadbbd277811d7
0.4kV绝缘手套 | 黄岭所#410 | 0.4kV | 茂名供电局 | 电白供电局 | 黄岭供电所 | 配电运维班 | 李增永 |  |  | 黄岭供电所 | D | C A TA09 | 0309 C A TA09 2921575 D | 安全工器具 | 上海诚格安全防护用品有限公司 | 2022-09-15 | 无出厂编号 | 2023-09-01 | 60 | 2027-09-15 | 1 | 2024-08-30 | 2025-02-27 |  | 生产管理用工器具/安全工器具/绝缘手套 | 双 | 正常 | 未使用 | 55BF34FF3C144340B01CA0E396FC6EB8
鱼竿式伸缩绝缘梯（3m） | 黄岭所#3-5 |  | 茂名供电局 | 电白供电局 | 黄岭供电所 | 配电运维班 | 程芳海 |  |  |  | D | C A TA15 | 0309 C A TA15 9570283 D | 安全工器具 | 昆明飞翔材料技术有限公司 | 2024-03-13 | 无出厂编号 | 2024-05-16 |  |  | 0 |  |  |  | 生产管理用工器具/安全工器具/绝缘梯 | 把 | 正常 | 未使用 | 37CCB766569E4CD88884359DA92F4B6E
鱼竿式伸缩绝缘梯（4m） | 黄岭所#4-3 |  | 茂名供电局 | 电白供电局 | 黄岭供电所 | 配电运维班 | 程芳海 |  |  |  | D | C A TA15 | 0309 C A TA15 1908662 D | 安全工器具 | 昆明飞翔材料技术有限公司 | 2024-03-13 | 无出厂编号 | 2024-05-16 |  |  | 0 | 2024-05-07 | 2025-05-06 |  | 生产管理用工器具/安全工器具/绝缘梯 | 把 | 正常 | 未使用 | 3904B3DCF7F249BEA1A5B5846518EAF6
鱼竿式伸缩绝缘梯（3m） | 黄岭所#3-4 |  | 茂名供电局 | 电白供电局 | 黄岭供电所 | 配电运维班 | 程芳海 |  |  |  | D | C A TA15 | 0309 C A TA15 4353766 D | 安全工器具 | 昆明飞翔材料技术有限公司 | 2024-03-13 | 无出厂编号 | 2024-05-16 |  |  | 0 | 2024-05-07 | 2025-05-06 |  | 生产管理用工器具/安全工器具/绝缘梯 | 把 | 正常 | 未使用 | 473B986C31424B2296A332DFF94D551E
鱼竿式伸缩绝缘梯（4m） | 黄岭所#4-6 |  | 茂名供电局 | 电白供电局 | 黄岭供电所 | 配电运维班 | 程芳海 |  |  |  | D | C A TA15 | 0309 C A TA15 9745422 D | 安全工器具 | 昆明飞翔材料技术有限公司 | 2024-03-13 | 无出厂编号 | 2024-05-16 |  |  | 0 | 2024-05-07 | 2025-05-06 |  | 生产管理用工器具/安全工器具/绝缘梯 | 把 | 正常 | 未使用 | 4934104FA90B4F4CB77BE129B3CA4086
绝缘人字梯 | 黄岭所#1 | 1米 | 茂名供电局 | 电白供电局 | 电白供电局 | 配电运维班 | 李增永 |  |  | 黄岭供电所工器具房 | D | C A TA15 | 0309 C A TA15 4004682 D | 安全工器具 | 常州市安恒电力设备有限公司 | 2018-05-02 | 无出厂编号 | 2019-08-02 | 360 | 2048-05-02 | 12 | 2024-08-30 | 2025-08-29 |  | 生产管理用工器具/安全工器具/绝缘梯 | 把 | 正常 | 未使用 | 56c9fc4cc8cb48afaff245f0b619da00
防护眼镜 | 黄岭#3 | 中 | 茂名供电局 | 电白供电局 | 电白供电局 | 配电运维班 | 李增永 |  |  | 黄岭供电所工器具房 | D | C A TA18 | 0309 C A TA18 4383387 D | 安全工器具 | 不详 | 2018-01-18 | 无出厂编号 | 2019-03-25 | [6 empty] | 生产管理用工器具/安全工器具/护目镜 | 个 | 正常 | 未使用 | 443faed196364926a031fccd1de92b09
安全围栏网 | 黄岭#6 | 1m*15m | 茂名供电局 | 电白供电局 | 电白供电局 | 配电运维班 | 李增永 |  |  | 黄岭供电所工器具房 | D | C A TA26 | 0309 C A TA26 6184550 D | 安全工器具 | 河北普力 | 2018-01-20 | 无出厂编号 | 2019-05-12 | 360 | 2048-01-20 |  |  |  |  | 生产管理用工器具/安全工器具/安全围网 | 套 | 正常 | 未使用 | 5bc2e2767df5464e8b6f26f6f7fbbf8a
安全围栏网 | 黄岭#1 | 1m*15m | 茂名供电局 | 电白供电局 | 电白供电局 | 配电运维班 | 李增永 |  |  | 黄岭供电所工器具房 | D | C A TA26 | 0309 C A TA26 1881446 D | 安全工器具 | 河北普力 | 2018-01-20 | 无出厂编号 | 2019-05-12 | 360 | 2048-01-20 |  |  |  |  | 生产管理用工器具/安全工器具/安全围网 | 套 | 正常 | 未使用 | 763ae390b4c44525b50ebfcd3ad1d58b
电力施工，车辆慢行 | 黄岭所#4 |  | 茂名供电局 | 电白供电局 | 黄岭供电所 | 配电运维班 | 程芳海 |  |  | 黄岭供电所 | D | C A TA30 | 0309 C A TA30 1158358 D | 安全工器具 | 珠海泰坦电源系统有限公司 | 2023-08-16 | 无出厂编号 | 2024-06-04 |  |  | 0 |  |  |  | 生产管理用工器具/安全工器具/安全标示牌 | 个 | 正常 | 未使用 | 6068136E0D17477EA2765DAD182A145F
安全反光背心 | 黄岭所#2 | RW8106 | 茂名供电局 | 电白供电局 | 黄岭供电所 | 配电运维班 | 林景丰 |  |  | 黄岭供电所 | D | C A TA34 | 0309 C A TA34 6954236 D | 安全工器具 | 广州先一数码科技有限公司 | 2022-02-02 | 无出厂编号 | 2023-01-13 | 360 | 2052-02-02 | 0 |  |  |  | 生产管理用工器具/安全工器具/反光背心 | 个 | 正常 | 未使用 | 3CE3CA8A82234874BE57CA77D11B6EA6
安全反光背心 | 黄岭所#1 | RW8106 | 茂名供电局 | 电白供电局 | 黄岭供电所 | 配电运维班 | 林景丰 |  |  | 黄岭供电所 | D | C A TA34 | 0309 C A TA34 8102650 D | 安全工器具 | 广州先一数码科技有限公司 | 2022-02-01 | 无出厂编号 | 2023-01-13 | 360 | 2052-02-01 | 0 |  |  |  | 生产管理用工器具/安全工器具/反光背心 | 个 | 正常 | 未使用 | 6C40FF32D69B48EDA8DDAA8CD45F5786
安全帽 | 黄岭所#15（胡宇辰） | 通用型 | 茂名供电局 | 电白供电局 | 电白供电局 | 配电运维班 | 李增永 |  |  | 黄岭供电所103室 | D | C A TA65 | 0309 C A TA65 0493867 D | 安全工器具 | 徐州日月星安防设备科技有限公司 | 2022-08-01 | 无出厂编号 | 2022-09-30 | 30 | 2025-02-01 |  | 2022-08-01 | 2025-01-31 |  | 生产管理用工器具/维修工具/工具包 | 个 | 正常 | 未使用 | 4967eb9c8b2546b8909325329f915604
安全帽 | 黄岭所#10（崔海正） | 通用型 | 茂名供电局 | 电白供电局 | 电白供电局 | 配电运维班 | 李增永 |  |  | 黄岭供电所103室 | D | C A TA65 | 0309 C A TA65 7431105 D | 安全工器具 | 徐州日月星安防设备科技有限公司 | 2022-08-01 | 无出厂编号 | 2022-09-30 | 30 | 2025-02-01 |  | 2022-08-01 | 2025-01-31 |  | 生产管理用工器具/维修工具/工具包 | 个 | 正常 | 未使用 | 7151be31ab214639a01910f785d627b5
围栏支架 | 黄岭所#9 | 1.2m | 茂名供电局 | 电白供电局 | 黄岭供电所 | 配电运维班 | 李增永 |  |  | 黄岭供电所工器具室 | D | C A TB44 | 0309 C A TB44 1406331 D | 安全工器具 | 兴安迈 | 2023-02-02 | 无出厂编号 | 2023-04-07 | 360 | 2053-02-02 | 0 |  |  |  | 生产管理用工器具/维修工具/脚手架 | 把 | 正常 | 未使用 | 3C4ECB48E97C4117A0AA0B24435D8095
0.4kV绝缘毯 | 黄岭所#45 | 0.4 | 茂名供电局 | 电白供电局 | 黄岭供电所 | 配电运维班 | 程芳海 |  |  | 黄岭供电所 | D | C A TB57 | 0309 C A TB57 6068501 D | 安全工器具 | 双安科技(天津）有限公司 | 2024-03-01 | 无出厂编号 | 2024-03-14 | 360 | 2054-03-01 | 0 | 2024-08-30 | 2025-08-29 |  | 生产管理用工器具/安全工器具/绝缘毯 | 个 | 正常 | 未使用 | 6900D5F00AE041999ED5BF4E17C83DDB
绝缘毯夹 | 黄岭所#15 | 0.4 | 茂名供电局 | 电白供电局 | 黄岭供电所 | 配电运维班 | 程芳海 |  |  | 黄岭供电所 | D | C A TB58 | 0309 C A TB58 6791353 D | 安全工器具 | 河北电之力电气有限公司 | 2024-02-01 | 无出厂编号 | 2024-03-07 | 360 | 2054-02-01 | 0 | 2024-03-11 | 2025-03-10 |  | 生产管理用工器具/安全工器具/绝缘毯夹 | 个 | 正常 | 未使用 | 51B0BE09ACB747ADAE3AB81CCA392B71
绝缘毯夹 | 黄岭所#8 | 900*1000mm | 茂名供电局 | 电白供电局 | 黄岭供电所 | 配电运维班 | 程芳海 |  |  | 黄岭供电所 | D | C A TB58 | 0309 C A TB58 3758506 D | 安全工器具 | 河北电之力电气有限公司 | 2024-03-01 | 无出厂编号 | 2024-03-14 | 360 | 2054-03-01 | 0 | 2024-03-11 | 2025-03-10 |  | 生产管理用工器具/安全工器具/绝缘毯夹 | 张 | 正常 | 未使用 | 5FB6EA138BA84B31B0693E4A40870C41
绝缘毯夹 | 黄岭所#9 | 900*1000mm | 茂名供电局 | 电白供电局 | 黄岭供电所 | 配电运维班 | 程芳海 |  |  | 黄岭供电所 | D | C A TB58 | 0309 C A TB58 1106433 D | 安全工器具 | 河北电之力电气有限公司 | 2024-03-01 | 无出厂编号 | 2024-03-01 | 360 | 2054-03-01 | 0 | 2024-03-11 | 2025-03-10 |  | 生产管理用工器具/安全工器具/绝缘毯夹 | 张 | 正常 | 未使用 | 6CC0F8349AF64000B0BDF7FCD3B59665
防爆固态手提控照灯 | 黄岭#1 | SW2300 | 茂名供电局 | 电白供电局 | 电白供电局 | 配电运维班 | 李增永 |  |  | 黄岭供电所工器具房 | P | J L TC01 | 0309 J L TC01 4996211 P | 测试设备 | 广东朗固实业有限公司 | 2019-03-02 | 无出厂编号 | 2019-06-02 | 360 | 2049-03-02 |  |  |  |  | 检修维护设备/其他检修及维护设备/便携式工作灯 | 台 | 正常 | 未使用 | 5424777205ce4d06a8423f7decba3c1e
防爆固态手提控照灯 | 黄岭#2 | SW2300 | 茂名供电局 | 电白供电局 | 电白供电局 | 配电运维班 | 李增永 |  |  | 黄岭供电所工器具房 | P | J L TC01 | 0309 J L TC01 6028689 P | 测试设备 | 广东朗固实业有限公司 | 2019-03-02 | 无出厂编号 | 2019-06-02 | 360 | 2049-03-02 |  |  |  |  | 检修维护设备/其他检修及维护设备/便携式工作灯 | 台 | 正常 | 未使用 | 6e3a2205694a4b61a3b54045b964feb9
软式电流表 | 黄岭所#1 |  | 茂名供电局 | 电白供电局 | 黄岭供电所 | 配电运维班 | 李增永 |  |  | 黄岭供电所工器具室 | T | Z B CE46 | 0309 Z B CE46 1716065 T | 测试设备 | 广东省佛山 | 2022-01-11 | 无出厂编号 | 2022-10-11 | 60 | 2027-01-11 | 0 | 2024-03-13 | 2025-03-12 |  | 自动化设备及仪器仪表/仪器仪表及测试设备/电流表 | 台 | 正常 | 未使用 | 507F785209004126AB187519DC9BC139
万用表 | 黄岭所#1 | FLUKE | 茂名供电局 | 电白供电局 | 电白供电局 | 配电运维班 | 李增永 |  |  | 黄岭供电所工器具房 | T | Z B CE48 | 0309 Z B CE48 146743 T | 测试设备 | 上海精密仪表器有限公司 | 2018-05-02 | 无出厂编号 | 2020-06-02 | 360 | 2048-05-02 |  | 2024-03-13 | 2025-03-12 |  | 自动化设备及仪器仪表/仪器仪表及测试设备/台式万用表 | 台 | 正常 | 未使用 | 622f487e07964430a6ab0b90b947c499
数字钳表 | 黄岭所#2 | VC6016A | 茂名供电局 | 电白供电局 | 电白供电局 | 配电运维班 | 李增永 |  |  | 黄岭供电所工器具房 | T | Z B CT58 | 0309 Z B CT58 4221852 T | 测试设备 | 胜利仪器 | 2019-03-02 | 无出厂编号 | 2020-06-02 | 360 | 2049-03-02 | 12 | 2024-09-23 | 2025-09-22 |  | 自动化设备及仪器仪表/仪器仪表及测试设备/数字钳型电流表 | 台（组） | 正常 | 未使用 | 4c0cc7d61c5249749be48fcf18f80d35
数字钳表 | 黄岭所#5 | UT205 | 茂名供电局 | 电白供电局 | 电白供电局 | 配电运维班 | 李增永 |  |  | 黄岭供电所工器具房 | T | Z B CT58 | 0309 Z B CT58 9264323 T | 测试设备 | 胜利仪器 | 2019-03-02 | 无出厂编号 | 2020-06-02 | 360 | 2049-03-02 | 12 | 2024-09-23 | 2025-09-22 |  | 自动化设备及仪器仪表/仪器仪表及测试设备/数字钳型电流表 | 台（组） | 正常 | 未使用 | 6a29c247283b4741b9ed8db08088ea0e
绝缘电阻测试仪 | 黄岭所#2 | GDYQ-3055 | 茂名供电局 | 电白供电局 | 电白供电局 | 配电运维班 | 李增永 |  |  | 电白局黄岭供电所 | T | Z B CV75 | 0309 Z B CV75 8059004 T | 测试设备 | 深圳市和齐顺贸易有限公司 | 2021-08-30 | 34810093 | 2021-12-21 | 120 | 2031-08-30 | 12 | 2024-03-13 | 2025-03-12 | C级工器具增资生成录入 | 自动化设备及仪器仪表/仪器仪表及测试设备/绝缘电阻测试仪 |  | 正常 | 未使用 | 3a06265bd12d47ca9dc79a2413256cf3
激光测距仪 | 黄岭所#1 | READ | 茂名供电局 | 电白供电局 | 黄岭供电所 | 配电运维班 | 程芳海 |  |  | 黄岭供电所 | T | Z B CW81 | 0309 Z B CW81 6303855 T | 测试设备 | 德力西电气有限公司 | 2023-12-20 | 无出厂编号 | 2024-02-02 |  |  | 0 | 2024-03-15 | 2025-03-14 |  | 自动化设备及仪器仪表/仪器仪表及测试设备/测距仪 | 台 | 正常 | 未使用 | 5428D280E9C8461AA9478E7543D8FFD4
围栏支架 | 黄岭所#2 | 1.2m | 茂名供电局 | 电白供电局 | 电白供电局 | 配电运维班 | 李增永 |  |  | 黄岭供电所工器具房 | D | 无对应的资产分类 | 0309 无对应的资产分类 3302261 D | 安全工器具 | 保定阳光电力设备有限公司 | 2018-03-20 | 无出厂编号 | 2019-05-12 | 360 | 2048-03-20 | [6 empty] | 正常 | 未使用 | 3a0a5ccf0a1a4b39916f9f8169792469
10kV放电棒 | 黄岭#02 | FD-10kV | 茂名供电局 | 电白供电局 | 电白供电局 | 配电运维班 | 李增永 |  |  | 黄岭供电所工器具房 | D | 无对应的资产分类 | 0309 无对应的资产分类 1604533 D | 测试设备 | 邦强有限公司 | 2019-03-02 | 无出厂编号 | 2019-06-02 | 360 | 2049-03-02 | 12 | 2024-08-30 | 2025-08-29 |  |  |  | 正常 | 未使用 | 5ac07c501c5f42dd93a2ec94a6ec2fc8
10kV放电棒 | 黄岭#03 | FD-10kV | 茂名供电局 | 电白供电局 | 电白供电局 | 配电运维班 | 李增永 |  |  | 黄岭供电所工器具房 | D | 无对应的资产分类 | 0309 无对应的资产分类 4164651 D | 测试设备 | 邦强有限公司 | 2019-03-02 | 无出厂编号 | 2019-06-02 | 360 | 2049-03-02 | 12 | 2024-08-30 | 2025-08-29 |  |  |  | 正常 | 未使用 | 5da0614e365646e78824f1a08050f1fe
蹬高板 | 黄岭所#2 | 1.8m | 茂名供电局 | 电白供电局 | 电白供电局 | 配电运维班 | 李增永 |  |  | 黄岭供电所工器具房 | D | 无对应的资产分类 | 0309 无对应的资产分类 510719 D | 爬梯平台脚手架类 | 河北沈三开电器制造有限公司 | 2019-01-01 | 无出厂编号 | 2019-11-12 | 360 | 2049-01-01 | 6 | 2024-08-30 | 2025-02-27 |  |  |  | 正常 | 未使用 | 609acda4275d43bdab42a79981960f6a
蹬高板 | 黄岭所#4 | 1.8m | 茂名供电局 | 电白供电局 | 电白供电局 | 配电运维班 | 李增永 |  |  | 黄岭供电所工器具房 | D | 无对应的资产分类 | 0309 无对应的资产分类 3022543 D | 爬梯平台脚手架类 | 河北沈三开电器制造有限公司 | 2019-01-18 | 无出厂编号 | 2019-11-12 | 360 | 2049-01-18 | 6 | 2024-08-30 | 2025-02-27 |  |  |  | 正常 | 未使用 | 675bdccf0db74b3dbd7efe863d49fac9
安全帽 | 黄岭所#13（伍思挺） | 通用型 | 茂名供电局 | 电白供电局 | 电白供电局 | 黄岭供电所 | 李增永 |  |  | 黄岭供电所103室 | D | C A TA65 | 0309 C A TA65 9043781 D | 安全工器具 | 徐州日月星安防设备科技有限公司 | 2022-08-01 | 无出厂编号 | 2022-09-30 | 30 | 2025-02-01 |  |  |  |  | 生产管理用工器具/维修工具/工具包 | 个 | 正常 | 未使用 | 14bc77627d5a4381aeb54291d11f3e43
智能工器具柜 | 黄岭所#1 | XDL-3型智能安全工具柜 | 茂名供电局 | 电白供电局 | 黄岭供电所 | 配电运维班 | 程芳海 |  |  | 黄岭供电所 | T | C A SS23 | 0309 C A SS23 5246031 T | 安全工器具 | 河北信得利电器设备有限公司 | 2018-02-08 | 无出厂编号 | 2022-04-19 |  |  | 0 |  |  |  | 生产管理用工器具/安全工器具/安全工器具柜 | 套 | 正常 | 未使用 | 35C0858AE48C4A40AFEE2D0534007B8C
近电报警安全帽 | 黄岭所#3 | 近电报警安全帽 | 茂名供电局 | 电白供电局 | 黄岭供电所 | 配电运维班 | 程芳海 |  |  | 黄岭供电所 | D | C A SS49 | 0309 C A SS49 5073790 D | 安全工器具 | 北京力达塑料制造有限公司 | 2023-10-10 | 无出厂编号 | 2023-11-22 | 30 | 2026-04-10 | 0 |  |  |  | 生产管理用工器具/安全工器具/安全帽 | 只 | 正常 | 未使用 | 1CB46DBDBA634E3A84BC389FBA2DDE6A
安全帽 | 黄岭所#6（程芳海） | 通用型 | 茂名供电局 | 电白供电局 | 电白供电局 | 配电运维班 | 李增永 |  |  | 黄岭供电所103室 | D | C A SS49 | 0309 C A SS49 0759866 D | 安全工器具 | 徐州日月星安防设备科技有限公司 | 2022-08-01 | 无出厂编号 | 2022-09-30 | 30 | 2025-02-01 |  | 2022-08-01 | 2025-01-31 |  | 生产管理用工器具/安全工器具/安全帽 | 只 | 正常 | 未使用 | 209a38b2a18540c38fb789ce5743454d
近电报警安全帽 | 黄岭所#4 | 近电报警安全帽 | 茂名供电局 | 电白供电局 | 黄岭供电所 | 配电运维班 | 程芳海 |  |  | 黄岭供电所 | D | C A SS49 | 0309 C A SS49 6237454 D | 安全工器具 | 北京力达塑料制造有限公司 | 2023-10-10 | 无出厂编号 | 2023-11-22 | 30 | 2026-04-10 | 0 |  |  |  | 生产管理用工器具/安全工器具/安全帽 | 只 | 正常 | 未使用 | 2DF093456E9B4F32A2EF0CD7D139BF3A
10kV绝缘垫 | 黄岭所#01 | 1000*1000*6mm | 茂名供电局 | 电白供电局 | 电白供电局 | 配电运维班 | 李增永 |  |  | 黄岭供电所工器具房 | D | C A TA05 | 0309 C A TA05 2979961 D | 安全工器具 | 河北信志电力设备制造有限公司 | 2018-05-02 | 无出厂编号 | 2019-08-02 | 360 | 2048-05-02 | 12 | 2024-08-30 | 2025-08-29 |  | 生产管理用工器具/安全工器具/绝缘垫 | 张 | 正常 | 未使用 | 1f1cf92281ab4e1392ac114e8774be1b
绝缘人字梯 | 黄岭所#4 | 1.5米 | 茂名供电局 | 电白供电局 | 电白供电局 | 配电运维班 | 李增永 |  |  | 黄岭供电所工器具房 | D | C A TA15 | 0309 C A TA15 2799650 D | 安全工器具 | 常州市安恒电力设备有限公司 | 2018-05-02 | 无出厂编号 | 2019-08-02 | 360 | 2048-05-02 | 12 | 2024-08-30 | 2025-08-29 |  | 生产管理用工器具/安全工器具/绝缘梯 | 把 | 正常 | 未使用 | 33d518c5b4af470ca8c3e459346e42dd
防护眼镜 | 黄岭#4 | 中 | 茂名供电局 | 电白供电局 | 电白供电局 | 配电运维班 | 李增永 |  |  | 黄岭供电所工器具房 | D | C A TA18 | 0309 C A TA18 6817030 D | 安全工器具 | 不详 | 2018-01-18 | 无出厂编号 | 2019-03-25 | [6 empty] | 生产管理用工器具/安全工器具/护目镜 | 个 | 正常 | 未使用 | 18235ac62eee4d2ebccf020ebeb3739e
安全围栏网 | 黄岭#4 | 1m*15m | 茂名供电局 | 电白供电局 | 电白供电局 | 配电运维班 | 李增永 |  |  | 黄岭供电所工器具房 | D | C A TA26 | 0309 C A TA26 5376609 D | 安全工器具 | 河北普力 | 2018-01-20 | 无出厂编号 | 2019-05-12 | 360 | 2048-01-20 |  |  |  |  | 生产管理用工器具/安全工器具/安全围网 | 套 | 正常 | 未使用 | 0ca35ad1ac134c15b45fa2971c88bf11
安全围栏网 | 黄岭#2 | 1m*15m | 茂名供电局 | 电白供电局 | 电白供电局 | 配电运维班 | 李增永 |  |  | 黄岭供电所工器具房 | D | C A TA26 | 0309 C A TA26 6811939 D | 安全工器具 | 河北普力 | 2018-01-20 | 无出厂编号 | 2019-05-12 | 360 | 2048-01-20 |  |  |  |  | 生产管理用工器具/安全工器具/安全围网 | 套 | 正常 | 未使用 | 123f7ee4291648f5abb084221da7ead8
救生衣 | 黄岭#1 | 背心 | 茂名供电局 | 电白供电局 | 电白供电局 | 配电运维班 | 李增永 |  |  | 黄岭供电所工器具房 | D | C A TA33 | 0309 C A TA33 2510800 D | 安全工器具 | 河北普力 | 2018-01-20 | 无出厂编号 | 2019-05-12 | 360 | 2048-01-20 |  |  |  |  | 生产管理用工器具/安全工器具/救生衣 | 个 | 正常 | 未使用 | 133a42f27dec494ea9374042bcc606df
安全反光背心 | 黄岭所#3 | RW8106 | 茂名供电局 | 电白供电局 | 黄岭供电所 | 配电运维班 | 林景丰 |  |  | 黄岭供电所 | D | C A TA34 | 0309 C A TA34 4500640 D | 安全工器具 | 广州先一数码科技有限公司 | 2022-02-02 | 无出厂编号 | 2023-01-13 | 360 | 2052-02-02 | 0 |  |  |  | 生产管理用工器具/安全工器具/反光背心 | 个 | 正常 | 未使用 | 0E79287EA0AF4F7FA146D69219469A1D
安全反光背心 | 黄岭所#5 | RW8106 | 茂名供电局 | 电白供电局 | 黄岭供电所 | 配电运维班 | 林景丰 |  |  | 黄岭供电所 | D | C A TA34 | 0309 C A TA34 6659333 D | 安全工器具 | 广州先一数码科技有限公司 | 2022-02-02 | 无出厂编号 | 2023-01-13 | 360 | 2052-02-02 | 0 |  |  |  | 生产管理用工器具/安全工器具/反光背心 | 个 | 正常 | 未使用 | 10FF6AB22EB344DA83DAFC1171489930
安全反光背心 | 黄岭所#4 | RW8106 | 茂名供电局 | 电白供电局 | 黄岭供电所 | 配电运维班 | 林景丰 |  |  | 黄岭供电所 | D | C A TA34 | 0309 C A TA34 7783474 D | 安全工器具 | 广州先一数码科技有限公司 | 2022-02-02 | 无出厂编号 | 2023-01-13 | 360 | 2052-02-02 | 0 |  |  |  | 生产管理用工器具/安全工器具/反光背心 | 个 | 正常 | 未使用 | 1C64798F38E349049F7406E5EA39076F
安全帽 | 黄岭所#12（林景丰） | 通用型 | 茂名供电局 | 电白供电局 | 电白供电局 | 配电运维班 | 李增永 |  |  | 黄岭供电所103室 | D | C A TA65 | 0309 C A TA65 9634102 D | 安全工器具 | 徐州日月星安防设备科技有限公司 | 2022-08-01 | 无出厂编号 | 2022-09-30 | 30 | 2025-02-01 |  | 2022-08-01 | 2025-01-31 |  | 生产管理用工器具/维修工具/工具包 | 个 | 正常 | 未使用 | 29ba3235d7d646358c5818ea41e4f785
围栏支架 | 黄岭所#10 | 1.2m | 茂名供电局 | 电白供电局 | 黄岭供电所 | 配电运维班 | 林景丰 |  |  | 黄岭供电所工具室 | D | C A TB44 | 0309 C A TB44 803030 D | 安全工器具 | 兴安迈 | 2023-02-02 | 无出厂编号 | 2023-04-07 |  |  | 0 |  |  |  | 生产管理用工器具/维修工具/脚手架 | 把 | 正常 | 未使用 | 118E8C78C26C4995A0FE0E107BA0415C
围栏支架 | 黄岭所#8 | 1.2m | 茂名供电局 | 电白供电局 | 黄岭供电所 | 配电运维班 | 李增永 |  |  | 黄岭供电所工器具室 | D | C A TB44 | 0309 C A TB44 4148811 D | 安全工器具 | 兴安迈 | 2023-02-02 | 无出厂编号 | 2023-04-07 |  |  | 0 |  |  |  | 生产管理用工器具/维修工具/脚手架 | 把 | 正常 | 未使用 | 2D528FE8A9BB49AEB07B048E3FCB4659
0.4kV绝缘毯 | 黄岭所#46 | 900*1000mm | 茂名供电局 | 电白供电局 | 黄岭供电所 | 配电运维班 | 程芳海 |  |  | 黄岭供电所 | D | C A TB57 | 0309 C A TB57 40131 D | 安全工器具 | 河北电之力电气有限公司 | 2024-03-01 | 无出厂编号 | 2024-03-14 | 360 | 2054-03-01 | 0 | 2024-08-30 | 2025-02-27 |  | 生产管理用工器具/安全工器具/绝缘毯 | 张 | 正常 | 未使用 | 20C70F67557D41A89C1AB5520CF33712
0.4kV绝缘毯 | 黄岭所#47 | 900*1000mm | 茂名供电局 | 电白供电局 | 黄岭供电所 | 配电运维班 | 程芳海 |  |  | 黄岭供电所 | D | C A TB57 | 0309 C A TB57 389607 D | 安全工器具 | 河北电之力电气有限公司 | 2024-03-01 | 无出厂编号 | 2024-03-14 | 360 | 2054-03-01 | 0 | 2024-08-30 | 2025-02-27 |  | 生产管理用工器具/安全工器具/绝缘毯 | 个 | 正常 | 未使用 | 23AB0E245968432ABCBAACBB42A42E0E
绝缘毯夹 | 黄岭所#10 | 900*1000mm | 茂名供电局 | 电白供电局 | 黄岭供电所 | 配电运维班 | 程芳海 |  |  | 黄岭供电所 | D | C A TB58 | 0309 C A TB58 5567322 D | 安全工器具 | 河北电之力电气有限公司 | 2024-03-01 | 无出厂编号 | 2024-03-10 | 360 | 2054-03-01 | 0 | 2024-03-11 | 2025-03-10 |  | 生产管理用工器具/安全工器具/绝缘毯夹 | 张 | 正常 | 未使用 | 34BD468EF40A40FCA222E99782DFA5BF
绝缘毯夹 | 黄岭所#16 | 0.4 | 茂名供电局 | 电白供电局 | 黄岭供电所 | 配电运维班 | 程芳海 |  |  | 黄岭供电所 | D | C A TB58 | 0309 C A TB58 214009 D | 安全工器具 | 河北电之力电气有限公司 | 2024-02-01 | 无出厂编号 | 2024-03-01 | 360 | 2054-02-01 | 0 | 2024-03-11 | 2025-03-10 |  | 生产管理用工器具/安全工器具/绝缘毯夹 | 个 | 正常 | 未使用 | 37197CBE5CB0429E8B838F46012FE73F
笔记本移动电源 | 黄岭所#1 | 中 | 茂名供电局 | 电白供电局 | 电白供电局 | 配电运维班 | 李增永 |  |  | 黄岭供电所工器具房 | D | J L TC16 | 0309 J L TC16 4087388 D | 测试设备 | 深圳市欧普士电子有限公司 | 2018-05-02 | 无出厂编号 | 2019-06-02 | 360 | 2048-05-02 |  |  |  |  | 检修维护设备/其他检修及维护设备/电源盘 | 只 | 正常 | 未使用 | 09c918939d3a4c7d827f29aa1e7dc757
笔记本移动电源 | 黄岭所#2 | 中 | 茂名供电局 | 电白供电局 | 电白供电局 | 配电运维班 | 李增永 |  |  | 黄岭供电所工器具房 | D | J L TC16 | 0309 J L TC16 7475960 D | 测试设备 | 深圳市欧普士电子有限公司 | 2018-05-02 | 无出厂编号 | 2019-06-02 | 360 | 2048-05-02 |  |  |  |  | 检修维护设备/其他检修及维护设备/电源盘 | 只 | 正常 | 未使用 | 1ca98cb35f4844859afb410403aac0ae
防爆强光工作灯 | 黄岭所#1 | SW2600 | 茂名供电局 | 电白供电局 | 电白供电局 | 配电运维班 | 李增永 |  |  | 黄岭供电所工器具房 | P | J L TC24 | 0309 J L TC24 2261672 P | 测试设备 | 深圳市尚为照明有限公司 | 2018-05-02 | 无出厂编号 | 2019-06-02 | 360 | 2048-05-02 |  |  |  |  | 检修维护设备/其他检修及维护设备/强光灯 | 台 | 正常 | 未使用 | 3023b712a5b14a96848aea0c1bf57c98
摄像头三角架 | 黄岭#1 | 三角 | 茂名供电局 | 电白供电局 | 电白供电局 | 配电运维班 | 李增永 |  |  | 黄岭供电所工器具房 | P | T FM00 FM05 | 0309 T FM00 FM05 4805433 P | 测试设备 | 广东朗固实业有限公司 | 2019-03-02 | 无出厂编号 | 2019-06-02 | 360 | 2049-03-02 | [5 empty] | 台 | 正常 | 未使用 | 2b1fc2dcaa8a492d805dae55a91fc968
接地电阻表 | 黄岭所#3 | ZC-8型 | 茂名供电局 | 电白供电局 | 电白供电局 | 配电运维班 | 李增永 |  |  | 黄岭供电所工器具房 | D | Z B CE36 | 0309 Z B CE36 8359522 D | 测试设备 | 上海精密仪表器有限公司 | 2018-05-02 | 无出厂编号 | 2020-06-02 | 360 | 2048-05-02 |  | 2024-03-13 | 2025-03-12 |  | 自动化设备及仪器仪表/仪器仪表及测试设备/电动摇表 | 只 | 正常 | 未使用 | 1e9d4f21ad534acb9d1976f541cc0f3e
迷你温湿度计 | 黄岭所#1 | UT333 | 茂名供电局 | 电白供电局 | 黄岭供电所 | 配电运维班 | 胡宇辰 |  |  | 黄岭供电所 | T | Z B CS14 | 0309 Z B CS14 6247947 T | 测试设备 | 安德利集团有限公司 | 2022-08-24 | 无出厂编号 | 2023-07-17 | 360 | 2052-08-24 | 0 | 2024-09-23 | 2025-09-22 |  | 自动化设备及仪器仪表/仪器仪表及测试设备/温湿度计 | 台 | 正常 | 未使用 | 2F2A111ABBCC4352BB38F3A8FF815D71
迷你温湿度计 | 黄岭所#2 | UT333 | 茂名供电局 | 电白供电局 | 黄岭供电所 | 配电运维班 | 胡宇辰 |  |  | 黄岭供电所 | T | Z B CS14 | 0309 Z B CS14 1371552 T | 测试设备 | 安德利集团有限公司 | 2022-04-19 | 无出厂编号 | 2022-12-30 | 360 | 2052-04-19 | 0 | 2024-09-23 | 2025-09-22 |  | 自动化设备及仪器仪表/仪器仪表及测试设备/温湿度计 | 台 | 正常 | 未使用 | 3567FCE0D92D4681BFEB34E218726D84
智能绝缘电阻测试仪 | 黄岭所#1 | GEJY | 茂名供电局 | 电白供电局 | 电白供电局 | 配电运维班 | 李增永 |  |  | 黄岭供电所工器具房 | T | Z B CV75 | 0309 Z B CV75 6936837 T | 测试设备 | 保定市给力电气设备科技有限公司 | 2018-05-02 | 无出厂编号 | 2019-06-02 | 360 | 2048-05-02 | 12 | 2024-09-23 | 2025-09-22 |  | 自动化设备及仪器仪表/仪器仪表及测试设备/绝缘电阻测试仪 | 台 | 正常 | 未使用 | 215c950940bc41cf9053c190bd7b471e
激光测距仪 | 黄岭所#2 |  | 茂名供电局 | 电白供电局 | 黄岭供电所 | 配电运维班 | 程芳海 |  |  | 黄岭供电所 | T | Z B CW81 | 0309 Z B CW81 884519 T | 测试设备 | 德力西电气有限公 | 2023-12-20 | 无出厂编号 | 2024-02-02 | 360 | 2053-12-20 | 0 | 2024-03-15 | 2025-03-14 |  | 自动化设备及仪器仪表/仪器仪表及测试设备/测距仪 | 台 | 正常 | 未使用 | 1D6FFAC6B8444E3698986C656BE1CBFE
风速-温度仪 | 黄岭所#1 | DT-618 | 茂名供电局 | 电白供电局 | 黄岭供电所 | 配电运维班 | 程芳海 |  |  | 黄岭供电所 | D | Z B CY86 | 0309 Z B CY86 5777221 D | 测试设备 | 深圳市华盛昌科技实业股份有限公司 | 2023-04-04 | 无出厂编号 | 2024-01-14 | 360 | 2053-04-04 | 0 | 2024-03-15 | 2025-03-14 |  | 自动化设备及仪器仪表/仪器仪表及测试设备/数显风速仪 | 台 | 正常 | 未使用 | 26E42FD985324E9EB83EF52370C3BE72
围栏支架 | 黄岭所#1 | 1.2m | 茂名供电局 | 电白供电局 | 电白供电局 | 配电运维班 | 李增永 |  |  | 黄岭供电所工器具房 | D | 无对应的资产分类 | 0309 无对应的资产分类 2460585 D | 安全工器具 | 保定阳光电力设备有限公司 | 2018-03-20 | 无出厂编号 | 2019-05-12 | 360 | 2048-03-20 | [6 empty] | 正常 | 未使用 | 0dc95e955b714e889832b0ef99e0a9a8
围栏支架 | 黄岭所#4 | 1.2m | 茂名供电局 | 电白供电局 | 电白供电局 | 配电运维班 | 李增永 |  |  | 黄岭供电所工器具房 | D | 无对应的资产分类 | 0309 无对应的资产分类 5744787 D | 安全工器具 | 保定阳光电力设备有限公司 | 2018-03-20 | 无出厂编号 | 2019-05-12 | 360 | 2048-03-20 | [6 empty] | 正常 | 未使用 | 2a814720eb6a4d3fa1053a971b3902c3
围栏支架 | 黄岭所#3 | 1.2m | 茂名供电局 | 电白供电局 | 电白供电局 | 配电运维班 | 李增永 |  |  | 黄岭供电所工器具房 | D | 无对应的资产分类 | 0309 无对应的资产分类 2076708 D | 安全工器具 | 保定阳光电力设备有限公司 | 2018-03-20 | 无出厂编号 | 2019-05-12 | 360 | 2048-03-20 | [6 empty] | 正常 | 未使用 | 33d8d9a290504b7c9891a1cee3242f9a
安全帽 | #8林松宽 | 欧式透气 | 茂名供电局 | 电白供电局 | 电白供电局 | 麻岗供电所 | 林松宽 |  |  | 个人保管 | D | C A SS49 | 0309 C A SS49 5779577 D | 安全工器具 | 领式防护装备(湖北）有限公司 | 2022-08-01 | 无出厂编号 | 2022-12-01 | 30 | 2025-02-01 | 1 |  |  |  | 生产管理用工器具/安全工器具/安全帽 | 只 | 正常 | 未使用 | f9941a39a3d8497cb181e5e86051df05
安全帽 | #2何江林 | 欧式透气 | 茂名供电局 | 电白供电局 | 电白供电局 | 麻岗供电所 | 何江林 |  |  | 个人保管 | D | C A SS49 | 0309 C A SS49 5508161 D | 安全工器具 | 领式防护装备(湖北）有限公司 | 2022-08-01 | 无出厂编号 | 2022-12-01 | 30 | 2025-02-01 | 1 |  |  |  | 生产管理用工器具/安全工器具/安全帽 | 只 | 正常 | 未使用 | fb3327517df94999ac12ae9d2f9ef2e2
0.4kV接地线 | 麻岗所#46 | 500V钳型4节/套 | 茂名供电局 | 电白供电局 | 电白供电局 | 麻岗供电所 | 何江林 |  |  | 麻岗供电所工器具（2）室 | D | C A TA01 | 0309 C A TA01 7117146 D | 安全工器具 | 无锡安全用电设备厂 | 2024-07-01 | 无出厂编号 | 2024-08-01 | 120 | 2034-07-01 | 1 | 2024-08-20 | 2029-08-19 | 工器具录入 | 生产管理用工器具/安全工器具/接地线 | 组 | 正常 | 未使用 | f93397dbff4c4d17aa1e88952ecf0215
低压绝缘手套 | 麻岗所#45 | 交流0.5kV/直流0.75kV | 茂名供电局 | 电白供电局 | 电白供电局 | 麻岗供电所 | 何江林 |  |  | 麻岗供电所工器具（2）室 | D | C A TA09 | 0309 C A TA09 2639038 D | 安全工器具 | 双安科技（天津）有限公司 | 2021-08-01 | 无出厂编号 | 2022-03-28 | 60 | 2026-08-01 | 1 | 2024-08-24 | 2025-02-23 | 工器具录入 | 生产管理用工器具/安全工器具/绝缘手套 | 双 | 正常 | 未使用 | fb17673abe68434eaf940aa18857cfd6
脚扣 | 麻岗所#1 | JXJK-1(1650N) | 茂名供电局 | 电白供电局 | 电白供电局 | 麻岗供电所 | 何江林 |  |  | 麻岗供电所工器具（1）室 | D | C A TA14 | 0309 C A TA14 7241658 D | 爬梯平台脚手架类 | 河北佳兴电力设备有限公司 | 2021-04-10 | 无出厂编号 | 2022-03-28 | 60 | 2026-04-10 | 1 | 2024-03-04 | 2025-03-03 | 工器具录入 | 生产管理用工器具/安全工器具/脚扣 | 副 | 正常 | 未使用 | f2d4b27128f545f8970d9fe168acc5e5
道路警示牌 | 麻岗所#3 | 带支架 | 茂名供电局 | 电白供电局 | 电白供电局 | 麻岗供电所 | 胡杰 |  |  | 麻岗供电所工器具（2）室 | D | C A TA29 | 0309 C A TA29 1260533 D | 安全工器具 | 奔极力 | 2020-10-01 | 无出厂编号 | 2020-10-12 | 120 | 2030-10-01 | 1 |  |  | 工器具录入 | 生产管理用工器具/安全工器具/伸缩式安全警示带 | 个 | 正常 | 未使用 | fed3a8997eb34d7eb2378b73d988817b
禁止合闸、线路有人工作 | 麻岗所#3 | 禁止合闸、线路有人工作 | 茂名供电局 | 电白供电局 | 电白供电局 | 麻岗供电所 | 胡杰 |  |  | 麻岗供电所工器具（2）室 | D | C A TA30 | 0309 C A TA30 0774207 D | 安全工器具 | 奔极力 | 2014-09-10 | 无出厂编号 | 2014-10-01 | 360 | 2044-09-10 | 1 |  |  | 工器具录入 | 生产管理用工器具/安全工器具/安全标示牌 | 个 | 正常 | 未使用 | f59f82b84a544e6996645383b2dde5ed
禁止合闸、有人工作 | 麻岗所#5 | 禁止合闸、有人工作 | 茂名供电局 | 电白供电局 | 电白供电局 | 麻岗供电所 | 胡杰 |  |  | 麻岗供电所工器具（2）室 | D | C A TA30 | 0309 C A TA30 7047933 D | 安全工器具 | 奔极力 | 2014-09-10 | 无出厂编号 | 2014-10-01 | 360 | 2044-09-10 | 1 |  |  | 工器具录入 | 生产管理用工器具/安全工器具/安全标示牌 | 块 | 正常 | 未使用 | f672c9ad22474ac88e16d929fbeaa194
救生衣 | 麻岗所#3 | 2244 | 茂名供电局 | 电白供电局 | 电白供电局 | 麻岗供电所 | 胡杰 |  |  | 麻岗供电所工器具（2）室 | D | C A TA30 | 0309 C A TA30 2781875 D | 安全工器具 | 进口 | 2014-09-10 | 无出厂编号 | 2014-10-01 | 160 | 2028-01-10 | 1 |  |  | 工器具录入 | 生产管理用工器具/安全工器具/安全标示牌 | 个 | 正常 | 未使用 | f772dbc992b440d9964d5043a97412a3
路锥 | 麻岗所#8 | 40*60 | 茂名供电局 | 电白供电局 | 电白供电局 | 麻岗供电所 | 胡杰 |  |  | 麻岗供电所工器具（2）室 | D | C A TA32 | 0309 C A TA32 6493408 D | 安全工器具 | 奔极力 | 2020-10-01 | 无出厂编号 | 2020-10-12 | 120 | 2030-10-01 | 1 |  |  | 工器具录入 | 生产管理用工器具/安全工器具/交通锥 | 个 | 正常 | 未使用 | f80ef950242d4006b20bce0904ff0070
反光背心 | 麻岗所#2 | RW816/SV-2 | 茂名供电局 | 电白供电局 | 电白供电局 | 麻岗供电所 | 何江林 |  |  | 麻岗供电所工器具（2）室 | D | C A TA34 | 0309 C A TA34 2360364 D | 安全工器具 | 瑞氪纵尔 | 2020-07-01 | 无出厂编号 | 2020-07-30 | 60 | 2025-07-01 | 1 |  |  |  | 生产管理用工器具/安全工器具/反光背心 | 个 | 正常 | 未使用 | f620e117b74a42bfa0c0a483b6115c14
绝缘导线剥线钳 | 麻岗所#5 | BX-30 | 茂名供电局 | 电白供电局 | 电白供电局 | 麻岗供电所 | 胡杰 |  |  | 麻岗供电所工器具（1）室 | D | C A TA39 | 0309 C A TA39 6946600 D | 生产手工具 | 不详 | 2021-01-01 | 无出厂编号 | 2021-01-01 | 0 |  | 1 |  |  | 工器具录入 | 生产管理用工器具/维修工具/剥线钳 | 把 | 正常 | 未使用 | ff7d92564d414e4391a6c642aa853fa1
工具包 | #21朱瑜 | 35*12*29cm | 茂名供电局 | 电白供电局 | 电白供电局 | 麻岗供电所 | 胡杰 |  |  | 麻岗供电所工器具（1）室 | D | C A TA65 | 0309 C A TA65 2372795 D | 生产手工具 | 不详 | 2020-12-01 | 无出厂编号 | 2020-12-01 | 0 |  | 1 |  |  | 工器具录入 | 生产管理用工器具/维修工具/工具包 | 个 | 正常 | 未使用 | fd0fad351bf64fb4aff144c11eff5ebf
活动扳手 | #15陈远 | 12寸 | 茂名供电局 | 电白供电局 | 电白供电局 | 麻岗供电所 | 胡杰 |  |  | 麻岗供电所工器具（1）室 | D | C A TA70 | 0309 C A TA70 1329425 D | 生产手工具 | 不详 | 2020-12-01 | 无出厂编号 | 2020-12-01 | 0 |  | 1 |  |  | 工器具录入 | 生产管理用工器具/维修工具/活动扳手 | 把 | 正常 | 未使用 | f20e098484e74237a42694c9e62b0f7b
活动扳手 | #13胡庆 | 8寸 | 茂名供电局 | 电白供电局 | 电白供电局 | 麻岗供电所 | 胡杰 |  |  | 麻岗供电所工器具（1）室 | D | C A TA70 | 0309 C A TA70 6453386 D | 生产手工具 | 不详 | 2020-12-01 | 无出厂编号 | 2020-12-01 | 0 |  | 1 |  |  | 工器具录入 | 生产管理用工器具/维修工具/活动扳手 | 把 | 正常 | 未使用 | f646db49e7984755862594f6f690d8d2
活动扳手 | #7蔡建全 | 8寸 | 茂名供电局 | 电白供电局 | 电白供电局 | 麻岗供电所 | 胡杰 |  |  | 麻岗供电所工器具（1）室 | D | C A TA70 | 0309 C A TA70 4575827 D | 生产手工具 | 不详 | 2020-12-01 | 无出厂编号 | 2020-12-01 | 0 |  | 1 |  |  | 工器具录入 | 生产管理用工器具/维修工具/活动扳手 | 把 | 正常 | 未使用 | fc666de444b44d4eab0c17f35e7c6617
活动扳手 | #3谢伟武 | 12寸 | 茂名供电局 | 电白供电局 | 电白供电局 | 麻岗供电所 | 胡杰 |  |  | 麻岗供电所工器具（1）室 | D | C A TA70 | 0309 C A TA70 1273543 D | 生产手工具 | 不详 | 2020-12-01 | 无出厂编号 | 2020-12-01 | 0 |  | 1 |  |  | 工器具录入 | 生产管理用工器具/维修工具/活动扳手 | 把 | 正常 | 未使用 | fffec7e754404614ae01a9134da728a2
尖嘴钳 | #8莫凇 | 8寸 | 茂名供电局 | 电白供电局 | 电白供电局 | 麻岗供电所 | 胡杰 |  |  | 麻岗供电所工器具（1）室 | D | C A TA76 | 0309 C A TA76 7736303 D | 生产手工具 | 不详 | 2020-12-01 | 无出厂编号 | 2020-12-01 | 0 |  | 1 |  |  | 工器具录入 | 生产管理用工器具/维修工具/尖嘴钳 | 把 | 正常 | 未使用 | f3952f530408492984d78e130a050b8a
尖嘴钳 | #13胡庆 | 8寸 | 茂名供电局 | 电白供电局 | 电白供电局 | 麻岗供电所 | 胡杰 |  |  | 麻岗供电所工器具（1）室 | D | C A TA76 | 0309 C A TA76 8178196 D | 生产手工具 | 不详 | 2020-12-01 | 无出厂编号 | 2020-12-01 | 0 |  | 1 |  |  | 工器具录入 | 生产管理用工器具/维修工具/尖嘴钳 | 把 | 正常 | 未使用 | f8a77174357b4791babd20180921be77
绝缘一字螺丝刀 | #13胡庆 | M6.5*150 | 茂名供电局 | 电白供电局 | 电白供电局 | 麻岗供电所 | 胡杰 |  |  | 麻岗供电所工器具（1）室 | D | C A TA92 | 0309 C A TA92 4359677 D | 生产手工具 | 不详 | 2020-12-01 | 无出厂编号 | 2020-12-01 | 0 |  | 1 |  |  | 工器具录入 | 生产管理用工器具/维修工具/螺丝刀 | 把 | 正常 | 未使用 | f3df77a8a2b3430399ad25d56db21ec4
绝缘十字螺丝刀 | #13胡庆 | M5.5*125 | 茂名供电局 | 电白供电局 | 电白供电局 | 麻岗供电所 | 胡杰 |  |  | 麻岗供电所工器具（1）室 | D | C A TA92 | 0309 C A TA92 0988155 D | 生产手工具 | 不详 | 2020-12-01 | 无出厂编号 | 2020-12-01 | 0 |  | 1 |  |  | 工器具录入 | 生产管理用工器具/维修工具/螺丝刀 | 把 | 正常 | 未使用 | f48b1c65d6d24e488bbde11217fdb217
绝缘一字螺丝刀 | #5蔡良 | M6.5*150 | 茂名供电局 | 电白供电局 | 电白供电局 | 麻岗供电所 | 胡杰 |  |  | 麻岗供电所工器具（1）室 | D | C A TA92 | 0309 C A TA92 2975773 D | 生产手工具 | 不详 | 2020-12-01 | 无出厂编号 | 2020-12-01 | 0 |  | 1 |  |  | 工器具录入 | 生产管理用工器具/维修工具/螺丝刀 | 把 | 正常 | 未使用 | f68ee178b833432787103ff7edd6d665
绝缘一字螺丝刀 | #6陈生 | M6.5*150 | 茂名供电局 | 电白供电局 | 电白供电局 | 麻岗供电所 | 胡杰 |  |  | 麻岗供电所工器具（1）室 | D | C A TA92 | 0309 C A TA92 5813333 D | 生产手工具 | 不详 | 2020-12-01 | 无出厂编号 | 2020-12-01 | 0 |  | 1 |  |  | 工器具录入 | 生产管理用工器具/维修工具/螺丝刀 | 把 | 正常 | 未使用 | f8fac7f14a854597be900efb0613e000
断线钳 | 麻岗所#1 | 大 | 茂名供电局 | 电白供电局 | 电白供电局 | 麻岗供电所 | 胡杰 |  |  | 麻岗供电所工器具（1）室 | T | J L SL63 | 0309 J L SL63 3307690 T | 生产手工具 | 不详 | 2015-10-01 | 无出厂编号 | 2015-12-01 | 0 |  | 1 |  |  | 工器具录入 | 检修维护设备/其他检修及维护设备/断线钳 | 台 | 正常 | 未使用 | f53b2c071fc64b75a529adbb1b569e69
充电式电动螺丝刀 | 麻岗所#1 | BOSCH | 茂名供电局 | 电白供电局 | 电白供电局 | 麻岗供电所 | 胡杰 |  |  | 麻岗供电所工器具（1）室 | D | J L TC10 | 0309 J L TC10 2047179 D | 用电设备 | AEG | 2015-01-01 | 无出厂编号 | 2015-01-01 | 0 |  | 1 |  |  | 工器具录入 | 检修维护设备/其他检修及维护设备/电动螺丝刀 | 把 | 正常 | 未使用 | ff9d5e8684a64ba9bf3db352cec6e4ec
相序表 | 麻岗所#1 | 8031 | 茂名供电局 | 电白供电局 | 电白供电局 | 麻岗供电所 | 何江林 |  |  | 麻岗供电所工器具（1）室 | D | Y F SX16 | 2019-8-28 | 测试设备 | 克列茨国际贸易（上海）有限公司 | 2019-08-28 | W0428681 | 2019-08-28 | 0 |  | 1 | 2024-09-23 | 2025-09-22 | 工器具录入 |  | 块 | 正常 | 未使用 | f50bc2bb13fa4429970f3865b698b8ac
高精度定位可见光多旋翼无人机 | 电白麻岗所-#4-精灵4R | RTK | 茂名供电局 | 电白供电局 | 电白供电局 | 麻岗供电所 | 何江林 |  |  | 麻岗供电所工器具（1）室 | T | C B SS58 | 0309 C B SS58 0623444 T | 特种设备 | 大疆 | 2020-01-01 | 0V2SH87RA30209 | 2020-01-01 |  |  | 1 |  |  | 工器具录入 | 生产管理用工器具/电子设备/巡检无人机 | 台 | 正常 | 使用中 | f8c2f9e420134bbc9becb883d6f29ce9
卡线器 | 麻岗所#1 | PATHCK-3T | 茂名供电局 | 电白供电局 | 电白供电局 | 麻岗供电所 | 何江林 |  |  | 麻岗供电所工器具（1）室 | D | C A SS31 | 0309 C A SS31 1991586 D | 生产手工具 | 不详 | 2014-10-01 | 无出厂编号 | 2021-10-25 | 360 | 2044-10-01 | 1 | 2024-09-23 | 2025-09-22 | 工器具录入 | 生产管理用工器具/机械设备/卡线器 | 个 | 正常 | 送检中 | fac4214581f14d0baf70941747480235
望远镜 | 麻岗所#5 | 8×45，双筒 | 茂名供电局 | 电白供电局 | 电白供电局 | 麻岗供电所 | 胡杰 |  |  | 麻岗供电所工器具（1）室 | T | C A SS22 | 0309 C A SS22 0208430 P | 生产手工具 | 不详 | 2015-10-01 | 无出厂编号 | 2015-12-01 | 0 |  | 1 |  |  | 工器具录入 | 生产管理用工器具/维修工具/望远镜 | 台 | 正常 | 未使用 | eba27fb7eb6f41e9bc184b26fb521717
安全帽 | #4陈国雄 | 欧式透气 | 茂名供电局 | 电白供电局 | 电白供电局 | 麻岗供电所 | 陈国雄 |  |  | 个人保管 | D | C A SS49 | 0309 C A SS49 9494487 D | 安全工器具 | 河北沈三开 | 2022-08-01 | 无出厂编号 | 2022-12-01 | 30 | 2025-02-01 | 1 |  |  |  | 生产管理用工器具/安全工器具/安全帽 | 只 | 正常 | 未使用 | da13c22633e948f682542351035897d1
安全帽 | 麻岗所#4 | 0441（黄） | 茂名供电局 | 电白供电局 | 电白供电局 | 麻岗供电所 | 何江林 |  |  | 麻岗供电所工器具（2）室 | D | C A SS49 | 0309 C A SS49 4609887 D | 安全工器具 | 领式防护装备(湖北）有限公司有限公司 | 2023-08-01 | 无出厂编号 | 2023-08-01 | 30 | 2026-02-01 | 1 |  | 2026-01-31 | 工器具录入 | 生产管理用工器具/安全工器具/安全帽 | 只 | 正常 | 未使用 | dd30c7d51d824aa0b8261ed291a4a450
安全帽 | #6陈生 | 欧式透气 | 茂名供电局 | 电白供电局 | 电白供电局 | 麻岗供电所 | 陈生 |  |  | 个人保管 | D | C A SS49 | 0309 C A SS49 1529810 D | 安全工器具 | 领式防护装备(湖北）有限公司 | 2022-08-01 | 无出厂编号 | 2022-12-01 | 30 | 2025-02-01 | 1 |  |  | 0409 | 生产管理用工器具/安全工器具/安全帽 | 只 | 正常 | 未使用 | dfcaeff4b46d47369c349bb7455e1a38
10kV接地线 | 麻岗所#030 | 10kV1节1米（3节/套） | 茂名供电局 | 电白供电局 | 电白供电局 | 麻岗供电所 | 何江林 |  |  | 麻岗供电所工器具（2）室 | D | C A TA01 | 0309 C A TA01 4776457 D | 安全工器具 | 河北信得利电器设备有限公司 | 2015-12-01 | 无出厂编号 | 2021-04-20 | 120 | 2025-12-01 | 1 | 2021-04-20 | 2026-04-19 | 工器具录入 | 生产管理用工器具/安全工器具/接地线 | 组 | 正常 | 未使用 | e4543c91fb584323b6ee7b111ccceb07
10kV验电器 | 麻岗所#03 | RSG-10kV | 茂名供电局 | 电白供电局 | 电白供电局 | 麻岗供电所 | 何江林 |  |  | 麻岗供电所工器具（2）室 | D | C A TA03 | 0309 C A TA03 0113652 D | 安全工器具 | 河北安电电力器材有限公司 | 2021-08-01 | 无出厂编号 | 2021-10-10 | 60 | 2026-08-01 | 1 | 2024-08-24 | 2025-08-23 | 工器具录入 | 生产管理用工器具/安全工器具/验电器 | 只 | 正常 | 未使用 | de895c54fc9f4387872fca547b092cd7
10kV验电器 | 麻岗所#07 | RSG-10kV | 茂名供电局 | 电白供电局 | 电白供电局 | 麻岗供电所 | 何江林 |  |  | 麻岗供电所工器具（2）室 | D | C A TA03 | 0309 C A TA03 2992320 D | 安全工器具 | 河北安电电力器材有限公司 | 2021-08-01 | 无出厂编号 | 2021-10-10 | 60 | 2026-08-01 | 1 | 2024-08-24 | 2025-08-23 | 工器具录入 | 生产管理用工器具/安全工器具/验电器 | 只 | 正常 | 未使用 | e6c86fcc37f442c5a79ebd30cbdfb504
10kV绝缘操作棒 | 麻岗所#010 | 10kV-4节6米 | 茂名供电局 | 电白供电局 | 电白供电局 | 麻岗供电所 | 何江林 |  |  | 麻岗供电所工器具（2）室 | D | C A TA04 | 0309 C A TA04 9873087 D | 安全工器具 | 河北安电电力器材有限公司 | 2022-05-01 | 无出厂编号 | 2022-07-21 | 60 | 2027-05-01 | 1 | 2024-08-24 | 2025-08-23 | 工器具录入 | 生产管理用工器具/安全工器具/绝缘棒 | 条 | 正常 | 未使用 | dc295ddd087642dcb7765e2674111b91
绝缘梯 | 麻岗所#02 | AH-RT-1M(3级)1米 | 茂名供电局 | 电白供电局 | 电白供电局 | 麻岗供电所 | 何江林 |  |  | 麻岗供电所工器具（2）室 | D | C A TA15 | 0309 C A TA15 6298720 D | 爬梯平台脚手架类 | 常州市安恒电力设备有限公司 | 2020-10-12 | 无出厂编号 | 2021-10-10 | 60 | 2025-10-12 | 1 | 2024-08-24 | 2025-08-23 | 工器具录入 | 生产管理用工器具/安全工器具/绝缘梯 | 把 | 正常 | 未使用 | de220d90dbf54b23be7774c3290d27aa
安全带 | 麻岗所#2 | 背带式 | 茂名供电局 | 电白供电局 | 电白供电局 | 麻岗供电所 | 林松宽 |  |  | 麻岗供电所工器具（2）室 | D | C A TA16 | 0309 C A TA16 3863806 D | 安全工器具 | 河北信得利电器设备有限公司 | 2021-10-01 | 无出厂编号 | 2023-05-21 | 60 | 2026-10-01 | 1 | 2024-08-24 | 2025-08-23 | 工器具录入 | 生产管理用工器具/安全工器具/安全带 | 条 | 正常 | 未使用 | dfcac32566644a4f89f258e2f40b7a3b
安全带 | 麻岗所#1 | 背带式 | 茂名供电局 | 电白供电局 | 电白供电局 | 麻岗供电所 | 林松宽 |  |  | 麻岗供电所工器具（2）室 | D | C A TA16 | 0309 C A TA16 5727590 D | 安全工器具 | 河北信得利电器设备有限公司 | 2021-10-01 | 无出厂编号 | 2023-05-21 | 60 | 2026-10-01 | 1 | 2024-08-24 | 2025-08-23 | 工器具录入 | 生产管理用工器具/安全工器具/安全带 | 条 | 正常 | 未使用 | e42218d584e64a059e3184b0acc773a2
安全围网 | 麻岗所#1 | 1.2*15 | 茂名供电局 | 电白供电局 | 电白供电局 | 麻岗供电所 | 胡杰 |  |  | 麻岗供电所工器具（2）室 | D | C A TA26 | 0309 C A TA26 9919469 D | 安全工器具 | 永康亚泰 | 2013-12-26 | 无出厂编号 | 2013-12-26 |  |  | 1 |  |  | 工器具录入 | 生产管理用工器具/安全工器具/安全围网 | 套 | 正常 | 未使用 | e86f196e7c4f48579eed46e2da0eaa6c
红布帘 | 麻岗所#4 | 30*70 | 茂名供电局 | 电白供电局 | 电白供电局 | 麻岗供电所 | 何江林 |  |  | 麻岗供电所工器具（2）室 | D | C A TA29 | 0309 C A TA29 3429453 D | 安全工器具 | 河北沈三开 | 2020-12-01 | 无出厂编号 | 2020-12-01 | 60 | 2025-12-01 | 1 |  |  |  | 生产管理用工器具/安全工器具/伸缩式安全警示带 | 块 | 正常 | 未使用 | dce6ae8d9eec48f88d584502957ced70
救生衣 | 麻岗所#2 | 2244 | 茂名供电局 | 电白供电局 | 电白供电局 | 麻岗供电所 | 胡杰 |  |  | 麻岗供电所工器具（2）室 | D | C A TA30 | 0309 C A TA30 5322166 D | 安全工器具 | 进口 | 2014-09-10 | 无出厂编号 | 2014-10-01 | 160 | 2028-01-10 | 1 |  |  | 工器具录入 | 生产管理用工器具/安全工器具/安全标示牌 | 个 | 正常 | 未使用 | e4d99934f7b4420aa670f926c2454b9d
禁止合闸、线路有人工作 | 麻岗所#9 | 禁止合闸、线路有人工作 | 茂名供电局 | 电白供电局 | 电白供电局 | 麻岗供电所 | 胡杰 |  |  | 麻岗供电所工器具（2）室 | D | C A TA30 | 0309 C A TA30 3752888 D | 安全工器具 | 奔极力 | 2014-09-10 | 无出厂编号 | 2014-10-01 | 360 | 2044-09-10 | 1 |  |  | 工器具录入 | 生产管理用工器具/安全工器具/安全标示牌 | 个 | 正常 | 未使用 | ee14e8bf3eb64bd0be65ccc1164636af
路锥 | 麻岗所#7 | 40*60 | 茂名供电局 | 电白供电局 | 电白供电局 | 麻岗供电所 | 胡杰 |  |  | 麻岗供电所工器具（2）室 | D | C A TA32 | 0309 C A TA32 6717415 D | 安全工器具 | 奔极力 | 2020-10-01 | 无出厂编号 | 2020-10-12 | 120 | 2030-10-01 | 1 |  |  | 工器具录入 | 生产管理用工器具/安全工器具/交通锥 | 个 | 正常 | 未使用 | e01f870ed3164f5c8f015d563fa3dfb4
尼龙绳 | 麻岗所#22 | 14MM×15M | 茂名供电局 | 电白供电局 | 电白供电局 | 麻岗供电所 | 林松宽 |  |  | 麻岗供电所工器具（1）室 | D | C A TA36 | 0309 C A TA36 4305716 D | 生产手工具 | 不详 | 2023-08-01 | 无出厂编号 | 2023-09-28 | 120 | 2033-08-01 | 1 | 2024-09-23 | 2025-09-22 |  | 生产管理用工器具/机械设备/白棕绳 | 条 | 正常 | 未使用 | d95e00ef6fe042a48d91e9b2ff089b23
低压验电笔 | #3谢伟武 | 12-250V | 茂名供电局 | 电白供电局 | 电白供电局 | 麻岗供电所 | 何江林 |  |  | 麻岗供电所工器具（1）室 | D | C A TA47 | 0309 C A TA47 0122765 D | 生产手工具 | 不详 | 2020-12-01 | 无出厂编号 | 2020-12-01 | 0 |  | 1 |  |  | 工器具录入 | 生产管理用工器具/维修工具/低压验电笔 | 只 | 正常 | 未使用 | d9a6bf31722a4e33bb1179ac7e23508c
低压验电笔 | #2何江林 | 12-250V | 茂名供电局 | 电白供电局 | 电白供电局 | 麻岗供电所 | 胡杰 |  |  | 麻岗供电所工器具（1）室 | D | C A TA47 | 0309 C A TA47 6213393 D | 生产手工具 | 不详 | 2020-12-01 | 无出厂编号 | 2020-12-01 | 0 |  | 1 |  |  | 工器具录入 | 生产管理用工器具/维修工具/低压验电笔 | 只 | 正常 | 未使用 | dda725124a9442e5a4276e980ae430c4
绝缘电工刀 | #14郭迪尔 | 1000V | 茂名供电局 | 电白供电局 | 电白供电局 | 麻岗供电所 | 郭迪尔 |  |  | 麻岗供电所工器具（1）室 | D | C A TA48 | 0309 C A TA48 2005295 D | 生产手工具 | 长城电工仪器厂 | 2020-12-01 | 无出厂编号 | 2021-07-05 | 0 |  | 1 |  |  | 工器具录入 | 生产管理用工器具/维修工具/电工刀 | 把 | 正常 | 未使用 | e156160d40d8448196e6deaaf035f606
钢丝钳 | #9林松宽 | :34mm | 茂名供电局 | 电白供电局 | 电白供电局 | 麻岗供电所 | 林松宽 |  |  | 麻岗供电所工器具（1）室 | D | C A TA58 | 0309 C A TA58 2131801 D | 生产手工具 | 不详 | 2020-12-01 |  | 2020-12-01 | 0 |  | 1 |  |  | 工器具录入 | 生产管理用工器具/维修工具/钢丝钳 | 把 | 正常 | 未使用 | e6c4466f05e7420da8f97c0a2da6a2d1
钢丝钳 | #12张清 | :34mm | 茂名供电局 | 电白供电局 | 电白供电局 | 麻岗供电所 | 胡杰 |  |  | 麻岗供电所工器具（1）室 | D | C A TA58 | 0309 C A TA58 1674386 D | 生产手工具 | 不详 | 2020-12-01 | 无出厂编号 | 2020-12-01 | 0 |  | 1 |  |  | 工器具录入 | 生产管理用工器具/维修工具/钢丝钳 | 把 | 正常 | 未使用 | eaab19c5c22d42dc9439029e4c8c0fae
工具包 | #12张清 | 35*12*29cm | 茂名供电局 | 电白供电局 | 电白供电局 | 麻岗供电所 | 胡杰 |  |  | 麻岗供电所工器具（1）室 | D | C A TA65 | 0309 C A TA65 0273730 D | 生产手工具 | 不详 | 2020-12-01 | 无出厂编号 | 2020-12-01 | 0 |  | 1 |  |  | 工器具录入 | 生产管理用工器具/维修工具/工具包 | 个 | 正常 | 未使用 | d957c6e7b0e14930a46a49d026b7324d
工具包 | #6陈生 | 35*12*29cm | 茂名供电局 | 电白供电局 | 电白供电局 | 麻岗供电所 | 胡杰 |  |  | 麻岗供电所工器具（1）室 | D | C A TA65 | 0309 C A TA65 4174305 D | 生产手工具 | 不详 | 2020-12-01 | 无出厂编号 | 2020-12-01 | 0 |  | 1 |  |  | 工器具录入 | 生产管理用工器具/维修工具/工具包 | 个 | 正常 | 未使用 | eef397cf64b240d9bf7317b347dd4bfd
活动扳手 | #14郭迪尔 | 12寸 | 茂名供电局 | 电白供电局 | 电白供电局 | 麻岗供电所 | 胡杰 |  |  | 麻岗供电所工器具（1）室 | D | C A TA70 | 0309 C A TA70 3305199 D | 生产手工具 | 不详 | 2020-12-01 | 无出厂编号 | 2020-12-01 | 0 |  | 1 |  |  | 工器具录入 | 生产管理用工器具/维修工具/活动扳手 | 把 | 正常 | 未使用 | e0fd2b8ce3af4d0ea943b2a57bfaa73d
活动扳手 | #4陈国雄 | 8寸 | 茂名供电局 | 电白供电局 | 电白供电局 | 麻岗供电所 | 胡杰 |  |  | 麻岗供电所工器具（1）室 | D | C A TA70 | 0309 C A TA70 7376914 D | 生产手工具 | 不详 | 2020-12-01 | 无出厂编号 | 2020-12-01 | 0 |  | 1 |  |  | 工器具录入 | 生产管理用工器具/维修工具/活动扳手 | 把 | 正常 | 未使用 | e8f0383ed99a43018b7940a70b6e0f04
活动扳手 | #15陈远 | 8寸 | 茂名供电局 | 电白供电局 | 电白供电局 | 麻岗供电所 | 胡杰 |  |  | 麻岗供电所工器具（1）室 | D | C A TA70 | 0309 C A TA70 8591355 D | 生产手工具 | 不详 | 2020-12-01 | 无出厂编号 | 2020-12-01 | 0 |  | 1 |  |  | 工器具录入 | 生产管理用工器具/维修工具/活动扳手 | 把 | 正常 | 未使用 | eecac98de39942cba55bad487ffba370
活动扳手 | #21朱瑜 | 8寸 | 茂名供电局 | 电白供电局 | 电白供电局 | 麻岗供电所 | 胡杰 |  |  | 麻岗供电所工器具（1）室 | D | C A TA70 | 0309 C A TA70 2353157 D | 生产手工具 | 不详 | 2020-12-01 | 无出厂编号 | 2020-12-01 | 0 |  | 1 |  |  | 工器具录入 | 生产管理用工器具/维修工具/活动扳手 | 把 | 正常 | 未使用 | efda8fda3d914a7cb7bd65ff3f820f3c
尖嘴钳 | #4陈国雄 | 8寸 | 茂名供电局 | 电白供电局 | 电白供电局 | 麻岗供电所 | 胡杰 |  |  | 麻岗供电所工器具（1）室 | D | C A TA76 | 0309 C A TA76 7204766 D | 生产手工具 | 不详 | 2020-12-01 | 无出厂编号 | 2020-12-01 | 0 |  | 1 |  |  | 工器具录入 | 生产管理用工器具/维修工具/尖嘴钳 | 把 | 正常 | 未使用 | db26f1dde86e4156af149bfc9eb0a9e2
绝缘一字螺丝刀 | #12张清 | M6.5*150 | 茂名供电局 | 电白供电局 | 电白供电局 | 麻岗供电所 | 胡杰 |  |  | 麻岗供电所工器具（1）室 | D | C A TA92 | 0309 C A TA92 4599984 D | 生产手工具 | 不详 | 2020-12-01 | 无出厂编号 | 2020-12-01 | 0 |  | 1 |  |  | 工器具录入 | 生产管理用工器具/维修工具/螺丝刀 | 把 | 正常 | 未使用 | d8f5b8eee4f6442989d710778bf26ee0
绝缘十字螺丝刀 | #7蔡建全 | M6.5*150 | 茂名供电局 | 电白供电局 | 电白供电局 | 麻岗供电所 | 胡杰 |  |  | 麻岗供电所工器具（1）室 | D | C A TA92 | 0309 C A TA92 1132383 D | 生产手工具 | 不详 | 2020-12-01 | 无出厂编号 | 2020-12-01 | 0 |  | 1 |  |  | 工器具录入 | 生产管理用工器具/维修工具/螺丝刀 | 把 | 正常 | 未使用 | e0a25ae7a2e2460faf06c5acbf86874e
绝缘一字螺丝刀 | #7蔡建全 | M5.5*125 | 茂名供电局 | 电白供电局 | 电白供电局 | 麻岗供电所 | 胡杰 |  |  | 麻岗供电所工器具（1）室 | D | C A TA92 | 0309 C A TA92 2507803 D | 生产手工具 | 不详 | 2020-12-01 | 无出厂编号 | 2020-12-01 | 0 |  | 1 |  |  | 工器具录入 | 生产管理用工器具/维修工具/螺丝刀 | 把 | 正常 | 未使用 | e94baa05809344b6841a20dad03238d3
绝缘一字螺丝刀 | #15陈远 | M6.5*150 | 茂名供电局 | 电白供电局 | 电白供电局 | 麻岗供电所 | 胡杰 |  |  | 麻岗供电所工器具（1）室 | D | C A TA92 | 0309 C A TA92 3482836 D | 生产手工具 | 不详 | 2020-12-01 | 无出厂编号 | 2020-12-01 | 0 |  | 1 |  |  | 工器具录入 | 生产管理用工器具/维修工具/螺丝刀 | 把 | 正常 | 未使用 | ec9435c6898841bfb41804a7b4c39e9c
水平尺 | 麻岗所#2 | 无 | 茂名供电局 | 电白供电局 | 电白供电局 | 麻岗供电所 | 胡杰 |  |  | 麻岗供电所工器具（1）室 | D | C A TB36 | 0309 C A TB36 0116458 D | 生产手工具 | 不详 | 2015-10-01 | 无出厂编号 | 2015-12-01 | 0 |  | 1 |  |  | 工器具录入 | 生产管理用工器具/维修工具/油壶 | 只 | 正常 | 未使用 | d94a799c3c7a4152b333272202ec2576
强光巡检电筒 | #9林松宽 | LED | 茂名供电局 | 电白供电局 | 电白供电局 | 麻岗供电所 | 林松宽 |  |  | 麻岗供电所工器具（1）室 | D | C B SS48 | 0309 C B SS48 3452767 D | 生产手工具 | 不详 | 2020-12-01 |  | 2020-12-01 | 0 |  | 1 |  |  | 工器具录入 | 生产管理用工器具/电子设备/手电筒 | 把 | 正常 | 未使用 | d95a1ab2f8b84d159b4c954ba36b644f
对讲机 | 麻岗所#5 | TC-500SU | 茂名供电局 | 电白供电局 | 电白供电局 | 麻岗供电所 | 胡杰 |  |  | 麻岗供电所工器具（1）室 | D | C B SS54 | 0309 C B SS54 3072547 D | 用电设备 | 海能达 | 2015-01-01 | 无出厂编号 | 2015-01-01 | 0 |  | 1 |  |  | 工器具录入 |  | 台 | 正常 | 未使用 | de1ed28cf1c748feb9bd9ba00d8b2885
普通可见光多旋翼无人机 | 电白麻岗所-#2-精灵4 | 精灵4 | 茂名供电局 | 电白供电局 | 电白供电局 | 麻岗供电所 | 何江林 |  |  | 麻岗供电所工器具（1）室 | T | C B SS58 | 0309 C B SS58 5816128 T | 特种设备 | 大疆 | 2017-01-01 | 11UCF7P0A51243 | 2017-01-30 |  |  | 1 |  |  | 工器具录入 | 生产管理用工器具/电子设备/巡检无人机 | 台 | 正常 | 未使用 | e94f5ada7319451d9599fbdc4c3c9c2b
汽油高枝锯 | 麻岗所#5 | TU26 | 茂名供电局 | 电白供电局 | 电白供电局 | 麻岗供电所 | 何江林 |  |  | 麻岗供电所工器具（1）室 | T | J G SG24 | 0309 J G SG24 1918098 T | 生产手工具 | 三菱 | 2017-10-01 | 无出厂编号 | 2017-10-01 | 0 |  | 1 |  |  | 工器具录入 | 检修维护设备/土木建筑用设备/链条摩托锯 | 把 | 正常 | 未使用 | f08883aa21ca47ceb45733a4f7d6c583
双功能电锤 | 麻岗所#2 | Z1C-MS-9028-26 | 茂名供电局 | 电白供电局 | 电白供电局 | 麻岗供电所 | 胡杰 |  |  | 麻岗供电所工器具（1）室 | D | J L SL18 | 0309 J L SL18 5494835 D | 用电设备 | 德国博莱克 | 2014-08-01 | 无出厂编号 | 2014-08-01 | 0 |  | 1 |  |  | 工器具录入 | 检修维护设备/其他检修及维护设备/冲击电钻 | 台 | 正常 | 未使用 | f14b0cc427494d2d8380b6b53da73c17
旋切型剥线钳 | 麻岗所#3 | SBX-30 | 茂名供电局 | 电白供电局 | 电白供电局 | 麻岗供电所 | 何江林 |  |  | 麻岗供电所工器具（1）室 | D | J L SL41 | 0309 J L SL41 9594130 D | 生产手工具 | 河北沈三开 | 2021-07-05 | 无出厂编号 | 2021-07-05 | 60 | 2026-07-05 | 1 |  |  |  | 检修维护设备/其他检修及维护设备/电缆主绝缘层剥除器 | 把 | 正常 | 未使用 | ebd7c48c184b4a759ee9824ad00d2167
泛光警示灯 | 麻岗所#1 | SW2170 | 茂名供电局 | 电白供电局 | 电白供电局 | 麻岗供电所 | 何江林 |  |  | 麻岗供电所工器具（1）室 | D | J L SL64 | 0309 J L SL64 6222871 D | 安全工器具 | 深圳尚为 | 2016-08-01 | 无出厂编号 | 2016-08-01 | 120 | 2026-08-01 | 1 |  |  | 工器具录入 | 检修维护设备/其他检修及维护设备/泛光灯 | 只 | 正常 | 未使用 | eef9a6e1045f45bd82df4f5b5b2c80a2
角桩 | 麻岗所#1 | 2M角铁桩 | 茂名供电局 | 电白供电局 | 电白供电局 | 麻岗供电所 | 胡杰 |  |  | 麻岗供电所工器具（1）室 | F | S C SQ BV12 | 0309 S C SQ BV12 4081251 F | 生产手工具 | 不详 | 2015-10-01 | 无出厂编号 | 2015-12-01 | 0 |  | 1 |  |  | 工器具录入 |  |  | 正常 | 未使用 | d8fe66189d06424c9b71d8fc5ad8a952
钳型电流表（环形） | 麻岗所#1 | 克列茨KYORITSU | 茂名供电局 | 电白供电局 | 电白供电局 | 麻岗供电所 | 何江林 |  |  | 麻岗供电所工器具（1）室 | T | Z B CE44 | 2020-9-3 | 测试设备 | 进口 | 2020-09-03 | S/N0005554 | 2020-09-03 | 120 | 2030-09-03 | 1 | 2024-09-23 | 2025-09-22 | 工器具录入 | 自动化设备及仪器仪表/仪器仪表及测试设备/数字钳型表 | 台 | 正常 | 未使用 | daa251424fe644268c1097caa6c1382a
安全围栏杆 | 麻岗所#1-1-4 | 安全围栏杆 | 茂名供电局 | 电白供电局 | 电白供电局 | 麻岗供电所 | 何江林 |  |  | 麻岗供电所工器具（2）室 | F | 无对应的资产分类 | 0309 999999 8914747 P | 安全工器具 | 河北信得利 | 2014-01-26 | 无出厂编号 | 2014-01-26 | 360 | 2044-01-26 | 1 |  |  | 工器具录入 |  |  | 正常 | 未使用 | df6b13c9d1fe44ef80e3554889d4cd12
接地棒 | 麻岗所#3 | 16*80 | 茂名供电局 | 电白供电局 | 电白供电局 | 麻岗供电所 | 何江林 |  |  | 麻岗供电所工器具（2）室 | D | 无对应的资产分类 | 0309 999999 2322018 D | 生产手工具 | 河北沈三开 | 2021-07-05 | 无出厂编号 | 2021-07-05 | 60 | 2026-07-05 | 1 | [5 empty] | 正常 | 未使用 | e363f1e8afe94f61afdb0c01fa41db33
防爆强光工作灯 | 麻岗所#4 | sw2600 | 茂名供电局 | 电白供电局 | 电白供电局 | 麻岗供电所 | 林松宽 |  |  | 麻岗供电所工器具（1）室 | T | C A GP21 | 0309 C A GP21 986748 T | 用电设备 | 深圳市尚为照明有限公司 | 2021-12-02 |  | 2024-04-30 | 60 | 2026-12-02 | 1 |  |  |  | 生产管理用工器具/生产用电设备/现场照明灯具 |  | 正常 | 未使用 | cd24e118598143b19b5a09eb1986659a
手提式防爆探照灯 | 麻岗所#4 | RWX7102 3*3W | 茂名供电局 | 电白供电局 | 电白供电局 | 麻岗供电所 | 林松宽 |  |  | 麻岗供电所工器具（1）室 | T | C A GP21 | 0309 C A GP21 2743486 T | 用电设备 | 深圳市海王鑫科技有限公司 | 2021-06-01 | 20210601 | 2022-01-11 | 60 | 2026-06-01 | 1 |  |  |  | 生产管理用工器具/生产用电设备/现场照明灯具 |  | 正常 | 未使用 | d0a7e8e328264c079042af697acc55cd
卡线器 | 麻岗所#4 | PATHCK-3T | 茂名供电局 | 电白供电局 | 电白供电局 | 麻岗供电所 | 何江林 |  |  | 麻岗供电所工器具（1）室 | D | C A SS31 | 0309 C A SS31 7857647 D | 生产手工具 | 不详 | 2014-10-01 | 无出厂编号 | 2021-10-29 | 360 | 2044-10-01 | 1 | 2024-09-23 | 2025-09-22 | 工器具录入 | 生产管理用工器具/机械设备/卡线器 | 个 | 正常 | 未使用 | d7637c4fa36f4b87a7c550ef5ece8a9a
安全帽 | #10崔武权 | 欧式透气 | 茂名供电局 | 电白供电局 | 电白供电局 | 麻岗供电所 | 崔武权 |  |  | 个人保管 | D | C A SS49 | 0309 C A SS49 5445962 D | 安全工器具 | 领式防护装备(湖北）有限公司 | 2022-08-01 | 无出厂编号 | 2022-12-01 | 30 | 2025-02-01 | 1 |  | 2025-01-31 |  | 生产管理用工器具/安全工器具/安全帽 | 只 | 正常 | 未使用 | ca6bff6bac1b4285ad403cfd31b521b4
安全帽 | #21朱瑜 | 欧式透气 | 茂名供电局 | 电白供电局 | 电白供电局 | 麻岗供电所 | 朱瑜 |  |  | 个人保管 | D | C A SS49 | 0309 C A SS49 8811801 D | 安全工器具 | 领式防护装备(湖北）有限公司 | 2022-08-01 | 无出厂编号 | 2022-12-01 | 30 | 2025-02-01 | 1 |  |  |  | 生产管理用工器具/安全工器具/安全帽 | 只 | 正常 | 未使用 | cd11c35bfcb14341bf824e61d8fce273
10kV接地线 | 麻岗所#04 | 10kV1节1.2米（3节/套） | 茂名供电局 | 电白供电局 | 电白供电局 | 麻岗供电所 | 何江林 |  |  | 麻岗供电所工器具（2）室 | D | C A TA01 | 0309 C A TA01 4054592 D | 安全工器具 | 河北信得利电器设备有限公司 | 2016-12-01 | 无出厂编号 | 2021-04-12 | 120 | 2026-12-01 | 1 | 2021-04-10 | 2026-04-09 | 工器具录入 | 生产管理用工器具/安全工器具/接地线 | 组 | 正常 | 未使用 | c64a19b5d36849d390087bfaae705bc0
0.4kV接地线 | 麻岗所#49 | 1节/0.6米 | 茂名供电局 | 电白供电局 | 电白供电局 | 麻岗供电所 | 林松宽 |  |  | 麻岗供电所工器具（2）室 | D | C A TA01 | 0309 C A TA01 960478 D | 安全工器具 | 保定通力电器设备有限公司 | 2024-07-01 | 无出厂编号 | 2024-09-04 | 120 | 2034-07-01 | 1 | 2024-08-20 | 2029-08-19 |  | 生产管理用工器具/安全工器具/接地线 | 组 | 正常 | 未使用 | cf7782de3ba5422784a04f149bbf6646
低压绝缘手套 | 麻岗所#421 | 交流2.5kV | 茂名供电局 | 电白供电局 | 麻岗供电所 | 麻岗供电所 | 林松宽 |  |  | 麻岗供电所工器具（2）室 | D | C A TA09 | 0309 C A TA09 3524263 D | 安全工器具 | 双安科技（天津）有限公司 | 2023-09-01 | 无出厂编号 | 2023-09-28 | 60 | 2028-09-01 | 1 | 2024-08-24 | 2025-02-23 |  | 生产管理用工器具/安全工器具/绝缘手套 | 双 | 正常 | 未使用 | c38f7ca93f8a4724aefdb7188ac1fc47
低压绝缘手套 | 麻岗所#419 |  | 茂名供电局 | 电白供电局 | 电白供电局 | 麻岗供电所 | 林松宽 |  |  |  | D | C A TA09 | 0309 C A TA09 5447525 D | 安全工器具 | 进口 | 2024-01-01 | 无出厂编号 | 2024-09-04 | 60 | 2029-01-01 | 0 | 2024-08-20 | 2025-02-19 |  | 生产管理用工器具/安全工器具/绝缘手套 | 双 | 正常 | 未使用 | d44602d5e3284ba7a954eba368220079
登高板 | 麻岗所#3 | 1.8米 | 茂名供电局 | 电白供电局 | 电白供电局 | 麻岗供电所 | 何江林 |  |  | 麻岗供电所工器具（2）室 | D | C A TA13 | 0309 C A TA13 7410218 D | 安全工器具 | 浙江亚泰 | 2014-07-01 | 无出厂编号 | 2022-03-28 |  |  | 1 | 2024-08-24 | 2025-02-23 | 工器具录入 | 生产管理用工器具/安全工器具/登高板 | 副 | 正常 | 未使用 | c81cc27f9658472287bafe00602f01f1
登高板 | 麻岗所#5 | 1.8米 | 茂名供电局 | 电白供电局 | 电白供电局 | 麻岗供电所 | 何江林 |  |  | 麻岗供电所工器具（2）室 | D | C A TA13 | 0309 C A TA13 0155061 D | 安全工器具 | 浙江亚泰 | 2015-07-01 | 无出厂编号 | 2022-03-28 | 120 | 2025-07-01 | 1 | 2024-08-24 | 2025-02-23 | 工器具录入 | 生产管理用工器具/安全工器具/登高板 | 副 | 正常 | 未使用 | c98606731b044e8ea78e9d303189ba6c
登高板 | 麻岗所#4 | 2.5*65*8 | 茂名供电局 | 电白供电局 | 电白供电局 | 麻岗供电所 | 何江林 |  |  | 麻岗供电所工器具（2）室 | D | C A TA13 | 0309 C A TA13 3304743 D | 安全工器具 | 河北省晋力电气有限公司 | 2015-12-16 | 无出厂编号 | 2022-03-28 | 120 | 2025-12-16 | 1 | 2024-08-24 | 2025-02-23 | 工器具录入 | 生产管理用工器具/安全工器具/登高板 | 副 | 正常 | 未使用 | d580925eb751466e95f4074ebcacd1ce
安全围栏杆墩 | 麻岗所#1-2 | 安全围栏杆墩 | 茂名供电局 | 电白供电局 | 电白供电局 | 麻岗供电所 | 何江林 |  |  | 麻岗供电所工器具（2）室 | D | C A TA26 | 0309 C A TA26 6241185 D | 安全工器具 | 河北信得利 | 2014-01-26 | 无出厂编号 | 2020-10-12 | 360 | 2044-01-26 | 1 |  |  | 工器具录入 | 生产管理用工器具/安全工器具/安全围网 | 套 | 正常 | 未使用 | c676fcbce9834b00b9f442ff651adb7c
在此工作 | 麻岗所#2 | 在此工作 | 茂名供电局 | 电白供电局 | 电白供电局 | 麻岗供电所 | 胡杰 |  |  | 麻岗供电所工器具（2）室 | D | C A TA30 | 0309 C A TA30 0534042 D | 安全工器具 | 奔极力 | 2014-09-10 | 无出厂编号 | 2014-10-01 | 360 | 2044-09-10 | 1 |  |  | 工器具录入 | 生产管理用工器具/安全工器具/安全标示牌 | 块 | 正常 | 未使用 | c8394ded0a1f484b86a9f8a1d646b90e
从此上下 | 麻岗所#1 | 从此上下 | 茂名供电局 | 电白供电局 | 电白供电局 | 麻岗供电所 | 胡杰 |  |  | 麻岗供电所工器具（2）室 | D | C A TA30 | 0309 C A TA30 6709056 D | 安全工器具 | 奔极力 | 2014-09-10 | 无出厂编号 | 2014-10-01 | 360 | 2044-09-10 | 1 |  |  | 工器具录入 | 生产管理用工器具/安全工器具/安全标示牌 | 块 | 正常 | 未使用 | d310d7d3639d4614816b73731832862b
剥线钳 | #8莫凇 | 6”/150mm | 茂名供电局 | 电白供电局 | 电白供电局 | 麻岗供电所 | 胡杰 |  |  | 麻岗供电所工器具（1）室 | D | C A TA39 | 0309 C A TA39 3489795 D | 生产手工具 | 广博集团股份有限公司 | 2020-12-01 | 无出厂编号 | 2020-12-01 | 0 |  | 1 |  |  | 工器具录入 | 生产管理用工器具/维修工具/剥线钳 | 把 | 正常 | 未使用 | c6e724adc8fc4eb4b25cd75b85d3d3aa
低压验电笔 | #7蔡建全 | 12-250V | 茂名供电局 | 电白供电局 | 电白供电局 | 麻岗供电所 | 胡杰 |  |  | 麻岗供电所工器具（1）室 | D | C A TA47 | 0309 C A TA47 0961216 D | 生产手工具 | 不详 | 2020-12-01 | 无出厂编号 | 2020-12-01 | 0 |  | 1 |  |  | 工器具录入 | 生产管理用工器具/维修工具/低压验电笔 | 只 | 正常 | 未使用 | c580bbe9fbf94588b62ece3381b1b11a
低压验电笔 | #8莫凇 | 12-250V | 茂名供电局 | 电白供电局 | 电白供电局 | 麻岗供电所 | 胡杰 |  |  | 麻岗供电所工器具（1）室 | D | C A TA47 | 0309 C A TA47 9792647 D | 生产手工具 | 不详 | 2020-12-01 | 无出厂编号 | 2020-12-01 | 0 |  | 1 |  |  | 工器具录入 | 生产管理用工器具/维修工具/低压验电笔 | 只 | 正常 | 未使用 | d4e44d69baaa4b3b8b9923fd0feadf75
绝缘电工刀 | #15陈远 | 1000V | 茂名供电局 | 电白供电局 | 电白供电局 | 麻岗供电所 | 陈远 |  |  | 麻岗供电所工器具（1）室 | D | C A TA48 | 0309 C A TA48 3618530 D | 生产手工具 | 长城电工仪器厂 | 2021-07-05 | 无出厂编号 | 2021-07-05 | 60 | 2026-07-05 | 1 |  |  | 工器具录入 | 生产管理用工器具/维修工具/电工刀 | 把 | 正常 | 未使用 | d0a90ffffa3c46b4a436b36bda30d62a
钢丝钳 | #6陈生 | :34mm | 茂名供电局 | 电白供电局 | 电白供电局 | 麻岗供电所 | 何江林 |  |  | 麻岗供电所工器具（1）室 | D | C A TA58 | 0309 C A TA58 9422680 D | 生产手工具 | 不详 | 2020-12-01 | 无出厂编号 | 2020-12-01 | 0 |  | 1 |  |  | 工器具录入 | 生产管理用工器具/维修工具/钢丝钳 | 把 | 正常 | 未使用 | c371bbc60bdd4bb19291132859d3a89d
钢丝钳 | #7蔡建全 | :34mm | 茂名供电局 | 电白供电局 | 电白供电局 | 麻岗供电所 | 胡杰 |  |  | 麻岗供电所工器具（1）室 | D | C A TA58 | 0309 C A TA58 6501947 D | 生产手工具 | 不详 | 2020-12-01 | 无出厂编号 | 2020-12-01 | 0 |  | 1 |  |  | 工器具录入 | 生产管理用工器具/维修工具/钢丝钳 | 把 | 正常 | 未使用 | c4562d2590fd4ea0ba3d9dddfcba1bdb
钢丝钳 | #5蔡良 | :34mm | 茂名供电局 | 电白供电局 | 电白供电局 | 麻岗供电所 | 胡杰 |  |  | 麻岗供电所工器具（1）室 | D | C A TA58 | 0309 C A TA58 8731839 D | 生产手工具 | 不详 | 2020-12-01 | 无出厂编号 | 2020-12-01 | 0 |  | 1 |  |  | 工器具录入 | 生产管理用工器具/维修工具/钢丝钳 | 把 | 正常 | 未使用 | d094a7b9204340208c176fdabce8a5ce
工具包 | #4陈国雄 | 35*12*29cm | 茂名供电局 | 电白供电局 | 电白供电局 | 麻岗供电所 | 胡杰 |  |  | 麻岗供电所工器具（1）室 | D | C A TA65 | 0309 C A TA65 9897392 D | 生产手工具 | 不详 | 2020-12-01 | 无出厂编号 | 2020-12-01 | 0 |  | 1 |  |  | 工器具录入 | 生产管理用工器具/维修工具/工具包 | 个 | 正常 | 未使用 | cfa4395a9c604d1bafd2abf1e4add1d8
工具包 | #14郭迪尔 | 35*12*29cm | 茂名供电局 | 电白供电局 | 电白供电局 | 麻岗供电所 | 胡杰 |  |  | 麻岗供电所工器具（1）室 | D | C A TA65 | 0309 C A TA65 8179791 D | 生产手工具 | 不详 | 2020-12-01 | 无出厂编号 | 2020-12-01 | 0 |  | 1 |  |  | 工器具录入 | 生产管理用工器具/维修工具/工具包 | 个 | 正常 | 未使用 | d6be14b6998d4d2481f59ada9ee7df62
活动扳手 | #5蔡良 | 8寸 | 茂名供电局 | 电白供电局 | 电白供电局 | 麻岗供电所 | 胡杰 |  |  | 麻岗供电所工器具（1）室 | D | C A TA70 | 0309 C A TA70 5254770 D | 生产手工具 | 不详 | 2020-12-01 | 无出厂编号 | 2020-12-01 | 0 |  | 1 |  |  | 工器具录入 | 生产管理用工器具/维修工具/活动扳手 | 把 | 正常 | 未使用 | ce8ef12164a24c9ba210a3881b07e51a
活动扳手 | #13胡庆 | 12寸 | 茂名供电局 | 电白供电局 | 电白供电局 | 麻岗供电所 | 胡杰 |  |  | 麻岗供电所工器具（1）室 | D | C A TA70 | 0309 C A TA70 4034765 D | 生产手工具 | 不详 | 2020-12-01 | 无出厂编号 | 2020-12-01 | 0 |  | 1 |  |  | 工器具录入 | 生产管理用工器具/维修工具/活动扳手 | 把 | 正常 | 未使用 | d4cefd16c6714f0786a1b5c9f215663e
活动扳手 | #9林松宽 | 8寸 | 茂名供电局 | 电白供电局 | 电白供电局 | 麻岗供电所 | 林松宽 |  |  | 麻岗供电所工器具（1）室 | D | C A TA70 | 0309 C A TA70 3379628 D | 生产手工具 | 不详 | 2020-12-01 |  | 2020-12-01 | 0 |  | 1 |  |  | 工器具录入 | 生产管理用工器具/维修工具/活动扳手 | 把 | 正常 | 未使用 | d679c8557c9e4d509e368c13b20aaffe
活动扳手 | #3谢伟武 | 8寸 | 茂名供电局 | 电白供电局 | 电白供电局 | 麻岗供电所 | 胡杰 |  |  | 麻岗供电所工器具（1）室 | D | C A TA70 | 0309 C A TA70 8580762 D | 生产手工具 | 不详 | 2020-12-01 | 无出厂编号 | 2020-12-01 | 0 |  | 1 |  |  | 工器具录入 | 生产管理用工器具/维修工具/活动扳手 | 把 | 正常 | 未使用 | d706225f058a41358ee8966847309bc9
绝缘十字螺丝刀 | #5蔡良 | M5.5*125 | 茂名供电局 | 电白供电局 | 电白供电局 | 麻岗供电所 | 胡杰 |  |  | 麻岗供电所工器具（1）室 | D | C A TA92 | 0309 C A TA92 7769575 D | 生产手工具 | 不详 | 2020-12-01 | 无出厂编号 | 2020-12-01 | 0 |  | 1 |  |  | 工器具录入 | 生产管理用工器具/维修工具/螺丝刀 | 把 | 正常 | 未使用 | c89cddd245584b9baff2f07ef434518d
绝缘一字螺丝刀 | #5蔡良 | M5.5*125 | 茂名供电局 | 电白供电局 | 电白供电局 | 麻岗供电所 | 胡杰 |  |  | 麻岗供电所工器具（1）室 | D | C A TA92 | 0309 C A TA92 1842572 D | 生产手工具 | 不详 | 2020-12-01 | 无出厂编号 | 2020-12-01 | 0 |  | 1 |  |  | 工器具录入 | 生产管理用工器具/维修工具/螺丝刀 | 把 | 正常 | 未使用 | cd8a9b3d913f4edeac2cf5b0a1843a01
绝缘十字螺丝刀 | #4陈国雄 | M6.5*150 | 茂名供电局 | 电白供电局 | 电白供电局 | 麻岗供电所 | 胡杰 |  |  | 麻岗供电所工器具（1）室 | D | C A TA92 | 0309 C A TA92 8805897 D | 生产手工具 | 不详 | 2020-12-01 | 无出厂编号 | 2020-12-01 | 0 |  | 1 |  |  | 工器具录入 | 生产管理用工器具/维修工具/螺丝刀 | 把 | 正常 | 未使用 | cf8d5a7547784ebbb905e2ced5073fdf
梅花扳手 | #3谢伟武 | 17-19 | 茂名供电局 | 电白供电局 | 电白供电局 | 麻岗供电所 | 胡杰 |  |  | 麻岗供电所工器具（1）室 | D | C A TA95 | 0309 C A TA95 9233723 D | 生产手工具 | 不详 | 2020-12-01 | 无出厂编号 | 2020-12-01 | 0 |  | 1 |  |  | 工器具录入 | 生产管理用工器具/维修工具/梅花扳手 | 把 | 正常 | 未使用 | c699b20a85f249cf96cf9cae39174577
梅花扳手 | #6陈生 | 14-17 | 茂名供电局 | 电白供电局 | 电白供电局 | 麻岗供电所 | 胡杰 |  |  | 麻岗供电所工器具（1）室 | D | C A TA95 | 0309 C A TA95 6750503 D | 生产手工具 | 不详 | 2020-12-01 | 无出厂编号 | 2020-12-01 | 0 |  | 1 |  |  | 工器具录入 | 生产管理用工器具/维修工具/梅花扳手 | 把 | 正常 | 未使用 | c7ab2758f78c43b8b4c850709f1cf516
梅花扳手 | #14郭迪尔 | 12-14 | 茂名供电局 | 电白供电局 | 电白供电局 | 麻岗供电所 | 胡杰 |  |  | 麻岗供电所工器具（1）室 | D | C A TA95 | 0309 C A TA95 4089708 D | 生产手工具 | 不详 | 2020-12-01 | 无出厂编号 | 2020-12-01 | 0 |  | 1 |  |  | 工器具录入 | 生产管理用工器具/维修工具/梅花扳手 | 把 | 正常 | 未使用 | c805c947418141e2b068d1da2968ceea
梅花扳手 | #8莫凇 | 14-17 | 茂名供电局 | 电白供电局 | 电白供电局 | 麻岗供电所 | 胡杰 |  |  | 麻岗供电所工器具（1）室 | D | C A TA95 | 0309 C A TA95 9978429 D | 生产手工具 | 不详 | 2020-12-01 | 无出厂编号 | 2020-12-01 | 0 |  | 1 |  |  | 工器具录入 | 生产管理用工器具/维修工具/梅花扳手 | 把 | 正常 | 未使用 | cfca85225d1e48649b5f56813855700c
对讲机 | 麻岗所#2 | TC-500SU | 茂名供电局 | 电白供电局 | 电白供电局 | 麻岗供电所 | 胡杰 |  |  | 麻岗供电所工器具（1）室 | D | C B SS54 | 0309 C B SS54 8120298 D | 用电设备 | 海能达 | 2015-01-01 | 无出厂编号 | 2015-01-01 | 0 |  | 1 |  |  | 工器具录入 |  | 台 | 正常 | 未使用 | c58186dd42de4b549a0d3cdc9caa5b2d
普通可见光多旋翼无人机 | 电白麻岗所-#1-精灵4 | 精灵4 | 茂名供电局 | 电白供电局 | 电白供电局 | 麻岗供电所 | 何江林 |  |  | 麻岗供电所工器具（1）室 | T | C B SS58 | 0309 C B SS58 3431085 T | 特种设备 | 大疆 | 2017-01-01 | 11UCF870A50609 | 2017-01-30 |  |  | 1 |  |  | 工器具录入 | 生产管理用工器具/电子设备/巡检无人机 | 台 | 正常 | 未使用 | c422da312708495b8b86594bab102aab
汽油高枝锯 | 麻岗所#2 | TU43 | 茂名供电局 | 电白供电局 | 电白供电局 | 麻岗供电所 | 何江林 |  |  | 麻岗供电所工器具（1）室 | T | J G SG24 | 0309 J G SG24 5659099 T | 生产手工具 | 三菱 | 2016-12-01 | 无出厂编号 | 2016-12-01 |  |  | 1 |  |  | 工器具录入 | 检修维护设备/土木建筑用设备/链条摩托锯 | 把 | 正常 | 未使用 | d404c975a98a4045baec7c2e0c1c5988
离心泵 | 麻岗所#1 | LSB287 | 茂名供电局 | 电白供电局 | 电白供电局 | 麻岗供电所 | 何江林 |  |  | 电白局麻岗供电所 | T | J J AP93 | 0309 J J AP93 3494918 T | 用电设备 | 深圳市和齐顺贸易有限公司 | 2021-08-30 | 2101212 | 2021-12-21 | 120 | 2031-08-30 | 1 | 2021-08-30 | 2031-08-29 | C级工器具增资生成录入 | 检修维护设备/水工维护设备/离心泵 |  | 正常 | 未使用 | cf16232e7cc44d0380a91c04cd1494e7
双功能电锤 | 麻岗所#1 | Z1C-MS-9028-26 | 茂名供电局 | 电白供电局 | 电白供电局 | 麻岗供电所 | 胡杰 |  |  | 麻岗供电所工器具（1）室 | D | J L SL18 | 0309 J L SL18 8068850 D | 用电设备 | 德国博莱克 | 2014-08-01 | 无出厂编号 | 2014-08-01 | 0 |  | 1 |  |  | 工器具录入 | 检修维护设备/其他检修及维护设备/冲击电钻 | 台 | 正常 | 未使用 | c6568d1862414ca68d0271d6792629d9
旋切型剥线钳 | 麻岗所#2 | SBX-30 | 茂名供电局 | 电白供电局 | 电白供电局 | 麻岗供电所 | 何江林 |  |  | 麻岗供电所工器具（1）室 | D | J L SL41 | 0309 J L SL41 6645613 D | 生产手工具 | 河北沈三开 | 2021-07-05 | 无出厂编号 | 2021-07-05 | 60 | 2026-07-05 | 1 |  |  |  | 检修维护设备/其他检修及维护设备/电缆主绝缘层剥除器 | 把 | 正常 | 未使用 | c56c248ee9fa4a7c869dd882ad2d9e15
泛光警示灯 | 麻岗所#3 | SW2170 | 茂名供电局 | 电白供电局 | 电白供电局 | 麻岗供电所 | 何江林 |  |  | 麻岗供电所工器具（1）室 | F | J L TC01 | 0309 J L TC01 7794103 F | 用电设备 | 华为技术有限公司 | 2017-08-01 | 无出厂编号 | 2017-08-01 | 0 |  | 1 |  |  | 泛光警示灯 麻岗所#3 SW2170 | 检修维护设备/其他检修及维护设备/便携式工作灯 | 台 | 正常 | 未使用 | d6af4a29b2e14f56bd195f99fc26dd63
接地棒 | 麻岗所#1 | 16*80 | 茂名供电局 | 电白供电局 | 电白供电局 | 麻岗供电所 | 何江林 |  |  | 麻岗供电所工器具（2）室 | D | 无对应的资产分类 | 0309 999999 3562979 P | 生产手工具 | 河北沈三开 | 2021-07-05 | 无出厂编号 | 2021-08-01 | 60 | 2026-07-05 | 1 |  |  | 工器具录入 |  |  | 正常 | 未使用 | d7ed7df10091415f9b4a23dc88639591
安全帽 | #14郭迪尔 | 欧式透气 | 茂名供电局 | 电白供电局 | 电白供电局 | 麻岗供电所 | 郭迪尔 |  |  | 个人保管 | D | C A SS49 | 0309 C A SS49 8162535 D | 安全工器具 | 领式防护装备(湖北）有限公司 | 2022-08-01 | 无出厂编号 | 2022-12-01 | 30 | 2025-02-01 | 1 |  |  |  | 生产管理用工器具/安全工器具/安全帽 | 只 | 正常 | 未使用 | b5d984e957734a9eb4038957032965d9
0.4kV接地线 | 麻岗所#41 | 500V钳型4节/套 | 茂名供电局 | 电白供电局 | 电白供电局 | 麻岗供电所 | 何江林 |  |  | 麻岗供电所工器具（2）室 | D | C A TA01 | 0309 C A TA01 9994392 D | 安全工器具 | 无锡安全用电设备厂 | 2024-07-01 | 无出厂编号 | 2024-08-01 | 120 | 2034-07-01 | 1 | 2024-08-20 | 2029-08-19 | 工器具录入 | 生产管理用工器具/安全工器具/接地线 | 组 | 正常 | 未使用 | adea2fb0af3147d3ad3e72e6f4658594
10kV绝缘操作棒 | 麻岗所#01 | 10kV-4节6米 | 茂名供电局 | 电白供电局 | 电白供电局 | 麻岗供电所 | 林松宽 |  |  | 麻岗供电所工器具（2）室 | D | C A TA04 | 0309 C A TA04 3108458 D | 安全工器具 | 保定连城电器设备有限公司 | 2024-07-01 | 无出厂编号 | 2024-09-04 | 60 | 2029-07-01 | 1 | 2024-08-20 | 2025-08-19 | 工器具录入 | 生产管理用工器具/安全工器具/绝缘棒 | 条 | 正常 | 未使用 | bab0778798e244d7b3f62e5cb0f6d7eb
放电棒 | 麻岗所#05 | FD-10kV | 茂名供电局 | 电白供电局 | 电白供电局 | 麻岗供电所 | 胡杰 |  |  | 麻岗供电所工器具（2）室 | D | C A TA04 | 0309 C A TA04 537267 D | 安全工器具 | 保定阳光 | 2019-11-01 | 无出厂编号 | 2021-10-15 | 80 | 2026-07-01 | 1 | 2024-03-04 | 2025-03-03 | 工器具录入 | 生产管理用工器具/安全工器具/绝缘棒 | 只 | 正常 | 未使用 | c29ef7168d2346b592bc84d7c0e14bcd
绝缘靴 | 麻岗所#06 | 25KV | 茂名供电局 | 电白供电局 | 电白供电局 | 麻岗供电所 | 何江林 |  |  | 麻岗供电所工器具（2）室 | D | C A TA08 | 0309 C A TA08 1398832 D | 安全工器具 | 双安科技（天津）有限公司 | 2021-08-01 | 无出厂编号 | 2022-04-02 | 60 | 2026-08-01 | 1 | 2024-08-24 | 2025-02-23 |  | 生产管理用工器具/安全工器具/绝缘鞋 | 双 | 正常 | 未使用 | b9b79d8bbe934c209726212ea3b35694
脚扣 | 麻岗所#5 | JXJK-1(1650N) | 茂名供电局 | 电白供电局 | 电白供电局 | 麻岗供电所 | 何江林 |  |  | 麻岗供电所工器具（1）室 | D | C A TA14 | 0309 C A TA14 580807 D | 爬梯平台脚手架类 | 河北佳兴电力设备有限公司 | 2021-04-10 | 无出厂编号 | 2022-03-28 | 60 | 2026-04-10 | 1 | 2024-03-04 | 2025-03-03 | 工器具录入 | 生产管理用工器具/安全工器具/脚扣 | 副 | 正常 | 未使用 | b347d29ca09345548313c7c3128edfcd
防护目镜 | 麻岗所#1 | SG-71003A | 茂名供电局 | 电白供电局 | 电白供电局 | 麻岗供电所 | 林松宽 |  |  | 麻岗供电所工器具（2）室 | D | C A TA18 | 0309 C A TA18 6640099 D | 安全工器具 | 广东金海纳实业有限公司 | 2024-08-01 | 无出厂编号 | 2024-09-04 | 36 | 2027-08-01 | 1 |  |  | 工器具录入 | 生产管理用工器具/安全工器具/护目镜 | 个 | 正常 | 未使用 | bf13e82b00a34470b33e826f37e41aae
安全围网 | 麻岗所#3 | 1*15 | 茂名供电局 | 电白供电局 | 电白供电局 | 麻岗供电所 | 胡杰 |  |  | 麻岗供电所工器具（2）室 | D | C A TA26 | 0309 C A TA26 0330573 D | 安全工器具 | 河北安电电力器材有限公司 | 2020-08-01 | 无出厂编号 | 2020-08-01 | 120 | 2030-08-01 | 1 |  |  | 工器具录入 | 生产管理用工器具/安全工器具/安全围网 | 套 | 正常 | 未使用 | bb919ea88ae842dfa5201a798810c430
安全围栏杆墩 | 麻岗所#1-5 | 安全围栏杆墩 | 茂名供电局 | 电白供电局 | 电白供电局 | 麻岗供电所 | 何江林 |  |  | 麻岗供电所工器具（2）室 | D | C A TA26 | 0309 C A TA26 3820878 D | 安全工器具 | 河北信得利 | 2014-01-26 | 无出厂编号 | 2020-10-12 | 360 | 2044-01-26 | 1 |  |  | 工器具录入 | 生产管理用工器具/安全工器具/安全围网 | 套 | 正常 | 未使用 | bedc5a10f5e8407eae7590982f6b7734
安全围网 | 麻岗所#4 | 1*15 | 茂名供电局 | 电白供电局 | 电白供电局 | 麻岗供电所 | 胡杰 |  |  | 麻岗供电所工器具（2）室 | D | C A TA26 | 0309 C A TA26 6872981 D | 安全工器具 | 河北安电电力器材有限公司 | 2020-08-01 | 无出厂编号 | 2020-08-01 | 120 | 2030-08-01 | 1 |  |  | 工器具录入 | 生产管理用工器具/安全工器具/安全围网 | 套 | 正常 | 未使用 | c313dc0b8a184a1b8a51963f010f834e
禁止合闸、线路有人工作 | 麻岗所#1 | 禁止合闸、线路有人工作 | 茂名供电局 | 电白供电局 | 电白供电局 | 麻岗供电所 | 胡杰 |  |  | 麻岗供电所工器具（2）室 | D | C A TA30 | 0309 C A TA30 5631848 D | 安全工器具 | 奔极力 | 2014-09-10 | 2014-10-26 | 2014-10-01 | 360 | 2044-09-10 | 1 |  |  | 工器具录入 | 生产管理用工器具/安全工器具/安全标示牌 | 个 | 正常 | 未使用 | b1d2cdb9732b44a5b0b38e78ef68ce35
禁止合闸、有人工作 | 麻岗所#4 | 禁止合闸、有人工作 | 茂名供电局 | 电白供电局 | 电白供电局 | 麻岗供电所 | 胡杰 |  |  | 麻岗供电所工器具（2）室 | D | C A TA30 | 0309 C A TA30 4988012 D | 安全工器具 | 奔极力 | 2014-09-10 | 无出厂编号 | 2014-10-01 | 360 | 2044-09-10 | 1 |  |  | 工器具录入 | 生产管理用工器具/安全工器具/安全标示牌 | 块 | 正常 | 未使用 | b5eccd0c39d84a0492e90f987236c96c
禁止合闸、线路有人工作 | 麻岗所#10 | 禁止合闸、线路有人工作 | 茂名供电局 | 电白供电局 | 电白供电局 | 麻岗供电所 | 胡杰 |  |  | 麻岗供电所工器具（2）室 | D | C A TA30 | 0309 C A TA30 4935761 D | 安全工器具 | 奔极力 | 2014-09-10 | 无出厂编号 | 2014-10-01 | 360 | 2044-09-10 | 1 |  |  | 工器具录入 | 生产管理用工器具/安全工器具/安全标示牌 | 个 | 正常 | 未使用 | ba079a6c7d6841768bc22b9a6ab5a811
从此进出 | 麻岗所#3 | 从此进出 | 茂名供电局 | 电白供电局 | 电白供电局 | 麻岗供电所 | 胡杰 |  |  | 麻岗供电所工器具（2）室 | D | C A TA30 | 0309 C A TA30 6963541 D | 安全工器具 | 奔极力 | 2014-10-26 | 无出厂编号 | 2014-11-01 | 160 | 2028-02-26 | 1 |  |  | 工器具录入 | 生产管理用工器具/安全工器具/安全标示牌 | 块 | 正常 | 未使用 | c30342a3b9fa42d9a45609d71a945fdc
剥线钳 | #4陈国雄 | 6”/150mm | 茂名供电局 | 电白供电局 | 电白供电局 | 麻岗供电所 | 胡杰 |  |  | 麻岗供电所工器具（1）室 | D | C A TA39 | 0309 C A TA39 5722323 D | 生产手工具 | 广博集团股份有限公司 | 2020-12-01 | 无出厂编号 | 2020-12-01 | 0 |  | 1 |  |  | 工器具录入 | 生产管理用工器具/维修工具/剥线钳 | 把 | 正常 | 未使用 | ae0f909ed57b4a91baf24cba15378a37
低压验电笔 | #5蔡良 | 12-250V | 茂名供电局 | 电白供电局 | 电白供电局 | 麻岗供电所 | 胡杰 |  |  | 麻岗供电所工器具（1）室 | D | C A TA47 | 0309 C A TA47 1274058 D | 生产手工具 | 不详 | 2020-12-01 | 无出厂编号 | 2020-12-01 | 0 |  | 1 |  |  | 工器具录入 | 生产管理用工器具/维修工具/低压验电笔 | 只 | 正常 | 未使用 | b97bf641b5ce4f37a07fd2a049ecf6ea
低压验电笔 | 麻岗所#2 | 500V | 茂名供电局 | 电白供电局 | 电白供电局 | 麻岗供电所 | 胡杰 |  |  | 麻岗供电所工器具（1）室 | D | C A TA47 | 0309 C A TA47 0050522 D | 生产手工具 | 不详 | 2013-12-26 | 无出厂编号 | 2021-01-01 | 0 |  | 1 |  |  | 工器具录入 | 生产管理用工器具/维修工具/低压验电笔 | 只 | 正常 | 未使用 | be3f5d387cbe4a6eaee826be70b9f062
绝缘电工刀 | #13胡庆 | 1000V | 茂名供电局 | 电白供电局 | 电白供电局 | 麻岗供电所 | 胡庆 |  |  | 麻岗供电所工器具（1）室 | D | C A TA48 | 0309 C A TA48 8427468 D | 生产手工具 | 长城电工仪器厂 | 2021-07-05 | 无出厂编号 | 2021-07-05 | 60 | 2026-07-05 | 1 |  |  | 工器具录入 | 生产管理用工器具/维修工具/电工刀 | 把 | 正常 | 未使用 | b225e4d7b1b1495bad499c9265940ebc
手钢锯 | 麻岗所#2 | 手钢锯 | 茂名供电局 | 电白供电局 | 电白供电局 | 麻岗供电所 | 胡杰 |  |  | 麻岗供电所工器具（1）室 | D | C A TA56 | 0309 C A TA56 0416728 D | 生产手工具 | 不详 | 2015-10-01 | 无出厂编号 | 2015-12-01 | 0 |  | 1 |  |  | 工器具录入 | 生产管理用工器具/维修工具/钢锯 | 把 | 正常 | 未使用 | b39e4bb18d0e461897d33e23bd17d164
钢丝钳 | #13胡庆 | :34mm | 茂名供电局 | 电白供电局 | 电白供电局 | 麻岗供电所 | 胡杰 |  |  | 麻岗供电所工器具（1）室 | D | C A TA58 | 0309 C A TA58 2741800 D | 生产手工具 | 不详 | 2020-12-01 | 无出厂编号 | 2020-12-01 | 0 |  | 1 |  |  | 工器具录入 | 生产管理用工器具/维修工具/钢丝钳 | 把 | 正常 | 未使用 | b97798ab740d4a249758ebfbcd013d92
工具包 | #7蔡建全 | 35*12*29cm | 茂名供电局 | 电白供电局 | 电白供电局 | 麻岗供电所 | 胡杰 |  |  | 麻岗供电所工器具（1）室 | D | C A TA65 | 0309 C A TA65 2492269 D | 生产手工具 | 不详 | 2020-12-01 | 无出厂编号 | 2020-12-01 | 0 |  | 1 |  |  | 工器具录入 | 生产管理用工器具/维修工具/工具包 | 个 | 正常 | 未使用 | b1db17da50c945a19f015f5701df1ed3
工具包 | #5蔡良 | 35*12*29cm | 茂名供电局 | 电白供电局 | 电白供电局 | 麻岗供电所 | 胡杰 |  |  | 麻岗供电所工器具（1）室 | D | C A TA65 | 0309 C A TA65 9967057 D | 生产手工具 | 不详 | 2020-12-01 | 无出厂编号 | 2020-12-01 | 0 |  | 1 |  |  | 工器具录入 | 生产管理用工器具/维修工具/工具包 | 个 | 正常 | 未使用 | b387e9fea47f459ab28c54071d20171d
工具包 | #3谢伟武 | 35*12*29cm | 茂名供电局 | 电白供电局 | 电白供电局 | 麻岗供电所 | 胡杰 |  |  | 麻岗供电所工器具（1）室 | D | C A TA65 | 0309 C A TA65 5235911 D | 生产手工具 | 不详 | 2020-12-01 | 无出厂编号 | 2020-12-01 | 0 |  | 1 |  |  | 工器具录入 | 生产管理用工器具/维修工具/工具包 | 个 | 正常 | 未使用 | bb9e4e05978242a1b27aca10d8b41ec8
工具箱(套装） | 麻岗所#1 | 组合工具 | 茂名供电局 | 电白供电局 | 电白供电局 | 麻岗供电所 | 胡杰 |  |  | 麻岗供电所工器具（1）室 | D | C A TA66 | 0309 C A TA66 8757034 D | 生产手工具 | 不详 | 2015-10-01 | 无出厂编号 | 2015-10-01 | 0 |  | 1 |  |  | 工器具录入 | 生产管理用工器具/维修工具/工具箱 | 只 | 正常 | 未使用 | af5c843112924a539fc001196c365fde
尖嘴钳 | #15陈远 | 8寸 | 茂名供电局 | 电白供电局 | 电白供电局 | 麻岗供电所 | 胡杰 |  |  | 麻岗供电所工器具（1）室 | D | C A TA76 | 0309 C A TA76 5335466 D | 生产手工具 | 不详 | 2020-12-01 | 无出厂编号 | 2020-12-01 | 0 |  | 1 |  |  | 工器具录入 | 生产管理用工器具/维修工具/尖嘴钳 | 把 | 正常 | 未使用 | b4c3b6fe56ed4e90b53cfb66e758b12e
白棕绳 | 麻岗所#10 | 18MM×14M | 茂名供电局 | 电白供电局 | 电白供电局 | 麻岗供电所 | 何江林 |  |  | 麻岗供电所工器具（1）室 | D | C A TA79 | 0309 C A TA79 2363772 D | 生产手工具 | 不详 | 2014-01-26 | 无出厂编号 | 2023-10-30 | 0 |  | 1 | 2024-09-23 | 2025-09-22 | 工器具录入 | 生产管理用工器具/维修工具/锦纶绳 | 条 | 正常 | 未使用 | b635ddf851834c61942eea50b0e024ba
尼龙绳 | 麻岗所#6 | 18MM×14M | 茂名供电局 | 电白供电局 | 电白供电局 | 麻岗供电所 | 何江林 |  |  | 麻岗供电所工器具（1）室 | D | C A TA79 | 0309 C A TA79 1737062 D | 生产手工具 | 不详 | 2014-01-26 | 无出厂编号 | 2021-08-21 | 0 |  | 1 | 2024-09-23 | 2025-09-22 | 工器具录入 | 生产管理用工器具/维修工具/锦纶绳 | 条 | 正常 | 未使用 | c1f426983e844fe8b357669a344316e6
尼龙绳 | 麻岗所#14 | 10MM×15M | 茂名供电局 | 电白供电局 | 电白供电局 | 麻岗供电所 | 何江林 |  |  | 麻岗供电所工器具（1）室 | D | C A TA79 | 0309 C A TA79 8977346 D | 生产手工具 | 不详 | 2020-12-01 | 无出厂编号 | 2020-12-01 | 0 |  | 1 | 2024-09-23 | 2025-09-22 | 工器具录入 | 生产管理用工器具/维修工具/锦纶绳 | 条 | 正常 | 未使用 | c208cd3973684d2b9f9249e82bf7c917
绝缘十字螺丝刀 | #5蔡良 | M6.5*150 | 茂名供电局 | 电白供电局 | 电白供电局 | 麻岗供电所 | 胡杰 |  |  | 麻岗供电所工器具（1）室 | D | C A TA92 | 0309 C A TA92 5883864 D | 生产手工具 | 不详 | 2020-12-01 | 无出厂编号 | 2020-12-01 | 0 |  | 1 |  |  | 工器具录入 | 生产管理用工器具/维修工具/螺丝刀 | 把 | 正常 | 未使用 | b29ecc90303c4aa38c68e69b2fe22497
绝缘一字螺丝刀 | #3谢伟武 | M6.5*150 | 茂名供电局 | 电白供电局 | 电白供电局 | 麻岗供电所 | 胡杰 |  |  | 麻岗供电所工器具（1）室 | D | C A TA92 | 0309 C A TA92 9093328 D | 生产手工具 | 不详 | 2020-12-01 | 无出厂编号 | 2020-12-01 | 0 |  | 1 |  |  | 工器具录入 | 生产管理用工器具/维修工具/螺丝刀 | 把 | 正常 | 未使用 | b693c89cee9b45e4b940059f5dc3cd37
绝缘十字螺丝刀 | #6陈生 | M6.5*150 | 茂名供电局 | 电白供电局 | 电白供电局 | 麻岗供电所 | 胡杰 |  |  | 麻岗供电所工器具（1）室 | D | C A TA92 | 0309 C A TA92 6505893 D | 生产手工具 | 不详 | 2020-12-01 | 无出厂编号 | 2020-12-01 | 0 |  | 1 |  |  | 工器具录入 | 生产管理用工器具/维修工具/螺丝刀 | 把 | 正常 | 未使用 | bf2e2aafcfd344c3ac878ca323723811
绝缘十字螺丝刀 | #12张清 | M6.5*150 | 茂名供电局 | 电白供电局 | 电白供电局 | 麻岗供电所 | 胡杰 |  |  | 麻岗供电所工器具（1）室 | D | C A TA92 | 0309 C A TA92 9650849 D | 生产手工具 | 不详 | 2020-12-01 | 无出厂编号 | 2020-12-01 | 0 |  | 1 |  |  | 工器具录入 | 生产管理用工器具/维修工具/螺丝刀 | 把 | 正常 | 未使用 | bfbeab006ee54055b29ba6ebe38bbee1
绝缘十字螺丝刀 | #8莫凇 | M6.5*150 | 茂名供电局 | 电白供电局 | 电白供电局 | 麻岗供电所 | 胡杰 |  |  | 麻岗供电所工器具（1）室 | D | C A TA92 | 0309 C A TA92 8418789 D | 生产手工具 | 不详 | 2020-12-01 | 无出厂编号 | 2020-12-01 | 0 |  | 1 |  |  | 工器具录入 | 生产管理用工器具/维修工具/螺丝刀 | 把 | 正常 | 未使用 | c0b4bdca9d1f4dda971193206d159af8
梅花扳手 | #9林松宽 | 17-19 | 茂名供电局 | 电白供电局 | 电白供电局 | 麻岗供电所 | 林松宽 |  |  | 麻岗供电所工器具（1）室 | D | C A TA95 | 0309 C A TA95 6893154 D | 生产手工具 | 不详 | 2020-12-01 |  | 2020-12-01 | 0 |  | 1 |  |  | 工器具录入 | 生产管理用工器具/维修工具/梅花扳手 | 把 | 正常 | 未使用 | af084f7d84dc49628e71b46be92c5c51
梅花扳手 | #7蔡建全 | 17-19 | 茂名供电局 | 电白供电局 | 电白供电局 | 麻岗供电所 | 胡杰 |  |  | 麻岗供电所工器具（1）室 | D | C A TA95 | 0309 C A TA95 6455379 D | 生产手工具 | 不详 | 2020-12-01 | 无出厂编号 | 2020-12-01 | 0 |  | 1 |  |  | 工器具录入 | 生产管理用工器具/维修工具/梅花扳手 | 把 | 正常 | 未使用 | b220b8bc374d4ec3a4e346ce239a8895
梅花扳手 | #21朱瑜 | 14-17 | 茂名供电局 | 电白供电局 | 电白供电局 | 麻岗供电所 | 胡杰 |  |  | 麻岗供电所工器具（1）室 | D | C A TA95 | 0309 C A TA95 1214948 D | 生产手工具 | 不详 | 2020-12-01 | 无出厂编号 | 2020-12-01 | 0 |  | 1 |  |  | 工器具录入 | 生产管理用工器具/维修工具/梅花扳手 | 把 | 正常 | 未使用 | b29ee564839f4bb086cd67a9a87e448c
梅花扳手 | #15陈远 | 12-14 | 茂名供电局 | 电白供电局 | 电白供电局 | 麻岗供电所 | 胡杰 |  |  | 麻岗供电所工器具（1）室 | D | C A TA95 | 0309 C A TA95 7903085 D | 生产手工具 | 不详 | 2020-12-01 | 无出厂编号 | 2020-12-01 | 0 |  | 1 |  |  | 工器具录入 | 生产管理用工器具/维修工具/梅花扳手 | 把 | 正常 | 未使用 | b333fca66fec4a7e930eb1d4df15e2b1
滑轮 | 麻岗所#8 | 座挂两用尼龙滑轮 | 茂名供电局 | 电白供电局 | 电白供电局 | 麻岗供电所 | 胡杰 |  |  | 麻岗供电所工器具（1）室 | D | C A TB54 | 0309 C A TB54 3943201 D | 生产手工具 | 不详 | 2014-10-01 | 无出厂编号 | 2021-10-29 | 0 |  | 1 | 2024-03-20 | 2025-03-19 | 工器具录入 | 生产管理用工器具/维修工具/滑轮 | 只 | 正常 | 未使用 | adbbdeb3637f4441a8cc583f5822ffee
强光巡检电筒 | #21朱瑜 | LED | 茂名供电局 | 电白供电局 | 电白供电局 | 麻岗供电所 | 胡杰 |  |  | 麻岗供电所工器具（1）室 | D | C B SS48 | 0309 C B SS48 0604632 D | 生产手工具 | 不详 | 2020-12-01 | 无出厂编号 | 2020-12-01 | 0 |  | 1 |  |  | 工器具录入 | 生产管理用工器具/电子设备/手电筒 | 把 | 正常 | 未使用 | acd3ff87a3a146e3805a762b44d69b99
强光巡检电筒 | #15陈远 | LED | 茂名供电局 | 电白供电局 | 电白供电局 | 麻岗供电所 | 胡杰 |  |  | 麻岗供电所工器具（1）室 | D | C B SS48 | 0309 C B SS48 0107600 D | 生产手工具 | 不详 | 2020-12-01 | 无出厂编号 | 2020-12-01 | 0 |  | 1 |  |  | 工器具录入 | 生产管理用工器具/电子设备/手电筒 | 把 | 正常 | 未使用 | b40f3d24665349788e8f3beab5788551
对讲机 | 麻岗所#1 | TC-500SU | 茂名供电局 | 电白供电局 | 电白供电局 | 麻岗供电所 | 胡杰 |  |  | 麻岗供电所工器具（1）室 | D | C B SS54 | 0309 C B SS54 9125320 D | 用电设备 | 海能达 | 2015-01-01 | 无出厂编号 | 2015-01-01 | 0 |  | 1 |  |  | 工器具录入 |  | 台 | 正常 | 未使用 | bb31044e824249d0942d673ed2cd7d61
充电式起子电钻 | 麻岗所#4 | Mod.T08 | 茂名供电局 | 电白供电局 | 电白供电局 | 麻岗供电所 | 胡杰 |  |  | 麻岗供电所工器具（1）室 | T | J C AE17 | 0309 J C AE17 4428340 T | 用电设备 | 江苏大艺机电有限公司 | 2020-10-01 | 无出厂编号 | 2020-10-01 | 0 |  | 1 |  |  | 工器具录入 | 检修维护设备/起重设备/电动葫芦 | 台 | 正常 | 未使用 | b62b8ffe6f06402b9a9b86a1140e660c
绝缘高枝锯 | 麻岗所#1 | D-GZ-1 | 茂名供电局 | 电白供电局 | 麻岗供电所 | 麻岗供电所 | 何江林 |  |  | 麻岗供电所 | T | J G SG23 | 0309 J G SG23 1724225 T | 生产手工具 | 杭州贝特设备制造有限公司 | 2022-06-01 | 60VJH061283 | 2022-09-23 | 60 | 2027-06-01 | 1 |  |  |  | 检修维护设备/土木建筑用设备/手提电锯 | 把 | 正常 | 未使用 | ad653027c56b44708edd8ca09a2210cf
冲击电钻 | 麻岗所#1 | TE7-C | 茂名供电局 | 电白供电局 | 电白供电局 | 麻岗供电所 | 胡杰 |  |  | 麻岗供电所工器具（1）室 | D | J L SL18 | 0309 J L SL18 3890869 D | 用电设备 | 不详 | 2016-08-01 | 无出厂编号 | 2016-08-01 | 0 |  | 1 |  |  | 工器具录入 | 检修维护设备/其他检修及维护设备/冲击电钻 | 台 | 正常 | 未使用 | ad59e5139da24324b67f39b9cd24f8ed
防爆强光工作灯 | 麻岗所#2 | SW2601 | 茂名供电局 | 电白供电局 | 电白供电局 | 麻岗供电所 | 林松宽 |  |  | 麻岗供电所工器具（1）室 | F | J L TC01 | 0309 J L TC01 7764632 P | 用电设备 | 不详 | 2016-08-01 | 无出厂编号 | 2016-08-01 | 0 |  | 1 |  |  | 工器具录入 | 检修维护设备/其他检修及维护设备/便携式工作灯 | 台 | 正常 | 未使用 | b0b550a6544b486d842d343cad2eb23e
双面方位灯 | 麻岗所#1 | FL4831/LN | 茂名供电局 | 电白供电局 | 电白供电局 | 麻岗供电所 | 何江林 |  |  | 麻岗供电所工器具（1）室 | F | J L TC01 | 0309 J L TC01 9528495 F | 用电设备 | 华为技术有限公司 | 2017-08-01 | 无出厂编号 | 2017-08-01 | 0 |  | 1 |  |  | 双面方位灯 | 检修维护设备/其他检修及维护设备/便携式工作灯 | 台 | 正常 | 未使用 | b84a8ef27ecb456da6b0455ad7184069
无刷锂电扳手 | 麻岗所#3 | AP-BS280N | 茂名供电局 | 电白供电局 | 电白供电局 | 麻岗供电所 | 胡杰 |  |  | 麻岗供电所工器具（1）室 | D | J L TC07 | 0309 J L TC07 5487470 D | 用电设备 | 浙江傲普工具有限公司 | 2015-01-01 | 无出厂编号 | 2015-01-01 | 0 |  | 1 |  |  | 工器具录入 | 检修维护设备/其他检修及维护设备/电动扳手 | 把 | 正常 | 未使用 | af608f63eb2841b8a263d2708a5e0cfc
热风机 | 麻岗所#1 | QIB-FF-1600 | 茂名供电局 | 电白供电局 | 电白供电局 | 麻岗供电所 | 胡杰 |  |  | 麻岗供电所工器具（1）室 | T | J L TC26 | 0309 J L TC26 5937056 T | 用电设备 | 江苏东成 | 2015-01-01 | 无出厂编号 | 2015-01-01 | 0 |  | 1 |  |  | 工器具录入 | 检修维护设备/其他检修及维护设备/热风枪 | 把 | 正常 | 未使用 | bd9beaf9723e419ca1c51bf91dda0da8
红外热成像仪 | 麻岗所#1 | SAT-HM300 | 茂名供电局 | 电白供电局 | 电白供电局 | 麻岗供电所 | 何江林 |  |  | 麻岗供电所工器具（1）室 | T | Z B CV80 | 2020-11-30 | 测试设备 | 广州飒特红外 | 2020-11-30 | 46011472 | 2021-11-04 | 0 |  | 1 | 2024-09-23 | 2025-09-22 | 工器具录入 | 自动化设备及仪器仪表/仪器仪表及测试设备/红外热成像仪 | 台 | 正常 | 未使用 | bf5237a000e0419baab8b083e7d1a37a
接地电阻测试仪 | 麻岗所#4 | ZC-8 | 茂名供电局 | 电白供电局 | 电白供电局 | 麻岗供电所 | 何江林 |  |  | 麻岗供电所工器具（1）室 | T | Z B CW90 | 2020-2-4 | 测试设备 | 上海第六电表厂有限公司 | 2020-02-04 | 14100876 | 2021-02-10 | 0 |  | 1 | 2024-03-14 | 2025-03-13 | 工器具录入 | 自动化设备及仪器仪表/仪器仪表及测试设备/接地电阻测试仪 | 台 | 正常 | 未使用 | b2a372eddd75490d81c20971a10dccc4
电缆井提板铁 | 麻岗所#1 | 无 | 茂名供电局 | 电白供电局 | 电白供电局 | 麻岗供电所 | 胡杰 |  |  | 麻岗供电所工器具（1）室 | D | 无对应的资产分类 | 0309 999999 8325528 P | 生产手工具 | 不详 | 2021-01-01 | 无出厂编号 | 2021-01-01 | 0 |  | 1 |  |  | 工器具录入 |  |  | 正常 | 未使用 | af964ba794b5470488950bfc7504d8b7
安全围栏杆 | 麻岗所#1-1-2 | 安全围栏杆 | 茂名供电局 | 电白供电局 | 电白供电局 | 麻岗供电所 | 何江林 |  |  | 麻岗供电所工器具（2）室 | F | 无对应的资产分类 | 0309 999999 7679390 P | 安全工器具 | 河北信得利 | 2014-01-26 | 无出厂编号 | 2014-01-26 | 360 | 2044-01-26 | 1 |  |  | 工器具录入 |  |  | 正常 | 未使用 | ba39bc864f734629b2ffaaadb313f949
紧线器（带前后档） | 麻岗所#7 | MODEL2000（2T）（带前后档） | 茂名供电局 | 电白供电局 | 电白供电局 | 麻岗供电所 | 何江林 |  |  | 麻岗供电所工器具（1）室 | D | C A SS17 | 0309 C A SS17 7250903 D | 生产手工具 | 不详 | 2014-10-01 | 无出厂编号 | 2021-08-25 | 360 | 2044-10-01 | 1 | 2024-09-23 | 2025-09-22 |  | 生产管理用工器具/机械设备/紧线器 | 台 | 正常 | 未使用 | E21048BC38C040DD80B9F679AFC8E40C
卡线器(小) | 麻岗所#10 | PATNCK-1T | 茂名供电局 | 电白供电局 | 电白供电局 | 麻岗供电所 | 何江林 |  |  | 麻岗供电所工器具（1）室 | D | C A SS31 | 0309 C A SS31 7711998 D | 生产手工具 | PATNCK | 2021-10-01 | 无出厂编号 | 2022-01-20 | 60 | 2026-10-01 | 1 | 2024-09-23 | 2025-09-22 |  | 生产管理用工器具/机械设备/卡线器 |  | 正常 | 未使用 | DA161104071141A1B4B4E4F0EAF632ED
安全帽（报警） | 麻岗所#13 | XDA-27 | 茂名供电局 | 电白供电局 | 电白供电局 | 麻岗供电所 | 林松宽 |  |  | 麻岗所安全工器具（2）室） | D | C A SS49 | 0309 C A SS49 7608898 D | 安全工器具 | 北京力达塑料制造有限公司 | 2023-09-20 | 无出厂编号 | 2023-12-04 | 30 | 2026-03-20 | 1 | 2023-10-01 | 2026-03-31 |  | 生产管理用工器具/安全工器具/安全帽 | 顶 | 正常 | 未使用 | E985B0BADDF347F289E2C3086997EA35
安全帽（报警） | 麻岗所#8 | XDA-27 | 茂名供电局 | 电白供电局 | 电白供电局 | 麻岗供电所 | 林松宽 |  |  | 麻岗所安全工器具（2）室 | D | C A SS49 | 0309 C A SS49 4963722 D | 安全工器具 | 北京力达塑料制造有限公司 | 2023-09-20 | 无出厂编号 | 2023-12-04 | 30 | 2026-03-20 | 1 | 2023-10-01 | 2026-03-31 |  | 生产管理用工器具/安全工器具/安全帽 | 顶 | 正常 | 未使用 | EE8EFFCA73A14F6D802353F6349AFFF2
安全帽（报警） | 麻岗所#15 | XDA-27 | 茂名供电局 | 电白供电局 | 电白供电局 | 麻岗供电所 | 林松宽 |  |  | 麻岗所安全工器具（2）室） | D | C A SS49 | 0309 C A SS49 5782956 D | 安全工器具 | 北京力达塑料制造有限公司 | 2023-09-20 | 无出厂编号 | 2023-12-04 | 30 | 2026-03-20 | 1 | 2023-10-01 | 2026-03-31 |  | 生产管理用工器具/安全工器具/安全帽 | 顶 | 正常 | 未使用 | EF4A99992B654848981BFCF3D479DDF6
安全帽（报警） | 麻岗所#11 | XDA-27 | 茂名供电局 | 电白供电局 | 电白供电局 | 麻岗供电所 | 林松宽 |  |  | 麻岗所安全工器具（2）室） | D | C A SS49 | 0309 C A SS49 5396543 D | 安全工器具 | 北京力达塑料制造有限公司 | 2023-09-20 | 无出厂编号 | 2023-12-04 | 30 | 2026-03-20 | 1 | 2023-10-01 | 2026-03-31 |  | 生产管理用工器具/安全工器具/安全帽 | 顶 | 正常 | 未使用 | F042440D4F834435AEF1043A84A9BACC
安全帽 | 麻岗所#2 | 0106（红） | 茂名供电局 | 电白供电局 | 电白供电局 | 麻岗供电所 | 何江林 |  |  | 麻岗供电所工器具（2）室 | D | C A SS49 | 0309 C A SS49 0662184 D | 安全工器具 | 领式防护装备(湖北）有限公司 | 2022-08-01 | 无出厂编号 | 2022-08-01 | 30 | 2025-02-01 | 1 |  | 2025-01-31 | 工器具录入 | 生产管理用工器具/安全工器具/安全帽 | 只 | 正常 | 未使用 | a2e6c94fadee4c7f9868e8a6cb3f408e
安全帽 | #12张清 | 欧式透气 | 茂名供电局 | 电白供电局 | 电白供电局 | 麻岗供电所 | 张清 |  |  | 个人保管 | D | C A SS49 | 0309 C A SS49 1219032 D | 安全工器具 | 领式防护装备(湖北）有限公司 | 2022-08-01 | 无出厂编号 | 2022-12-01 | 30 | 2025-02-01 | 1 |  |  |  | 生产管理用工器具/安全工器具/安全帽 | 只 | 正常 | 未使用 | a6678b0745b74a80a8106f60cf233a7e
多功能绝缘操作杆 | 麻岗所#01 | 10kV/4节*4.5米 | 茂名供电局 | 电白供电局 | 电白供电局 | 麻岗供电所 | 何江林 |  |  | 麻岗供电所安全工器具（2）室 | D | C A TA04 | 0309 C A TA04 1716919 D | 生产手工具 | 保定通力电器设备有限公司 | 2022-07-01 | 无出厂编号 | 2022-10-11 | 120 | 2032-07-01 | 1 | 2024-08-24 | 2025-08-23 |  | 生产管理用工器具/安全工器具/绝缘棒 | 只 | 正常 | 未使用 | F2E9BB3EC4C3422A9861AB61FF279151
0.38kV绝缘毯 | 麻岗所#41 | 900*1000mm | 茂名供电局 | 电白供电局 | 电白供电局 | 麻岗供电所 | 林松宽 |  |  | 麻岗供电所安全工器具（2）室 | D | C A TA05 | 0309 C A TA05 5032332 D | 安全工器具 | EVA INSULATING BLANKET | 2022-08-25 | 无出厂编号 | 2023-02-08 | 120 | 2032-08-25 | 1 | 2024-08-24 | 2025-08-23 |  | 生产管理用工器具/安全工器具/绝缘垫 | 张 | 正常 | 未使用 | E270FB961C2E47CE9EAF0D3489168FA4
低压绝缘手套 | 麻岗所#417 | 交流0.5kV/直流0.75kV | 茂名供电局 | 电白供电局 | 电白供电局 | 麻岗供电所 | 林松宽 |  |  | 麻岗供电所工器具（2）室 | D | C A TA09 | 0309 C A TA09 1494778 D | 安全工器具 | 双安科技（天津）有限公司 | 2020-07-01 | 无出厂编号 | 2021-10-10 | 60 | 2025-07-01 | 1 | 2024-08-24 | 2025-02-23 |  | 生产管理用工器具/安全工器具/绝缘手套 | 双 | 正常 | 未使用 | E546453761F245068DB94FB8821E4530
高压绝缘手套 | 麻岗所#06 | 交流17kV/直流25.55kV | 茂名供电局 | 电白供电局 | 电白供电局 | 麻岗供电所 | 何江林 |  |  | 麻岗供电所工器具（2）室 | D | C A TA09 | 0309 C A TA09 8863612 D | 安全工器具 | 双安科技（天津）有限公司 | 2021-08-01 | 无出厂编号 | 2022-04-02 | 60 | 2026-08-01 | 1 | 2024-08-24 | 2025-02-23 | 工器具录入 | 生产管理用工器具/安全工器具/绝缘手套 | 双 | 正常 | 未使用 | a2f38971bda846cfa259cc6d86247fc9
登高板 | 麻岗所#10 | DGB-1.8*7.9 | 茂名供电局 | 电白供电局 | 电白供电局 | 麻岗供电所 | 何江林 |  |  | 麻岗供电所工器具（2）室 | D | C A TA13 | 0309 C A TA13 7984326 D | 安全工器具 | 常州市安恒电力设备有限公司 | 2014-07-01 | 无出厂编号 | 2022-04-28 |  |  | 1 | 2024-08-24 | 2025-02-23 | 工器具录入 | 生产管理用工器具/安全工器具/登高板 | 副 | 正常 | 未使用 | a54f0bbefe2e446980e300ba1ee1eb07
脚扣 | 麻岗所#6 | JXJK-1(1650N) | 茂名供电局 | 电白供电局 | 电白供电局 | 麻岗供电所 | 何江林 |  |  | 麻岗供电所工器具（1）室 | D | C A TA14 | 0309 C A TA14 4641779 D | 爬梯平台脚手架类 | 河北佳兴电力设备有限公司 | 2021-04-10 | 无出厂编号 | 2022-04-02 | 60 | 2026-04-10 | 1 | 2024-03-04 | 2025-03-03 | 工器具录入 | 生产管理用工器具/安全工器具/脚扣 | 副 | 正常 | 未使用 | a47b50fb8c594a2798ffd5eade9e6093
绝缘梯 | 麻岗所#04 | 2米 | 茂名供电局 | 电白供电局 | 电白供电局 | 麻岗供电所 | 林松宽 |  |  |  | D | C A TA15 | 0309 C A TA15 7002005 D | 安全工器具 | 信志连成 | 2023-08-28 | 无出厂编号 | 2023-10-07 | 120 | 2033-08-28 | 1 | 2024-08-24 | 2025-08-23 |  | 生产管理用工器具/安全工器具/绝缘梯 | 把 | 正常 | 未使用 | DE9F8B55340C4D4FBDEA6FCB23099263
安全带（大钩） | 麻岗所#11 | W-Y（半身式） | 茂名供电局 | 电白供电局 | 电白供电局 | 麻岗供电所 | 林松宽 |  |  | 麻岗供电所工器具（2）室 | D | C A TA16 | 0309 C A TA16 4167863 D | 安全工器具 | 保定阳光电力设备有限公司 | 2022-08-01 | 无出厂编号 | 2023-03-30 | 60 | 2027-08-01 | 1 | 2024-03-04 | 2025-03-03 |  | 生产管理用工器具/安全工器具/安全带 | 条 | 正常 | 未使用 | F21E16C7A2E74CC5B0313CB923A2B6BC
禁止合闸、有人工作 | 麻岗所#10 | 禁止合闸、有人工作 | 茂名供电局 | 电白供电局 | 电白供电局 | 麻岗供电所 | 何江林 |  |  | 麻岗供电所安全工器具（2）室 | D | C A TA30 | 0309 C A TA30 1512138 D | 安全工器具 | 奔极力 | 2021-08-01 | 无出厂编号 | 2021-10-10 | 360 | 2051-08-01 | 1 |  | 2026-10-09 |  | 生产管理用工器具/安全工器具/安全标示牌 | 块 | 正常 | 未使用 | E0B0E95DE276406A9E34FE1E55D6E472
从此上下 | 麻岗所#8 | 从此上下 | 茂名供电局 | 电白供电局 | 电白供电局 | 麻岗供电所 | 何江林 |  |  | 麻岗供电所安全工器具（2）室 | D | C A TA30 | 0309 C A TA30 4360811 D | 安全工器具 | 奔极力 | 2021-08-01 | 无出厂编号 | 2021-10-10 | 360 | 2051-08-01 | 1 |  | 2026-10-09 |  | 生产管理用工器具/安全工器具/安全标示牌 | 块 | 正常 | 未使用 | E1D24AEA6CF94E239C1BA3D5A7114322
从此上下 | 麻岗所#6 | 从此上下 | 茂名供电局 | 电白供电局 | 电白供电局 | 麻岗供电所 | 何江林 |  |  | 麻岗供电所安全工器具（2）室 | D | C A TA30 | 0309 C A TA30 7472591 D | 安全工器具 | 奔极力 | 2021-08-01 | 无出厂编号 | 2021-10-10 | 360 | 2051-08-01 | 1 |  | 2026-10-09 |  | 生产管理用工器具/安全工器具/安全标示牌 |  | 正常 | 未使用 | E3CB747DD883486F91A05088C359B2C8
禁止合闸、线路有人工作 | 麻岗所#11 | 禁止合闸、线路有人工作 | 茂名供电局 | 电白供电局 | 电白供电局 | 麻岗供电所 | 何江林 |  |  | 麻岗供电所安全工器具（2）室 | D | C A TA30 | 0309 C A TA30 3808561 D | 安全工器具 | 奔极力 | 2021-08-01 | 无出厂编号 | 2021-10-10 | 360 | 2051-08-01 | 1 |  |  |  | 生产管理用工器具/安全工器具/安全标示牌 | 块 | 正常 | 未使用 | E8B512559FAE4B4FACF92978AAAC60F7
禁止合闸、有人工作 | 麻岗所#9 | 禁止合闸、有人工作 | 茂名供电局 | 电白供电局 | 电白供电局 | 麻岗供电所 | 何江林 |  |  | 麻岗供电所安全工器具（2）室 | D | C A TA30 | 0309 C A TA30 2703432 D | 安全工器具 | 奔极力 | 2021-08-01 | 无出厂编号 | 2021-10-10 | 360 | 2051-08-01 | 1 |  | 2026-10-09 |  | 生产管理用工器具/安全工器具/安全标示牌 | 块 | 正常 | 未使用 | EE316AC76F6F48ABB2D638336B0A768E
禁止合闸、线路有人工作 | 麻岗所#12 | 禁止合闸、线路有人工作 | 茂名供电局 | 电白供电局 | 电白供电局 | 麻岗供电所 | 何江林 |  |  | 麻岗供电所安全工器具（2）室 | D | C A TA30 | 0309 C A TA30 6954270 D | 安全工器具 | 奔极力 | 2021-08-01 | 无出厂编号 | 2021-10-10 | 360 | 2051-08-01 | 1 |  |  |  | 生产管理用工器具/安全工器具/安全标示牌 |  | 正常 | 未使用 | F1A78CD9D96C4367B6C899D940EF57E9
禁止攀登，高压危险 | 麻岗所#4 | 禁止攀登，高压危险 | 茂名供电局 | 电白供电局 | 电白供电局 | 麻岗供电所 | 何江林 |  |  | 麻岗供电所安全工器具（2）室 | D | C A TA30 | 0309 C A TA30 1556722 D | 安全工器具 | 奔极力 | 2021-08-01 | 无出厂编号 | 2021-10-10 | 60 | 2026-08-01 | 1 |  |  |  | 生产管理用工器具/安全工器具/安全标示牌 | 块 | 正常 | 未使用 | FEE55850CE3B44BB99A9ECCBEFB82860
从此上下 | 麻岗所#3 | 从此上下 | 茂名供电局 | 电白供电局 | 电白供电局 | 麻岗供电所 | 胡杰 |  |  | 麻岗供电所工器具（2）室 | D | C A TA30 | 0309 C A TA30 9676576 D | 安全工器具 | 奔极力 | 2014-09-10 | 无出厂编号 | 2014-10-01 | 360 | 2044-09-10 | 1 |  |  | 工器具录入 | 生产管理用工器具/安全工器具/安全标示牌 | 块 | 正常 | 未使用 | a18b3b70a17c45b1a8a6d337f2902223
路锥 | 麻岗所#2 | 40*60 | 茂名供电局 | 电白供电局 | 电白供电局 | 麻岗供电所 | 胡杰 |  |  | 麻岗供电所工器具（2）室 | D | C A TA32 | 0309 C A TA32 4817052 D | 安全工器具 | 奔极力 | 2020-10-01 | 无出厂编号 | 2020-10-12 | 120 | 2030-10-01 | 1 |  |  | 工器具录入 | 生产管理用工器具/安全工器具/交通锥 | 个 | 正常 | 未使用 | a987d29ce59a4cfd8209711dced5213f
绝缘导线剥线钳 | 麻岗所#3 | BX-30 | 茂名供电局 | 电白供电局 | 电白供电局 | 麻岗供电所 | 胡杰 |  |  | 麻岗供电所工器具（1）室 | D | C A TA39 | 0309 C A TA39 7653644 D | 生产手工具 | 不详 | 2021-01-01 | 无出厂编号 | 2021-01-01 | 0 |  | 1 |  |  | 工器具录入 | 生产管理用工器具/维修工具/剥线钳 | 把 | 正常 | 未使用 | a4c4a6b951364d8b84523129acd751c2
绝缘电工刀 | #21朱瑜 | 1000V | 茂名供电局 | 电白供电局 | 电白供电局 | 麻岗供电所 | 朱瑜 |  |  | 麻岗供电所工器具（1）室 | D | C A TA48 | 0309 C A TA48 2525591 D | 生产手工具 | 长城电工仪器厂 | 2021-07-05 | 无出厂编号 | 2021-07-05 | 60 | 2026-07-05 | 1 |  |  | 工器具录入 | 生产管理用工器具/维修工具/电工刀 | 把 | 正常 | 未使用 | a27ecd57673942c29882d6d785286abc
绝缘电工刀 | #12张清 | 1000V | 茂名供电局 | 电白供电局 | 电白供电局 | 麻岗供电所 | 张清 |  |  | 麻岗供电所工器具（1）室 | D | C A TA48 | 0309 C A TA48 4079861 D | 生产手工具 | 长城电工仪器厂 | 2021-07-05 | 无出厂编号 | 2021-07-05 | 60 | 2026-07-05 | 1 |  |  | 工器具录入 | 生产管理用工器具/维修工具/电工刀 | 把 | 正常 | 未使用 | a81065cee2bc45b9aad9b32190bcd924
车载工具箱（组套） | 麻岗所#1 | 车载工具箱（组套） | 茂名供电局 | 电白供电局 | 电白供电局 | 麻岗供电所 | 胡杰 |  |  | 麻岗供电所工器具（1）室 | D | C A TA66 | 0309 C A TA66 6606367 D | 生产手工具 | 不详 | 2015-10-01 | 无出厂编号 | 2015-12-01 | 0 |  | 1 |  |  | 工器具录入 | 生产管理用工器具/维修工具/工具箱 | 只 | 正常 | 未使用 | a7865307775848d1af370a5f8489e529
活动扳手 | #2何江林 | 12寸 | 茂名供电局 | 电白供电局 | 电白供电局 | 麻岗供电所 | 胡杰 |  |  | 麻岗供电所工器具（1）室 | D | C A TA70 | 0309 C A TA70 4848777 D | 生产手工具 | 不详 | 2020-12-01 | 无出厂编号 | 2020-12-01 | 0 |  | 1 |  |  | 工器具录入 | 生产管理用工器具/维修工具/活动扳手 | 把 | 正常 | 未使用 | a1c2763810134531bfe6d7c7ef66285e
活动扳手 | #4陈国雄 | 12寸 | 茂名供电局 | 电白供电局 | 电白供电局 | 麻岗供电所 | 胡杰 |  |  | 麻岗供电所工器具（1）室 | D | C A TA70 | 0309 C A TA70 0431820 D | 生产手工具 | 不详 | 2020-12-01 | 无出厂编号 | 2020-12-01 | 0 |  | 1 |  |  | 工器具录入 | 生产管理用工器具/维修工具/活动扳手 | 把 | 正常 | 未使用 | aac159e70902431890699608a7c25603
活头棘轮两用扳手套装 | 麻岗所#1 | K5060003 8件套 | 茂名供电局 | 电白供电局 | 电白供电局 | 麻岗供电所 | 何江林 |  |  | 麻岗供电所工器具（1）室 | D | C A TA73 | 0309 C A TA73 3678700 D | 生产手工具 | 柯亚锐奇（KEYARUIQI） | 2021-12-01 | 无出厂编号 | 2022-01-11 | 60 | 2026-12-01 | 1 |  |  |  | 生产管理用工器具/维修工具/棘轮扳手组套 |  | 正常 | 未使用 | E418CD7994B34DC3A7261ECFDD36F52C
尖嘴钳 | #2何江林 | 8寸 | 茂名供电局 | 电白供电局 | 电白供电局 | 麻岗供电所 | 胡杰 |  |  | 麻岗供电所工器具（1）室 | D | C A TA76 | 0309 C A TA76 4919880 D | 生产手工具 | 不详 | 2020-12-01 | 无出厂编号 | 2020-12-01 | 0 |  | 1 |  |  | 工器具录入 | 生产管理用工器具/维修工具/尖嘴钳 | 把 | 正常 | 未使用 | abfcc4f57d9441139dfd73a082ad7ff2
白棕绳 | 麻岗所#11 | 10MM×15M | 茂名供电局 | 电白供电局 | 电白供电局 | 麻岗供电所 | 何江林 |  |  | 麻岗供电所工器具（1）室 | D | C A TA79 | 0309 C A TA79 4242699 D | 生产手工具 | 不详 | 2020-12-01 | 无出厂编号 | 2021-09-08 | 0 |  | 1 | 2024-09-23 | 2025-09-22 | 工器具录入 | 生产管理用工器具/维修工具/锦纶绳 | 条 | 正常 | 未使用 | a1e4a4e8215e4b7aaeaa326d8e214bd8
绝缘一字螺丝刀 | #21朱瑜 | M6.5*150 | 茂名供电局 | 电白供电局 | 电白供电局 | 麻岗供电所 | 胡杰 |  |  | 麻岗供电所工器具（1）室 | D | C A TA92 | 0309 C A TA92 0669966 D | 生产手工具 | 不详 | 2020-12-01 | 无出厂编号 | 2020-12-01 | 0 |  | 1 |  |  | 工器具录入 | 生产管理用工器具/维修工具/螺丝刀 | 把 | 正常 | 未使用 | a029060541824fa0b04528f0ba4e9727
绝缘一字螺丝刀 | #2何江林 | M6.5*150 | 茂名供电局 | 电白供电局 | 电白供电局 | 麻岗供电所 | 胡杰 |  |  | 麻岗供电所工器具（1）室 | D | C A TA92 | 0309 C A TA92 9453750 D | 生产手工具 | 不详 | 2020-12-01 | 无出厂编号 | 2020-12-01 | 0 |  | 1 |  |  | 工器具录入 | 生产管理用工器具/维修工具/螺丝刀 | 把 | 正常 | 未使用 | a3234eb315b04df2a952c26ff25f497a
绝缘一字螺丝刀 | #12张清 | M5.5*125 | 茂名供电局 | 电白供电局 | 电白供电局 | 麻岗供电所 | 胡杰 |  |  | 麻岗供电所工器具（1）室 | D | C A TA92 | 0309 C A TA92 5326281 D | 生产手工具 | 不详 | 2020-12-01 | 无出厂编号 | 2020-12-01 | 0 |  | 1 |  |  | 工器具录入 | 生产管理用工器具/维修工具/螺丝刀 | 把 | 正常 | 未使用 | a46b33d0a2c14d8a896039c8159e37ff
绝缘十字螺丝刀 | #14郭迪尔 | M6.5*150 | 茂名供电局 | 电白供电局 | 电白供电局 | 麻岗供电所 | 胡杰 |  |  | 麻岗供电所工器具（1）室 | D | C A TA92 | 0309 C A TA92 3529073 D | 生产手工具 | 不详 | 2020-12-01 | 无出厂编号 | 2020-12-01 | 0 |  | 1 |  |  | 工器具录入 | 生产管理用工器具/维修工具/螺丝刀 | 把 | 正常 | 未使用 | a5ee951c8f7743cd8a293602b06cafac
绝缘毯夹 | 麻岗所#07 | VACK-211-2-1,05型 | 茂名供电局 | 电白供电局 | 电白供电局 | 麻岗供电所 | 林松宽 |  |  | 麻岗供电所安全工器具（2）室 | D | C A TB58 | 0309 C A TB58 4655781 D | 安全工器具 | EVA INSULATING BLANKET | 2024-03-01 | 无出厂编号 | 2024-03-15 | 12 | 2025-03-01 | 1 | 2024-03-11 | 2025-03-10 |  | 生产管理用工器具/安全工器具/绝缘毯夹 | 个 | 正常 | 未使用 | EB4863FCF9A340DFA4BD35EBC59F8CF3
强光巡检电筒 | #12张清 | LED | 茂名供电局 | 电白供电局 | 电白供电局 | 麻岗供电所 | 胡杰 |  |  | 麻岗供电所工器具（1）室 | D | C B SS48 | 0309 C B SS48 7587650 D | 生产手工具 | 不详 | 2020-12-01 | 无出厂编号 | 2020-12-01 | 0 |  | 1 |  |  | 工器具录入 | 生产管理用工器具/电子设备/手电筒 | 把 | 正常 | 未使用 | a7b66acd189541af9455d235f57c3089
对讲机 | 麻岗所#3 | TC-500SU | 茂名供电局 | 电白供电局 | 电白供电局 | 麻岗供电所 | 胡杰 |  |  | 麻岗供电所工器具（1）室 | D | C B SS54 | 0309 C B SS54 1868496 D | 用电设备 | 海能达 | 2015-01-01 | 无出厂编号 | 2015-01-01 | 0 |  | 1 |  |  | 工器具录入 |  | 台 | 正常 | 未使用 | a5a3d78ee30b4218be4db625f5a939a6
充电式起子电钻 | 麻岗所#3 | Mod.T08 | 茂名供电局 | 电白供电局 | 电白供电局 | 麻岗供电所 | 何江林 |  |  | 麻岗供电所工器具（1）室 | T | J C AE17 | 0309 J C AE17 0774526 T | 用电设备 | 江苏大艺机电有限公司 | 2020-10-01 | 无出厂编号 | 2020-10-01 | 0 |  | 1 |  |  | 工器具录入 | 检修维护设备/起重设备/电动葫芦 | 台 | 正常 | 未使用 | aa35c9796bf74911bd9e5dfd7cd0cc25
充电式起子电钻 | 麻岗所#2 | Mod.T08 | 茂名供电局 | 电白供电局 | 电白供电局 | 麻岗供电所 | 胡杰 |  |  | 麻岗供电所工器具（1）室 | T | J C AE17 | 0309 J C AE17 1865323 T | 用电设备 | 江苏大艺机电有限公司 | 2020-10-01 | 无出厂编号 | 2020-10-01 | 0 |  | 1 |  |  | 工器具录入 | 检修维护设备/起重设备/电动葫芦 | 台 | 正常 | 未使用 | aca0f35b865f48bb8f6680f816b58834
旋切型剥线钳 | 麻岗所#5 | SBX-30 | 茂名供电局 | 电白供电局 | 电白供电局 | 麻岗供电所 | 何江林 |  |  | 麻岗供电所工器具（1）室 | D | J L SL41 | 0309 J L SL41 7383722 D | 生产手工具 | 河北沈三开 | 2021-07-05 | 无出厂编号 | 2021-07-05 | 50 | 2025-09-05 | 1 |  |  |  | 检修维护设备/其他检修及维护设备/电缆主绝缘层剥除器 | 把 | 正常 | 未使用 | a2ae0d371ad14e05ae8a732cbfef5a87
防汛橡皮船 | 麻岗所#1 | 滇易采YC-CFT26 | 茂名供电局 | 电白供电局 | 电白供电局 | 麻岗供电所 | 林松宽 |  |  | 麻岗供电所安全工器具（1）室 | T | R B SN08 | 0309 R B SN08 363963 T | 特种设备 | 广州晶东贸易有限公司 | 2023-12-01 | 无出厂编号 | 2023-12-20 | 60 | 2028-12-01 | 1 |  |  |  | 运输设备/水上运输设备/橡皮船（冲锋舟） | 艘 | 正常 | 未使用 | F00773344EFE410EBC88EFBDA152CA11
红外线测温仪 | 麻岗所#1 | UT300A | 茂名供电局 | 电白供电局 | 电白供电局 | 麻岗供电所 | 何江林 |  |  | 麻岗供电所工器具（1）室 | T | Z B CQ21 | 2020-11-30 | 测试设备 | 优利德科技 | 2020-11-30 | C140839068 | 2021-11-04 | 0 |  | 1 | 2024-09-23 | 2025-09-22 | 工器具录入 | 自动化设备及仪器仪表/仪器仪表及测试设备/红外测温仪 | 台 | 正常 | 未使用 | a29e38f27ec64604a974d22be143327b
接地棒 | 麻岗所#6 | 16*80 | 茂名供电局 | 电白供电局 | 电白供电局 | 麻岗供电所 | 何江林 |  |  | 麻岗供电所工器具（2）室 | D | 无对应的资产分类 | 0309 999999 7503454 D | 生产手工具 | 河北沈三开 | 2021-07-05 | 无出厂编号 | 2021-07-05 | 60 | 2026-07-05 | 1 | [5 empty] | 正常 | 未使用 | a141d38c694a443a805c2aa342c6bffb
多功能车辆应急灯 | 麻岗所#2 | SZSW2187-10 | 茂名供电局 | 电白供电局 | 电白供电局 | 麻岗供电所 | 何江林 |  |  | 麻岗供电所工器具（1）室 | T | C A GP21 | 0309 C A GP21 7219229 T | 用电设备 | 深圳市尚为照明有限公司 | 2021-12-02 | 无出厂编号 | 2021-12-21 | 60 | 2026-12-02 | 1 |  |  |  | 生产管理用工器具/生产用电设备/现场照明灯具 |  | 正常 | 未使用 | A6446D91B75E4A0DA8A7D07A9A921661
防爆强光工作灯 | 麻岗所#3 | sw2600 | 茂名供电局 | 电白供电局 | 电白供电局 | 麻岗供电所 | 林松宽 |  |  | 麻岗供电所工器具（1）室 | T | C A GP21 | 0309 C A GP21 927880 T | 用电设备 | 深圳市尚为照明有限公司 | 2021-12-02 | 0 | 2021-12-21 | 60 | 2026-12-02 | 1 |  |  |  | 生产管理用工器具/生产用电设备/现场照明灯具 |  | 正常 | 未使用 | BA28D9B74F524DA89A2DF60F30222981
手提式防爆探照灯 | 麻岗所#1 | RWX7102 3*3W | 茂名供电局 | 电白供电局 | 电白供电局 | 麻岗供电所 | 林松宽 |  |  | 麻岗供电所工器具（1）室 | T | C A GP21 | 0309 C A GP21 1663445 T | 用电设备 | 深圳市海王鑫科技有限公司 | 2021-06-01 | 20210601 | 2022-01-11 | 60 | 2026-06-01 | 1 |  |  |  | 生产管理用工器具/生产用电设备/现场照明灯具 |  | 正常 | 未使用 | D3AF4C11EEBF479B9A65F8103DA99893
防蜂服 | 麻岗所2 | 防蜂服（带通风系统） | 茂名供电局 | 电白供电局 | 电白供电局 | 麻岗供电所 | 林松宽 |  |  | 麻岗所安全工器具（2）室 | D | C A SS28 | 0309 C A SS28 5585104 D | 安全工器具 | 圣华盾防护科技股份有限公司 | 2023-12-01 | 无出厂编号 | 2023-12-10 | 60 | 2028-12-01 | 1 |  |  |  | 生产管理用工器具/安全工器具/防蜂服 | 个 | 正常 | 未使用 | D8CD507041F44250AC6CC4EA8423F07A
安全帽 | #19杨善 | 欧式透气 | 茂名供电局 | 电白供电局 | 电白供电局 | 麻岗供电所 | 陈思 |  |  | 个人保管 | D | C A SS49 | 0309 C A SS49 3945492 D | 安全工器具 | 领式防护装备(湖北）有限公司 | 2022-08-01 | 无出厂编号 | 2022-12-01 | 30 | 2025-02-01 | 1 |  |  |  | 生产管理用工器具/安全工器具/安全帽 | 只 | 正常 | 未使用 | 9c6ace7d7c894dcda60a2b3cf1de9560
安全帽（报警） | 麻岗所#10 | XDA-27 | 茂名供电局 | 电白供电局 | 电白供电局 | 麻岗供电所 | 林松宽 |  |  | 麻岗所安全工器具（2）室 | D | C A SS49 | 0309 C A SS49 5341096 D | 安全工器具 | 北京力达塑料制造有限公司 | 2023-09-20 | 无出厂编号 | 2023-12-04 | 30 | 2026-03-20 | 1 | 2023-10-01 | 2026-03-31 |  | 生产管理用工器具/安全工器具/安全帽 | 顶 | 正常 | 未使用 | C3CF5A37FB2744A4AC50B0DDDFB6972C
安全帽（报警） | 麻岗所#6 | XDA-27 | 茂名供电局 | 电白供电局 | 电白供电局 | 麻岗供电所 | 林松宽 |  |  | 麻岗所 | D | C A SS49 | 0309 C A SS49 5009964 D | 安全工器具 | 北京力达塑料制造有限公司 | 2023-09-20 | 无出厂编号 | 2023-12-04 | 30 | 2026-03-20 | 1 | 2023-10-01 | 2026-03-31 |  | 生产管理用工器具/安全工器具/安全帽 | 顶 | 正常 | 未使用 | D3D9B92822E343449AE38B0725C1038B
低压绝缘手套 | 麻岗所#41 | 交流0.5kV/直流0.75kV | 茂名供电局 | 电白供电局 | 电白供电局 | 麻岗供电所 | 林松宽 |  |  | 麻岗供电所工器具（2）室 | D | C A TA09 | 0309 C A TA09 8209746 D | 安全工器具 | 双安科技（天津）有限公司 | 2022-07-22 | 无出厂编号 | 2023-03-30 | 60 | 2027-07-22 | 1 | 2024-08-24 | 2025-02-23 |  | 生产管理用工器具/安全工器具/绝缘手套 | 双 | 正常 | 未使用 | D32E7E6A9DCB44F285D0149E64791B98
绝缘毯夹 | 麻岗所#4 | VACK-211-2-1,05型 | 茂名供电局 | 电白供电局 | 电白供电局 | 麻岗供电所 | 林松宽 |  |  | 麻岗供电所安全工器具（2）室 | D | C A TA10 | 0309 C A TA10 7754647 D | 安全工器具 | EVA INSULATING BLANKET | 2022-08-25 | 无出厂编号 | 2023-02-08 | 120 | 2032-08-25 | 1 | 2024-08-24 | 2025-08-23 |  | 生产管理用工器具/安全工器具/绝缘夹钳 | 把 | 正常 | 未使用 | A87770D099A540238A12977294244308
绝缘毯夹 | 麻岗所#2 | VACK-211-2-1,05型 | 茂名供电局 | 电白供电局 | 电白供电局 | 麻岗供电所 | 林松宽 |  |  | 麻岗供电所安全工器具（2）室 | D | C A TA10 | 0309 C A TA10 4535158 D | 安全工器具 | EVA INSULATING BLANKET | 2022-08-25 | 无出厂编号 | 2023-02-08 | 120 | 2032-08-25 | 1 | 2024-08-24 | 2025-08-23 |  | 生产管理用工器具/安全工器具/绝缘夹钳 | 把 | 正常 | 未使用 | B73454FF0C53472CBBD9ACD524B62C9C
脚扣 | 麻岗所#12 | JK-T-550 | 茂名供电局 | 电白供电局 | 电白供电局 | 麻岗供电所 | 何江林 |  |  | 麻岗供电所工器具（2）室 | D | C A TA14 | 0309 C A TA14 8939057 D | 爬梯平台脚手架类 | 保定通力电器设备有限公司 | 2022-05-01 | 无出厂编号 | 2022-07-21 | 60 | 2027-05-01 | 1 | 2024-03-11 | 2025-03-10 |  | 生产管理用工器具/安全工器具/脚扣 |  | 正常 | 未使用 | C9E9D8894BF0405DB31F706CD16CD5FB
鱼竿式伸缩绝缘梯（4m） | 麻岗所#9 | 4m | 茂名供电局 | 电白供电局 | 电白供电局 | 麻岗供电所 | 林松宽 |  |  | 安全工器具室（２） | D | C A TA15 | 0309 C A TA15 916518 D | 爬梯平台脚手架类 | 昆明飞翔村料技术有限公司 | 2024-03-01 | 无出厂编号 | 2024-03-01 |  |  | 0 | 2024-05-07 | 2025-05-06 |  | 生产管理用工器具/安全工器具/绝缘梯 | 把 | 正常 | 未使用 | C324A208137E4387A331CC9976D77FF0
绝缘鱼杆梯 | 麻岗所#01 | ADF-5（7级3米） | 茂名供电局 | 电白供电局 | 电白供电局 | 麻岗供电所 | 林松宽 |  |  | 麻岗供电所工器具（2）室 | D | C A TA15 | 0309 C A TA15 9546662 D | 爬梯平台脚手架类 | 河北安电电力器材有限公司 | 2022-09-01 | 无出厂编号 | 2022-10-11 | 120 | 2032-09-01 | 1 | 2024-08-24 | 2025-08-23 |  | 生产管理用工器具/安全工器具/绝缘梯 | 把 | 正常 | 未使用 | CCF2E1B8FB3B44CE86CC255AC13C5456
红布帘 | 麻岗所#6 | 30*70 | 茂名供电局 | 电白供电局 | 电白供电局 | 麻岗供电所 | 林松宽 |  |  | 麻岗供电所工器具（2）室 | D | C A TA29 | 0309 C A TA29 979642 D | 安全工器具 | 中国沈阳四兴继电器制造有限公司 | 2023-03-01 | 无出厂编号 | 2023-03-28 | 60 | 2028-03-01 | 1 |  |  |  | 生产管理用工器具/安全工器具/伸缩式安全警示带 | 个 | 正常 | 未使用 | AC9EEF53188048A1A9073EDF2B5813B7
鱼竿式伸缩绝缘梯（4m） | 麻岗所#11 | 4m | 茂名供电局 | 电白供电局 | 电白供电局 | 麻岗供电所 | 林松宽 |  |  | 安全工器具室（2） | D | C A TA29 | 0309 C A TA29 8724995 D | 爬梯平台脚手架类 | 昆明飞翔村料技术有限公司 | 2024-03-01 | 无出厂编号 | 2024-03-01 |  |  | 0 | 2024-05-07 | 2025-05-06 |  | 生产管理用工器具/安全工器具/伸缩式安全警示带 | 个 | 正常 | 未使用 | BB695EEBE1C24FB29A188355DBEC4468
红布帘 | 麻岗所#7 | 30*70 | 茂名供电局 | 电白供电局 | 电白供电局 | 麻岗供电所 | 林松宽 |  |  | 麻岗供电所工器具（2）室 | D | C A TA29 | 0309 C A TA29 9243759 D | 安全工器具 | 中国沈阳四兴继电器制造有限公司 | 2023-03-01 | 无出厂编号 | 2023-03-28 | 60 | 2028-03-01 | 1 |  |  |  | 生产管理用工器具/安全工器具/伸缩式安全警示带 | 块 | 正常 | 未使用 | D7F7854CB7594DC59EF9942F23154EBC
禁止跨越 | 麻岗所#5 | 禁止跨越 | 茂名供电局 | 电白供电局 | 电白供电局 | 麻岗供电所 | 胡杰 |  |  | 麻岗供电所工器具（2）室 | D | C A TA30 | 0309 C A TA30 0991827 D | 安全工器具 | 奔极力 | 2014-10-26 | 无出厂编号 | 2014-11-01 | 160 | 2028-02-26 | 1 |  |  | 工器具录入 | 生产管理用工器具/安全工器具/安全标示牌 | 个 | 正常 | 未使用 | 9d41210cddcf429ead3046ca786505a7
在此工作 | 麻岗所#4 | 在此工作 | 茂名供电局 | 电白供电局 | 电白供电局 | 麻岗供电所 | 胡杰 |  |  | 麻岗供电所工器具（2）室 | D | C A TA30 | 0309 C A TA30 2098595 D | 安全工器具 | 奔极力 | 2014-10-26 | 无出厂编号 | 2014-11-01 | 360 | 2044-10-26 | 1 |  |  | 工器具录入 | 生产管理用工器具/安全工器具/安全标示牌 | 个 | 正常 | 未使用 | 9d8447186f574e84b691b6ef6ecd8001
禁止跨越 | 麻岗所#2 | 禁止跨越 | 茂名供电局 | 电白供电局 | 电白供电局 | 麻岗供电所 | 胡杰 |  |  | 麻岗供电所工器具（2）室 | D | C A TA30 | 0309 C A TA30 9141624 D | 安全工器具 | 奔极力 | 2014-10-26 | 无出厂编号 | 2014-11-01 | 160 | 2028-02-26 | 1 |  |  | 工器具录入 | 生产管理用工器具/安全工器具/安全标示牌 | 块 | 正常 | 未使用 | 9f5c11aab5f7444f92a51476bcc9d2c0
从此上下 | 麻岗所#5 | 从此上下 | 茂名供电局 | 电白供电局 | 电白供电局 | 麻岗供电所 | 何江林 |  |  | 麻岗供电所安全工器具（2）室 | D | C A TA30 | 0309 C A TA30 1513285 D | 安全工器具 | 奔极力 | 2021-08-01 | 无出厂编号 | 2021-10-10 | 360 | 2051-08-01 | 1 |  | 2026-10-09 |  | 生产管理用工器具/安全工器具/安全标示牌 |  | 正常 | 未使用 | AA8113CE4E0D4DC1918BF8BD87AC6F64
禁止合闸、有人工作 | 麻岗所#8 | 禁止合闸、有人工作 | 茂名供电局 | 电白供电局 | 电白供电局 | 麻岗供电所 | 何江林 |  |  | 麻岗供电所安全工器具（2）室 | D | C A TA30 | 0309 C A TA30 9489382 D | 安全工器具 | 奔极力 | 2021-08-01 | 无出厂编号 | 2021-10-10 | 360 | 2051-08-01 | 1 |  | 2026-10-09 |  | 生产管理用工器具/安全工器具/安全标示牌 | 块 | 正常 | 未使用 | AB598DB3E7064FC79B62B544389214C3
从此上下 | 麻岗所#7 | 从此上下 | 茂名供电局 | 电白供电局 | 电白供电局 | 麻岗供电所 | 何江林 |  |  | 麻岗供电所安全工器具（2）室 | D | C A TA30 | 0309 C A TA30 396914 D | 安全工器具 | 奔极力 | 2021-08-01 | 无出厂编号 | 2021-10-10 | 360 | 2051-08-01 | 1 |  | 2026-10-09 |  | 生产管理用工器具/安全工器具/安全标示牌 | 块 | 正常 | 未使用 | B3B07C31EF574A3C85FF8379CC1BF823
紧线器 | 麻岗所#8 | MODEL2000（2T） | 茂名供电局 | 电白供电局 | 电白供电局 | 麻岗供电所 | 何江林 |  |  | 麻岗供电所工器具（1）室 | D | C A TA30 | 0309 C A TA30 3403205 D | 生产手工具 | 不详 | 2018-10-01 | 无出厂编号 | 2021-10-29 | 120 | 2028-10-01 | 1 | 2024-09-23 | 2025-09-22 |  | 生产管理用工器具/安全工器具/安全标示牌 |  | 正常 | 未使用 | B860F595587842F297E54E75A30D7099
禁止攀登，高压危险 | 麻岗所#2 | 禁止攀登，高压危险 | 茂名供电局 | 电白供电局 | 电白供电局 | 麻岗供电所 | 何江林 |  |  | 麻岗供电所安全工器具（2）室 | D | C A TA30 | 0309 C A TA30 8235097 D | 安全工器具 | 奔极力 | 2021-08-01 | 无出厂编号 | 2021-10-10 | 60 | 2026-08-01 | 1 |  |  |  | 生产管理用工器具/安全工器具/安全标示牌 | 块 | 正常 | 未使用 | B8C0713B38C24DD39CFD82347A229412
止步，高压危险 | 麻岗所#4 | 止步，高压危险 | 茂名供电局 | 电白供电局 | 电白供电局 | 麻岗供电所 | 何江林 |  |  | 麻岗供电所安全工器具（2）室 | D | C A TA30 | 0309 C A TA30 4121824 D | 安全工器具 | 奔极力 | 2021-08-01 | 无出厂编号 | 2021-10-10 | 60 | 2026-08-01 | 1 |  |  |  | 生产管理用工器具/安全工器具/安全标示牌 | 块 | 正常 | 未使用 | B91F152FF8A74F1D83D772326021A3AF
在此工作 | 麻岗所#5 | 在此工作 | 茂名供电局 | 电白供电局 | 电白供电局 | 麻岗供电所 | 何江林 |  |  | 麻岗供电所安全工器具（2）室 | D | C A TA30 | 0309 C A TA30 4234206 D | 安全工器具 | 奔极力 | 2021-08-01 | 无出厂编号 | 2021-10-10 | 360 | 2051-08-01 | 1 |  | 2026-10-09 |  | 生产管理用工器具/安全工器具/安全标示牌 | 块 | 正常 | 未使用 | BE9C846B500A40879B895D0881E56C6B
止步，高压危险 | 麻岗所#2 | 止步，高压危险 | 茂名供电局 | 电白供电局 | 电白供电局 | 麻岗供电所 | 何江林 |  |  | 麻岗供电所安全工器具（2）室 | D | C A TA30 | 0309 C A TA30 6542962 D | 安全工器具 | 奔极力 | 2021-08-01 | 无出厂编号 | 2021-10-10 | 60 | 2026-08-01 | 1 |  |  |  | 生产管理用工器具/安全工器具/安全标示牌 | 块 | 正常 | 未使用 | D41C16B4A9FC4247915CE4E0D527588B
路锥 | 麻岗所#11 | 40*60 | 茂名供电局 | 电白供电局 | 电白供电局 | 麻岗供电所 | 林松宽 |  |  | 麻岗供电所工器具（2）室 | D | C A TA32 | 0309 C A TA32 7705378 D | 安全工器具 | 奔极力 | 2023-10-01 | 无出厂编号 | 2023-12-04 | 60 | 2028-10-01 | 1 |  |  |  | 生产管理用工器具/安全工器具/交通锥 | 个 | 正常 | 未使用 | DA0580D078A84A4D83B38FB67FD534B5
尼龙绳 | 麻岗所#1 | 18MM×14M | 茂名供电局 | 电白供电局 | 电白供电局 | 麻岗供电所 | 何江林 |  |  | 麻岗供电所工器具（1）室 | D | C A TA36 | 0309 C A TA36 8549568 D | 生产手工具 | 不详 | 2017-02-01 | 无出厂编号 | 2022-10-19 | 120 | 2027-02-01 | 1 | 2024-09-23 | 2025-09-22 |  | 生产管理用工器具/机械设备/白棕绳 | 条 | 正常 | 未使用 | A9F7A17DD76A4AA594DC2763D2B50DC0
活动扳手 | #8莫凇 | 12寸 | 茂名供电局 | 电白供电局 | 电白供电局 | 麻岗供电所 | 胡杰 |  |  | 麻岗供电所工器具（1）室 | D | C A TA70 | 0309 C A TA70 0351054 D | 生产手工具 | 不详 | 2020-12-01 | 无出厂编号 | 2020-12-01 | 0 |  | 1 |  |  | 工器具录入 | 生产管理用工器具/维修工具/活动扳手 | 把 | 正常 | 未使用 | 9b50b8f4b14a460796ca21d3ff3964e0
尖尾棘轮扳手组套 | 麻岗所#1 | 409106 6件套 | 茂名供电局 | 电白供电局 | 电白供电局 | 麻岗供电所 | 何江林 |  |  | 麻岗供电所工器具（1）室 | D | C A TA73 | 0309 C A TA73 8087266 D | 生产手工具 | 长城精工 | 2021-12-01 | 无出厂编号 | 2022-01-11 | 60 | 2026-12-01 | 1 |  |  |  | 生产管理用工器具/维修工具/棘轮扳手组套 |  | 正常 | 未使用 | B70D07B6D0C649459220E208147E6BCC
白棕绳 | 麻岗所#4 | 12MM×14M | 茂名供电局 | 电白供电局 | 电白供电局 | 麻岗供电所 | 何江林 |  |  | 麻岗供电所工器具（1）室 | D | C A TA79 | 0309 C A TA79 9522193 D | 生产手工具 | 不详 | 2014-01-26 | 无出厂编号 | 2021-09-08 | 0 |  | 1 | 2024-09-23 | 2025-09-22 | 工器具录入 | 生产管理用工器具/维修工具/锦纶绳 | 条 | 正常 | 未使用 | 9f5eeea5a95f4819ac90b5eac608860e
绝缘一字螺丝刀 | #21朱瑜 | M5.5*125 | 茂名供电局 | 电白供电局 | 电白供电局 | 麻岗供电所 | 何江林 |  |  | 麻岗供电所工器具（1）室 | D | C A TA92 | 0309 C A TA92 3639711 D | 生产手工具 | 不详 | 2020-12-01 | 无出厂编号 | 2020-12-01 | 0 |  | 1 |  |  | 工器具录入 | 生产管理用工器具/维修工具/螺丝刀 | 把 | 正常 | 未使用 | 9b93237feeaf47d0ade67fcbcc69ada7
滑轮 | 麻岗所#6 | 座挂两用尼龙滑轮 | 茂名供电局 | 电白供电局 | 电白供电局 | 麻岗供电所 | 胡杰 |  |  | 麻岗供电所工器具（1）室 | D | C A TB54 | 0309 C A TB54 7277592 D | 生产手工具 | 不详 | 2014-10-01 | 无出厂编号 | 2021-10-29 | 0 |  | 1 | 2024-03-20 | 2025-03-19 | 工器具录入 | 生产管理用工器具/维修工具/滑轮 | 只 | 正常 | 未使用 | 9f1f8ddab8f04e8cbcebd4ae1c4dd55d
绝缘毯 | 麻岗所#43 | 900*1000mm | 茂名供电局 | 电白供电局 | 电白供电局 | 麻岗供电所 | 林松宽 |  |  | 麻岗供电所安全工器具（2）室 | D | C A TB57 | 0309 C A TB57 7392923 D | 安全工器具 | INSULATING BLANKET | 2024-03-01 | 无出厂编号 | 2024-03-15 | 60 | 2029-03-01 | 1 | 2024-03-11 | 2025-03-10 |  | 生产管理用工器具/安全工器具/绝缘毯 | 个 | 正常 | 未使用 | ACA9BE3A25374DF0A9D153EE765F5C74
绝缘毯 | 麻岗所#44 | 900*1000mm | 茂名供电局 | 电白供电局 | 电白供电局 | 麻岗供电所 | 林松宽 |  |  | 麻岗供电所安全工器具（2）室 | D | C A TB57 | 0309 C A TB57 5341171 D | 安全工器具 | INSUL ATING BLANKET | 2024-03-01 | 无出厂编号 | 2024-03-15 | 60 | 2029-03-01 | 1 | 2024-03-11 | 2025-03-10 |  | 生产管理用工器具/安全工器具/绝缘毯 | 个 | 正常 | 未使用 | C1E31866A61049E39B7953F722BAD2BE
绝缘毯夹 | 麻岗所#09 | VACK-211-2-1,05型 | 茂名供电局 | 电白供电局 | 电白供电局 | 麻岗供电所 | 林松宽 |  |  |  | D | C A TB58 | 0309 C A TB58 1081366 D | 安全工器具 | EVA INSULATING BLANKET | 2024-03-01 | 无出厂编号 | 2024-03-15 | 60 | 2029-03-01 | 1 | 2024-03-11 | 2025-03-10 |  | 生产管理用工器具/安全工器具/绝缘毯夹 | 个 | 正常 | 未使用 | A2A20458CA4445A391FC1AD93FFF75FF
绝缘毯夹 | 麻岗所#012 | VACK-211-2-1,05型 | 茂名供电局 | 电白供电局 | 电白供电局 | 麻岗供电所 | 林松宽 |  |  | 麻岗供电所安全工器具（2）室 | D | C A TB58 | 0309 C A TB58 7066831 D | 安全工器具 | EVA INSULATING BLANKET | 2024-03-01 | 无出厂编号 | 2024-03-15 | 60 | 2029-03-01 | 1 | 2024-03-11 | 2025-03-10 |  | 生产管理用工器具/安全工器具/绝缘毯夹 | 个 | 正常 | 未使用 | D1E4B5DA1B5B45D982F9D261A77D4F94
手动液压剪压线钳 | 麻岗所#2 | JSDB-075 | 茂名供电局 | 电白供电局 | 电白供电局 | 麻岗供电所 | 何江林 |  |  | 麻岗供电所安全工器具（1）室 | D | J L SL35 | 0309 J L SL35 9502552 D | 生产手工具 | 金思丹博 | 2021-12-01 | 无出厂编号 | 2022-01-11 | 60 | 2026-12-01 | 1 | 2022-01-11 |  |  | 检修维护设备/其他检修及维护设备/压线钳 |  | 正常 | 未使用 | BFFF5CBC78F5410888B23CE14BEB5C33
伸缩式绝缘操作杆 | 麻岗所#01 | 10kV-5节10米 | 茂名供电局 | 电白供电局 | 茂名供电局 | 麻岗供电所 | 林松宽 |  |  | 麻岗供电所安全工器具（2）室 | T | J L SL70 | 0309 J L SL70 8340702 T | 安全工器具 | 河北安电电力器材有限公司 | 2021-05-01 | 无出厂编号 | 2021-10-10 | 60 | 2026-05-01 | 1 | 2024-08-24 | 2025-08-23 |  | 检修维护设备/其他检修及维护设备/伸缩式绝缘操作杆 | 条 | 正常 | 未使用 | BEDA087C77764F548305E0F41E332F46
泛光警示灯 | 麻岗所#2 | SW2170 | 茂名供电局 | 电白供电局 | 电白供电局 | 麻岗供电所 | 何江林 |  |  | 麻岗供电所工器具（1）室 | F | J L TC01 | 0309 J L TC01 8811986 F | 用电设备 | 华为技术有限公司 | 2017-08-01 | 无出厂编号 | 2017-08-01 | 0 |  | 1 |  |  | 泛光警示灯 麻岗所#2 SW2170 | 检修维护设备/其他检修及维护设备/便携式工作灯 | 台 | 正常 | 未使用 | 9d4abcde733c472e86743cfb5bb30497
多功能防爆强光灯 | 麻岗所#2 | BW6210 | 茂名供电局 | 电白供电局 | 电白供电局 | 麻岗供电所 | 林松宽 |  |  | 麻岗供电所工器具（1）室 | D | J L TC24 | 0309 J L TC24 1362694 D | 用电设备 | 浙江正辉照明工程有限公司 | 2021-07-05 | 无出厂编号 | 2021-07-05 | 60 | 2026-07-05 | 1 |  |  | 生产厂家：浙江通明电器股份有限公司 | 检修维护设备/其他检修及维护设备/强光灯 | 台 | 正常 | 未使用 | 9c56eb81cada42a280e016129e5abcdb
望远镜激光测距仪 | 麻岗所#2 | DB120 | 茂名供电局 | 电白供电局 | 电白供电局 | 麻岗供电所 | 何江林 |  |  | 麻岗供电所安全工器具室（1）室 | T | Z B CW81 | 0309 Z B CW81 5125682 T | 测试设备 | 德力西电器有限公司 | 2024-03-01 | 230766036 | 2024-04-08 | 60 | 2029-03-01 | 1 | 2024-09-23 | 2025-09-22 |  | 自动化设备及仪器仪表/仪器仪表及测试设备/测距仪 | 台 | 正常 | 未使用 | BDF07A9B04A241A5A7A5A116BE3D951C
激光测距仪 | 麻岗所#1 | DB120 | 茂名供电局 | 电白供电局 | 电白供电局 | 麻岗供电所 | 何江林 |  |  | 麻岗供电所安全工器具室（1）室 | T | Z B CW81 | 0309 Z B CW81 226330 T | 测试设备 | 德力西电器有限公司 | 2024-03-01 | 230765869 | 2024-04-08 | 60 | 2029-03-01 | 1 | 2024-03-16 | 2025-03-15 |  | 自动化设备及仪器仪表/仪器仪表及测试设备/测距仪 | 台 | 正常 | 未使用 | CFD4084B17FD42EB976301B55DE3BBFE
接地电阻测试仪（电子式） | 麻岗所#1 | KEW4105A | 茂名供电局 | 电白供电局 | 麻岗供电所 | 麻岗供电所 | 林松宽 |  |  | 麻岗供电所工器具（1）室 | T | Z B CW90 | 0309 Z B CW90 7233513 T | 测试设备 | 克列茨 | 2023-09-01 | E8378997 | 2024-03-26 | 360 | 2053-09-01 | 1 | 2024-03-14 | 2025-03-13 |  | 自动化设备及仪器仪表/仪器仪表及测试设备/接地电阻测试仪 | 台 | 正常 | 未使用 | C4EF31DEE1C34FEFB6D2B42AA2EB8D94
安全帽 | 麻岗所#3 | 0109（红） | 茂名供电局 | 电白供电局 | 电白供电局 | 麻岗供电所 | 何江林 |  |  | 麻岗供电所工器具（2）室 | D | C A SS49 | 0309 C A SS49 3164635 D | 安全工器具 | 领式防护装备(湖北）有限公司有限公司 | 2022-08-01 | 无出厂编号 | 2022-08-01 | 30 | 2025-02-01 | 1 |  | 2025-01-31 | 工器具录入 | 生产管理用工器具/安全工器具/安全帽 | 只 | 正常 | 未使用 | 8f0797c3dbf445238e6d53d8b17ba39d
0.4kV接地线 | 麻岗所#48 | 1节/0.5米 | 茂名供电局 | 电白供电局 | 电白供电局 | 麻岗供电所 | 何江林 |  |  | 麻岗供电所工器具（1）室 | D | C A TA01 | 0309 C A TA01 2310205 D | 安全工器具 | 河北信得利电器设备有限公司 | 2024-07-01 | 无出厂编号 | 2024-08-01 | 120 | 2034-07-01 | 1 | 2024-08-20 | 2029-08-19 |  | 生产管理用工器具/安全工器具/接地线 | 组 | 正常 | 未使用 | 9320DF7C40E746FF9014B68B0B6C0886
10kV接地线 | 麻岗所#06 | 10kV1节1米（3节/套） | 茂名供电局 | 电白供电局 | 电白供电局 | 麻岗供电所 | 何江林 |  |  | 麻岗供电所工器具（2）室 | D | C A TA01 | 0309 C A TA01 7841199 D | 安全工器具 | 河北信得利电器设备有限公司 | 2020-12-01 | 无出厂编号 | 2021-04-20 | 60 | 2025-12-01 | 1 | 2021-04-20 | 2026-04-19 | 工器具录入 | 生产管理用工器具/安全工器具/接地线 | 组 | 正常 | 未使用 | 98d5eeec30db4ee0928ade47fc077887
0.4kV接地线 | 麻岗所#47 | 500V钳型4节/套 | 茂名供电局 | 电白供电局 | 电白供电局 | 麻岗供电所 | 何江林 |  |  | 麻岗供电所工器具（2）室 | D | C A TA01 | 0309 C A TA01 2804399 D | 安全工器具 | 无锡安全用电设备厂 | 2024-07-01 | 无出厂编号 | 2024-08-01 | 120 | 2034-07-01 | 1 | 2024-08-20 | 2029-08-19 | 工器具录入 | 生产管理用工器具/安全工器具/接地线 | 组 | 正常 | 未使用 | 9a35f42ff9404132baf28934dd224050
绝缘测量杆 | 麻岗所#9 | 12米 | 茂名供电局 | 电白供电局 | 电白供电局 | 麻岗供电所 | 胡杰 |  |  | 麻岗供电所工器具（2）室 | D | C A TA04 | 0309 C A TA04 9262072 D | 安全工器具 | 石家庄市中宝电器具有限公司 | 2013-12-26 | 无出厂编号 | 2021-10-28 |  |  | 1 | 2024-08-24 | 2025-08-23 | 工器具录入 | 生产管理用工器具/安全工器具/绝缘棒 | 只 | 正常 | 未使用 | 8ec7c02fc2c445e59a1a1fe469b90dfa
低压绝缘手套 | 麻岗所#424 | 交流2.5kV | 茂名供电局 | 电白供电局 | 麻岗供电所 | 麻岗供电所 | 林松宽 |  |  | 麻岗供电所工器具（2）室 | D | C A TA09 | 0309 C A TA09 2091215 D | 安全工器具 | 双安科技（天津）有限公司 | 2023-09-01 | 无出厂编号 | 2023-09-28 | 60 | 2028-09-01 | 1 | 2024-08-24 | 2025-02-23 |  | 生产管理用工器具/安全工器具/绝缘手套 | 双 | 正常 | 未使用 | 918d6224b09f44f087d1e7f3ad5b458a
低压绝缘手套 | 麻岗所#49 |  | 茂名供电局 | 电白供电局 | 电白供电局 | 麻岗供电所 | 林松宽 |  |  |  | D | C A TA09 | 0309 C A TA09 2877778 D | 安全工器具 | 进口 | 2024-01-01 | 无出厂编号 | 2024-09-04 | 60 | 2029-01-01 | 0 | 2024-08-20 | 2025-02-19 |  | 生产管理用工器具/安全工器具/绝缘手套 | 双 | 正常 | 未使用 | 959A8E65FFF34AB18B084C96D6FBC4D3
低压绝缘手套 | 麻岗所#416 | 交流0.5kV/直流0.75kV | 茂名供电局 | 电白供电局 | 麻岗供电所 | 麻岗供电所 | 林松宽 |  |  | 麻岗供电所工器具（2）室 | D | C A TA09 | 0309 C A TA09 5456213 D | 安全工器具 | 双安科技（天津）有限公司 | 2023-09-01 | 无出厂编号 | 2023-09-28 | 60 | 2028-09-01 | 1 | 2024-08-24 | 2025-02-23 |  | 生产管理用工器具/安全工器具/绝缘手套 | 双 | 正常 | 未使用 | 9762BF4C23014F49972FA93C779D7AFB
防冲击面罩 | 麻岗所#3 | Art.NoSE-173A | 茂名供电局 | 电白供电局 | 电白供电局 | 麻岗供电所 | 何江林 |  |  | 麻岗供电所工器具（2）室 | D | C A TA24 | 0309 C A TA24 8232150 D | 安全工器具 | 上海海棠头盔厂 | 2021-08-06 | 无出厂编号 | 2021-09-09 | 60 | 2026-08-06 | 1 |  |  |  | 生产管理用工器具/安全工器具/防护面罩 | 只 | 正常 | 未使用 | 9180628e1a8a4c65aaf5933aee230033
安全围网 | 麻岗所#6 | 1*15 | 茂名供电局 | 电白供电局 | 电白供电局 | 麻岗供电所 | 胡杰 |  |  | 麻岗供电所工器具（2）室 | D | C A TA26 | 0309 C A TA26 7154544 D | 安全工器具 | 河北安电电力器材有限公司 | 2020-08-01 | 无出厂编号 | 2020-08-01 | 120 | 2030-08-01 | 1 |  |  | 工器具录入 | 生产管理用工器具/安全工器具/安全围网 | 套 | 正常 | 未使用 | 9463496dd8c1486bbb7f67439edd6a29
安全围栏杆墩 | 麻岗所#1-3 | 安全围栏杆墩 | 茂名供电局 | 电白供电局 | 电白供电局 | 麻岗供电所 | 何江林 |  |  | 麻岗供电所工器具（2）室 | D | C A TA26 | 0309 C A TA26 6264170 D | 安全工器具 | 河北信得利 | 2014-01-26 | 无出厂编号 | 2020-10-12 | 360 | 2044-01-26 | 1 |  |  | 工器具录入 | 生产管理用工器具/安全工器具/安全围网 | 套 | 正常 | 未使用 | 98e0b149e1a24d968256d9d91935cbb7
红布帘 | 麻岗所#5 | 30*70 | 茂名供电局 | 电白供电局 | 电白供电局 | 麻岗供电所 | 林松宽 |  |  | 麻岗供电所工器具（2）室 | D | C A TA29 | 0309 C A TA29 5163483 D | 安全工器具 | 中国沈阳四兴继电器制造有限公司 | 2023-03-01 | 无出厂编号 | 2023-03-28 |  |  | 1 |  |  |  | 生产管理用工器具/安全工器具/伸缩式安全警示带 | 块 | 正常 | 未使用 | 9B5A9FFDBD2446ACBFC5CDCA0DA74D8C
禁止合闸、线路有人工作 | 麻岗所#2 | 禁止合闸、线路有人工作 | 茂名供电局 | 电白供电局 | 电白供电局 | 麻岗供电所 | 胡杰 |  |  | 麻岗供电所工器具（2）室 | D | C A TA30 | 0309 C A TA30 2294908 D | 安全工器具 | 奔极力 | 2014-09-10 | 无出厂编号 | 2014-10-01 | 360 | 2044-09-10 | 1 |  |  | 工器具录入 | 生产管理用工器具/安全工器具/安全标示牌 | 个 | 正常 | 未使用 | 8c82a43765f8423093eb4846e5669230
禁止合闸、线路有人工作 | 麻岗所#6 | 禁止合闸、线路有人工作 | 茂名供电局 | 电白供电局 | 电白供电局 | 麻岗供电所 | 胡杰 |  |  | 麻岗供电所工器具（2）室 | D | C A TA30 | 0309 C A TA30 6970222 D | 安全工器具 | 奔极力 | 2014-09-10 | 无出厂编号 | 2014-10-01 | 360 | 2044-09-10 | 1 |  |  | 工器具录入 | 生产管理用工器具/安全工器具/安全标示牌 | 个 | 正常 | 未使用 | 9134e75e5c4b4542adc0c8ed2c10574e
未经供电部门许可禁止操作 | 麻岗所#2 | 未经供电部门许可禁止操作 | 茂名供电局 | 电白供电局 | 电白供电局 | 麻岗供电所 | 胡杰 |  |  | 麻岗供电所工器具（2）室 | D | C A TA30 | 0309 C A TA30 4606726 D | 安全工器具 | 奔极力 | 2014-10-26 | 无出厂编号 | 2014-11-01 | 360 | 2044-10-26 | 1 |  |  | 工器具录入 | 生产管理用工器具/安全工器具/安全标示牌 | 个 | 正常 | 未使用 | 95a88029dcd64f35895a4e44d4f4e4b8
施工现场禁止通行 | 麻岗所#2 | 施工现场禁止通行 | 茂名供电局 | 电白供电局 | 电白供电局 | 麻岗供电所 | 胡杰 |  |  | 麻岗供电所工器具（2）室 | D | C A TA30 | 0309 C A TA30 1099263 D | 安全工器具 | 奔极力 | 2014-10-26 | 无出厂编号 | 2014-11-01 | 160 | 2028-02-26 | 1 |  |  | 工器具录入 | 生产管理用工器具/安全工器具/安全标示牌 | 块 | 正常 | 未使用 | 9afc2a8de51b4df18499c75b5d90fcb4
路锥 | 麻岗所#14 | 40*60 | 茂名供电局 | 电白供电局 | 电白供电局 | 麻岗供电所 | 林松宽 |  |  | 麻岗供电所工器具（2）室 | D | C A TA32 | 0309 C A TA32 6505512 D | 安全工器具 | 奔极力 | 2023-10-01 | 无出厂编号 | 2023-12-04 | 60 | 2028-10-01 | 1 |  |  |  | 生产管理用工器具/安全工器具/交通锥 | 个 | 正常 | 未使用 | 9745D7229A494A29BC50AA8157E6623F
路锥 | 麻岗所#5 | 40*60 | 茂名供电局 | 电白供电局 | 电白供电局 | 麻岗供电所 | 胡杰 |  |  | 麻岗供电所工器具（2）室 | D | C A TA32 | 0309 C A TA32 8385292 D | 安全工器具 | 奔极力 | 2020-10-01 | 无出厂编号 | 2020-10-12 | 120 | 2030-10-01 | 1 |  |  | 工器具录入 | 生产管理用工器具/安全工器具/交通锥 | 个 | 正常 | 未使用 | 97f4617bfa74498394ce13095ae94df6
反光背心 | 麻岗所#4 | V10MO | 茂名供电局 | 电白供电局 | 电白供电局 | 麻岗供电所 | 何江林 |  |  | 麻岗供电所工器具（2）室 | D | C A TA34 | 0309 C A TA34 3636172 D | 安全工器具 | 3中国有限公司 | 2021-08-01 | 无出厂编号 | 2021-10-12 | 60 | 2026-08-01 | 1 |  |  |  | 生产管理用工器具/安全工器具/反光背心 | 个 | 正常 | 未使用 | 9E23C4286AE94CC5845B7BD0C63BD1BE
绝缘导线剥线钳 | 麻岗所#1 | BX-30 | 茂名供电局 | 电白供电局 | 电白供电局 | 麻岗供电所 | 胡杰 |  |  | 麻岗供电所工器具（1）室 | D | C A TA39 | 0309 C A TA39 7978907 D | 生产手工具 | 不详 | 2020-08-07 | 无出厂编号 | 2021-01-01 | 0 |  | 1 |  |  | 工器具录入 | 生产管理用工器具/维修工具/剥线钳 | 把 | 正常 | 未使用 | 8f1e5576bf0d4b1cb3016ea45ff99f9f
剥线钳 | #14郭迪尔 | 6”/150mm | 茂名供电局 | 电白供电局 | 电白供电局 | 麻岗供电所 | 胡杰 |  |  | 麻岗供电所工器具（1）室 | D | C A TA39 | 0309 C A TA39 7508139 D | 生产手工具 | 广博集团股份有限公司 | 2020-12-01 | 无出厂编号 | 2020-12-01 | 0 |  | 1 |  |  | 工器具录入 | 生产管理用工器具/维修工具/剥线钳 | 把 | 正常 | 未使用 | 91bd2e9ea050473e88d6757b47fcbb19
低压验电笔 | #15陈远 | 12-250V | 茂名供电局 | 电白供电局 | 电白供电局 | 麻岗供电所 | 胡杰 |  |  | 麻岗供电所工器具（1）室 | D | C A TA47 | 0309 C A TA47 0683007 D | 生产手工具 | 不详 | 2020-12-01 | 无出厂编号 | 2020-12-01 | 0 |  | 1 |  |  | 工器具录入 | 生产管理用工器具/维修工具/低压验电笔 | 只 | 正常 | 未使用 | 8d4a6cd267d342a78ba7b6b78bccfea7
低压验电笔 | #21朱瑜 | 12-250V | 茂名供电局 | 电白供电局 | 电白供电局 | 麻岗供电所 | 胡杰 |  |  | 麻岗供电所工器具（1）室 | D | C A TA47 | 0309 C A TA47 9113187 D | 生产手工具 | 不详 | 2020-12-01 | 无出厂编号 | 2020-12-01 | 0 |  | 1 |  |  | 工器具录入 | 生产管理用工器具/维修工具/低压验电笔 | 只 | 正常 | 未使用 | 914f362168d04b558c36fb46fcfe5437
低压验电笔 | #4陈国雄 | 12-250V | 茂名供电局 | 电白供电局 | 电白供电局 | 麻岗供电所 | 胡杰 |  |  | 麻岗供电所工器具（1）室 | D | C A TA47 | 0309 C A TA47 5866611 D | 生产手工具 | 不详 | 2020-12-01 | 无出厂编号 | 2020-12-01 | 0 |  | 1 |  |  | 工器具录入 | 生产管理用工器具/维修工具/低压验电笔 | 只 | 正常 | 未使用 | 932e3941fd5c464887506863f8ea8ad5
低压验电笔 | #14郭迪尔 | 12-250V | 茂名供电局 | 电白供电局 | 电白供电局 | 麻岗供电所 | 胡杰 |  |  | 麻岗供电所工器具（1）室 | D | C A TA47 | 0309 C A TA47 5250993 D | 生产手工具 | 不详 | 2020-12-01 | 无出厂编号 | 2020-12-01 | 0 |  | 1 |  |  | 工器具录入 | 生产管理用工器具/维修工具/低压验电笔 | 只 | 正常 | 未使用 | 99546c2b8ffa48b3a8c0f0aaa08927fe
绝缘电工刀 | #3谢伟武 | 1000V | 茂名供电局 | 电白供电局 | 电白供电局 | 麻岗供电所 | 谢伟武 |  |  | 麻岗供电所工器具（1）室 | D | C A TA48 | 0309 C A TA48 8487078 D | 生产手工具 | 长城电工仪器厂 | 2021-07-05 | 无出厂编号 | 2021-07-05 | 60 | 2026-07-05 | 1 |  |  | 工器具录入 | 生产管理用工器具/维修工具/电工刀 | 把 | 正常 | 未使用 | 900106bdfd0b4e248021c8bd8419e0f4
绝缘电工刀 | #4陈国雄 | 1000V | 茂名供电局 | 电白供电局 | 电白供电局 | 麻岗供电所 | 陈国雄 |  |  | 麻岗供电所工器具（1）室 | D | C A TA48 | 0309 C A TA48 8974271 D | 生产手工具 | 长城电工仪器厂 | 2021-07-05 | 无出厂编号 | 2021-07-05 | 60 | 2026-07-05 | 1 |  |  | 工器具录入 | 生产管理用工器具/维修工具/电工刀 | 把 | 正常 | 未使用 | 949f3602a1f74369a4b00e06965bc9ef
绝缘电工刀 | 麻岗所#1-7 | 1000V | 茂名供电局 | 电白供电局 | 电白供电局 | 麻岗供电所 | 胡杰 |  |  | 麻岗供电所工器具（1）室 | D | C A TA48 | 0309 C A TA48 0962403 D | 生产手工具 | 长城电工仪器厂 | 2021-07-05 | 无出厂编号 | 2021-07-05 | 60 | 2026-07-05 | 1 |  |  | 工器具录入 | 生产管理用工器具/维修工具/电工刀 | 把 | 正常 | 未使用 | 9925781382774822a9e6a0604eb15b80
钢丝钳 | #21朱瑜 | :34mm | 茂名供电局 | 电白供电局 | 电白供电局 | 麻岗供电所 | 胡杰 |  |  | 麻岗供电所工器具（1）室 | D | C A TA58 | 0309 C A TA58 5425076 D | 生产手工具 | 不详 | 2020-12-01 | 无出厂编号 | 2020-12-01 | 0 |  | 1 |  |  | 工器具录入 | 生产管理用工器具/维修工具/钢丝钳 | 把 | 正常 | 未使用 | 8d8bf1a717194c18a675f9472439cb9d
钢丝钳 | #14郭迪尔 | :34mm | 茂名供电局 | 电白供电局 | 电白供电局 | 麻岗供电所 | 胡杰 |  |  | 麻岗供电所工器具（1）室 | D | C A TA58 | 0309 C A TA58 7749263 D | 生产手工具 | 不详 | 2020-12-01 | 无出厂编号 | 2020-12-01 | 0 |  | 1 |  |  | 工器具录入 | 生产管理用工器具/维修工具/钢丝钳 | 把 | 正常 | 未使用 | 903ec2bfc3f5442291061f4523406c2d
工具包 | #13胡庆 | 35*12*29cm | 茂名供电局 | 电白供电局 | 电白供电局 | 麻岗供电所 | 胡杰 |  |  | 麻岗供电所工器具（1）室 | D | C A TA65 | 0309 C A TA65 6262151 D | 生产手工具 | 不详 | 2020-12-01 | 无出厂编号 | 2020-12-01 | 0 |  | 1 |  |  | 工器具录入 | 生产管理用工器具/维修工具/工具包 | 个 | 正常 | 未使用 | 8f1f17f77c5e401d8830c899ccc3e22b
活动扳手 | #5蔡良 | 12寸 | 茂名供电局 | 电白供电局 | 电白供电局 | 麻岗供电所 | 胡杰 |  |  | 麻岗供电所工器具（1）室 | D | C A TA70 | 0309 C A TA70 5179902 D | 生产手工具 | 不详 | 2020-12-01 | 无出厂编号 | 2020-12-01 | 0 |  | 1 |  |  | 工器具录入 | 生产管理用工器具/维修工具/活动扳手 | 把 | 正常 | 未使用 | 9426875a699e4cbdb9f267800037d630
尖嘴钳 | #6陈生 | 8寸 | 茂名供电局 | 电白供电局 | 电白供电局 | 麻岗供电所 | 胡杰 |  |  | 麻岗供电所工器具（1）室 | D | C A TA76 | 0309 C A TA76 6442328 D | 生产手工具 | 不详 | 2020-12-01 | 无出厂编号 | 2020-12-01 | 0 |  | 1 |  |  | 工器具录入 | 生产管理用工器具/维修工具/尖嘴钳 | 把 | 正常 | 未使用 | 9a2d30b35bd74f2c9bc07c12d0c5537e
梅花扳手 | #4陈国雄 | 17-19 | 茂名供电局 | 电白供电局 | 电白供电局 | 麻岗供电所 | 胡杰 |  |  | 麻岗供电所工器具（1）室 | D | C A TA95 | 0309 C A TA95 1733414 D | 生产手工具 | 不详 | 2020-12-01 | 无出厂编号 | 2020-12-01 | 0 |  | 1 |  |  | 工器具录入 | 生产管理用工器具/维修工具/梅花扳手 | 把 | 正常 | 未使用 | 97051592caf347e0b48502aa0b698ab5
梅花扳手 | #4陈国雄 | 14-17 | 茂名供电局 | 电白供电局 | 电白供电局 | 麻岗供电所 | 胡杰 |  |  | 麻岗供电所工器具（1）室 | D | C A TA95 | 0309 C A TA95 4113247 D | 生产手工具 | 不详 | 2020-12-01 | 无出厂编号 | 2020-12-01 | 0 |  | 1 |  |  | 工器具录入 | 生产管理用工器具/维修工具/梅花扳手 | 把 | 正常 | 未使用 | 9b174006e0284856a44b74fa56495309
竹梯 | 麻岗所#15-1 | 15横/4.5米/竹 | 茂名供电局 | 电白供电局 | 电白供电局 | 麻岗供电所 | 何江林 |  |  | 麻岗供电所（旧楼）工器具室 | D | C A TB46 | 0309 C A TB46 7264384 D | 爬梯平台脚手架类 | 广州市麦思格测科技有限公司 | 2024-03-01 | 无出厂编号 | 2024-03-28 |  |  | 1 | 2024-08-24 | 2025-02-23 |  | 生产管理用工器具/维修工具/竹梯 | 把 | 正常 | 未使用 | 9F2F1583F410401D973E0DF8A296E56A
0.4kV绝缘毯 | 麻岗所#43 | 800*1000mm | 茂名供电局 | 电白供电局 | 电白供电局 | 麻岗供电所 | 林松宽 |  |  | 麻岗供电所安全工器具（2）室 | D | C A TB57 | 0309 C A TB57 8915709 D | 安全工器具 | 河北电之力 | 2023-11-08 | 无出厂编号 | 2024-03-01 |  |  | 1 | 2024-08-24 | 2025-08-23 |  | 生产管理用工器具/安全工器具/绝缘毯 | 个 | 正常 | 未使用 | 90E0BDAE859D460F9B300B26B7C41B06
液压螺母破切器 | 麻岗所#1 | YPQ0824 | 茂名供电局 | 电白供电局 | 电白供电局 | 麻岗供电所 | 胡杰 |  |  | 麻岗供电所工器具（1）室 | T | J B SB28 | 0309 J B SB28 1738831 T | 生产手工具 | 不详 | 2015-10-01 | 无出厂编号 | 2015-12-01 | 0 |  | 1 |  |  | 工器具录入 | 检修维护设备/锻压设备/充电式电动液压压线钳 | 把 | 正常 | 未使用 | 8d605c64e7044aca986c5137c46461c4
工业级无刷锂电锤 | 麻岗所#3 | AP-DC326 | 茂名供电局 | 电白供电局 | 电白供电局 | 麻岗供电所 | 胡杰 |  |  | 麻岗供电所工器具（1）室 | T | J C AE17 | 0309 J C AE17 4551921 T | 用电设备 | 浙江傲普工具有限公司 | 2021-01-01 | 无出厂编号 | 2021-01-01 | 0 |  | 1 |  |  | 工器具录入 | 检修维护设备/起重设备/电动葫芦 | 台 | 正常 | 未使用 | 8fbc5882bbd0439eaa7fcb2d540e41da
标签机 | 麻岗所#1 | PT-P900w | 茂名供电局 | 电白供电局 | 电白供电局 | 麻岗供电所 | 何江林 |  |  | 电白局麻岗供电所 | T | J L SB04 | 0309 J L SB04 6029806 T | 用电设备 | 兄弟（中国）商业有限公司 | 2021-08-30 | Pwd:X#Ta9/L | 2021-12-21 | 120 | 2031-08-30 | 1 | 2021-08-30 | 2031-08-29 | C级工器具增资生成录入 | 检修维护设备/其他检修及维护设备/标签机 |  | 正常 | 未使用 | 8f812df01f47408abf58f955a11b365a
标签机 | 麻岗所#2 | PT-P900w | 茂名供电局 | 电白供电局 | 电白供电局 | 麻岗供电所 | 何江林 |  |  | 电白局麻岗供电所 | T | J L SB04 | 0309 J L SB04 3515934 T | 用电设备 | 兄弟（中国）商业有限公司 | 2021-08-30 | Pwd:E1LUF＆9f | 2021-12-21 | 120 | 2031-08-30 | 1 | 2021-08-30 | 2031-08-29 | C级工器具增资生成录入 | 检修维护设备/其他检修及维护设备/标签机 |  | 正常 | 未使用 | 94ac9c6173904524823cff727b20395f
泛光警示灯 | 麻岗所#4 | SW2170 | 茂名供电局 | 电白供电局 | 电白供电局 | 麻岗供电所 | 何江林 |  |  | 麻岗供电所工器具（1）室 | D | J L SL64 | 0309 J L SL64 9279834 D | 安全工器具 | 深圳尚为 | 2016-08-01 | 无出厂编号 | 2016-08-01 | 120 | 2026-08-01 | 1 |  |  | 工器具录入 | 检修维护设备/其他检修及维护设备/泛光灯 | 只 | 正常 | 未使用 | 96874b5b0d994ec49827502f26e6895c
泛光警示灯 | 麻岗所#3 | SW2170 | 茂名供电局 | 电白供电局 | 电白供电局 | 麻岗供电所 | 何江林 |  |  | 麻岗供电所工器具（1）室 | D | J L SL64 | 0309 J L SL64 2558220 D | 安全工器具 | 深圳尚为 | 2016-08-01 | 无出厂编号 | 2016-08-01 | 120 | 2026-08-01 | 1 |  |  | 工器具录入 | 检修维护设备/其他检修及维护设备/泛光灯 | 只 | 正常 | 未使用 | 998970ebf97a4da88c40fb59d07af83b
LED手提灯 | 麻岗所#1 | YG-5710 | 茂名供电局 | 电白供电局 | 电白供电局 | 麻岗供电所 | 何江林 |  |  | 麻岗供电所工器具（1）室 | F | J L TC01 | 0309 J L TC01 5468738 P | 用电设备 | 不详 | 2016-08-01 | 无出厂编号 | 2016-08-01 | 0 |  | 1 |  |  | 工器具录入 | 检修维护设备/其他检修及维护设备/便携式工作灯 | 台 | 正常 | 未使用 | 8d3445fc5f74493ab06d37503657b47e
相序表 | 麻岗所#2 | 8031 | 茂名供电局 | 电白供电局 | 电白供电局 | 麻岗供电所 | 何江林 |  |  | 麻岗供电所工器具（1）室 | D | Y F SX16 | 2015-11-11 | 测试设备 | 克列茨国际贸易（上海）有限公司 | 2015-11-11 | W0428626 | 2015-11-11 | 0 |  | 1 | 2024-09-23 | 2025-09-22 | 工器具录入 |  | 块 | 正常 | 未使用 | 9537930b8ed745b0ad3c6125ebad3b9d
钳型数字多用表 | 麻岗所#3 | UT205(3100476793) | 茂名供电局 | 电白供电局 | 电白供电局 | 麻岗供电所 | 何江林 |  |  | 麻岗供电所工器具（1）室 | T | Z B CE44 | 2020-9-1 | 测试设备 | 优利德电子 | 2020-09-01 | 3100476793 | 2021-08-25 | 0 |  | 1 | 2024-09-23 | 2025-09-22 | 工器具录入 | 自动化设备及仪器仪表/仪器仪表及测试设备/数字钳型表 | 台 | 正常 | 未使用 | 8f0f8791f6a84b3ea57250f010dcd5ee
绝缘电阻测试仪 | 麻岗所#1 | GDYQ-3055 | 茂名供电局 | 电白供电局 | 电白供电局 | 麻岗供电所 | 何江林 |  |  | 麻岗供电所工器具（1）室 | T | Z B CV75 | 0309 Z B CV75 2107692 T | 测试设备 | 深圳市和齐顺贸易有限公司 | 2021-08-30 | 34810097 | 2021-12-21 | 120 | 2031-08-30 | 1 | 2024-03-14 | 2025-03-13 |  | 自动化设备及仪器仪表/仪器仪表及测试设备/绝缘电阻测试仪 | 台 | 正常 | 未使用 | 91374549979c40d9a1df997e56cf5834
激光测距仪 | 麻岗所#3 | DB120 | 茂名供电局 | 电白供电局 | 电白供电局 | 麻岗供电所 | 何江林 |  |  | 麻岗供电所安全工器具室（1）室 | T | Z B CW81 | 0309 Z B CW81 8161626 T | 测试设备 | 德力西电器有限公司 | 2024-03-01 | 230766067 | 2024-04-08 | 60 | 2029-03-01 | 1 | 2024-03-16 | 2025-03-15 |  | 自动化设备及仪器仪表/仪器仪表及测试设备/测距仪 | 台 | 正常 | 未使用 | 9A708C9F7E334BC1B5B8563AA98A4930
接地棒 | 麻岗所#4 | 16*80 | 茂名供电局 | 电白供电局 | 电白供电局 | 麻岗供电所 | 何江林 |  |  | 麻岗供电所工器具（2）室 | D | 无对应的资产分类 | 0309 999999 7139593 D | 生产手工具 | 河北沈三开 | 2021-07-05 | 无出厂编号 | 2021-07-05 | 60 | 2026-07-05 | 1 | [5 empty] | 正常 | 未使用 | 93979f8db17343f8b3654f5688eab902
望远镜 | 麻岗所#4 | 8×45，双筒 | 茂名供电局 | 电白供电局 | 电白供电局 | 麻岗供电所 | 胡杰 |  |  | 麻岗供电所工器具（1）室 | T | C A SS22 | 0309 C A SS22 8277036 P | 生产手工具 | 不详 | 2015-10-01 | 无出厂编号 | 2015-12-01 | 0 |  | 1 |  |  | 工器具录入 | 生产管理用工器具/维修工具/望远镜 | 台 | 正常 | 未使用 | 82e30a2e07ef47afba6eab2c973ee620
卡线器 | 麻岗所#14 | PATHCK-3T | 茂名供电局 | 电白供电局 | 电白供电局 | 麻岗供电所 | 林松宽 |  |  | 麻岗供电所工器具（1）室 | D | C A SS31 | 0309 C A SS31 53859 D | 生产手工具 | 不详 | 2023-08-01 | 无出厂编号 | 2023-10-10 | 120 | 2033-08-01 | 1 | 2024-09-23 | 2025-09-22 | 工器具录入 | 生产管理用工器具/机械设备/卡线器 | 个 | 正常 | 未使用 | 7eed4d66482047a6ae68faea86b51038
安全帽（报警） | 麻岗所#14 | XDA-27 | 茂名供电局 | 电白供电局 | 电白供电局 | 麻岗供电所 | 林松宽 |  |  | 麻岗所安全工器具（2）室） | D | C A SS49 | 0309 C A SS49 9861483 D | 安全工器具 | 北京力达塑料制造有限公司 | 2023-09-20 | 无出厂编号 | 2023-12-04 | 30 | 2026-03-20 | 1 | 2023-10-01 | 2026-03-31 |  | 生产管理用工器具/安全工器具/安全帽 | 顶 | 正常 | 未使用 | 869A286CEC2A479ABB91F9220FC878BE
安全帽 | #16温锦涛 | 欧式透气 | 茂名供电局 | 电白供电局 | 电白供电局 | 麻岗供电所 | 林松宽 |  |  | 个人保管 | D | C A SS49 | 0309 C A SS49 3000366 D | 安全工器具 | 领式防护装备(湖北）有限公司 | 2022-08-01 | 无出厂编号 | 2023-02-08 | 30 | 2025-02-01 | 1 |  |  |  | 生产管理用工器具/安全工器具/安全帽 | 只 | 正常 | 未使用 | 88A89F6ED1B34BBB9E946FB027E8161A
安全帽 | 麻岗所#5 | 0469（黄） | 茂名供电局 | 电白供电局 | 电白供电局 | 麻岗供电所 | 何江林 |  |  | 麻岗供电所工器具（2）室 | D | C A SS49 | 0309 C A SS49 4616334 D | 安全工器具 | 领式防护装备(湖北）有限公司有限公司 | 2023-08-01 | 无出厂编号 | 2023-08-01 | 30 | 2026-02-01 | 1 |  | 2026-01-31 | 工器具录入 | 生产管理用工器具/安全工器具/安全帽 | 只 | 正常 | 未使用 | 89dd7bbc51cd44c68161365ba564a0a1
10kV接地线 | 麻岗所#011 | 10kV1节1米（3节/套） | 茂名供电局 | 电白供电局 | 电白供电局 | 麻岗供电所 | 何江林 |  |  | 麻岗供电所工器具（1）室 | D | C A TA01 | 0309 C A TA01 7712255 D | 安全工器具 | 河北省晋力电器设备有限公司 | 2022-09-01 | 无出厂编号 | 2022-10-08 | 120 | 2032-09-01 | 1 | 2022-09-27 | 2027-09-26 |  | 生产管理用工器具/安全工器具/接地线 | 组 | 正常 | 未使用 | 8D78379A1FF1419B945E750936A35773
10kV绝缘操作棒 | 麻岗所#011 | 10kV-4节6米 | 茂名供电局 | 电白供电局 | 电白供电局 | 麻岗供电所 | 林松宽 |  |  | 麻岗供电所工器具（2）室 | D | C A TA04 | 0309 C A TA04 4226661 D | 安全工器具 | 河北安电电力器材有限公司 | 2023-05-01 | 无出厂编号 | 2023-09-28 | 60 | 2028-05-01 | 1 | 2024-08-24 | 2025-08-23 | 工器具录入 | 生产管理用工器具/安全工器具/绝缘棒 | 条 | 正常 | 未使用 | 7a168206e74c4c1a8e93f32d95570443
10kV绝缘操作棒 | 麻岗所#07 | 10kV-4节6米 | 茂名供电局 | 电白供电局 | 电白供电局 | 麻岗供电所 | 何江林 |  |  | 麻岗供电所工器具（2）室 | D | C A TA04 | 0309 C A TA04 7079273 D | 安全工器具 | 河北天能电力器具制造有限公司 | 2020-10-01 | 无出厂编号 | 2021-10-15 | 60 | 2025-10-01 | 1 | 2024-08-24 | 2025-08-23 | 工器具录入 | 生产管理用工器具/安全工器具/绝缘棒 | 条 | 正常 | 未使用 | 870c6f16c932457cbeaf9cef891ab8fb
脚扣 | 麻岗所#3 | JXJK-1(1650N) | 茂名供电局 | 电白供电局 | 电白供电局 | 麻岗供电所 | 何江林 |  |  | 麻岗供电所工器具（1）室 | D | C A TA14 | 0309 C A TA14 1705204 D | 爬梯平台脚手架类 | 河北佳兴电力设备有限公司 | 2021-04-10 | 无出厂编号 | 2022-03-28 | 60 | 2026-04-10 | 1 | 2024-03-04 | 2025-03-03 | 工器具录入 | 生产管理用工器具/安全工器具/脚扣 | 副 | 正常 | 未使用 | 7bbed13f429d44fca812e1f7b0774420
绝缘梯 | 麻岗所#03 | AH-RT1500(5级) | 茂名供电局 | 电白供电局 | 电白供电局 | 麻岗供电所 | 林松宽 |  |  | 麻岗供电所工器具（2）室 | D | C A TA15 | 0309 C A TA15 871590 D | 安全工器具 | 常州市安悟电力设备有限公司 | 2017-03-01 | 17030103 | 2018-01-01 | 120 | 2027-03-01 | 1 | 2024-08-24 | 2025-08-23 |  | 生产管理用工器具/安全工器具/绝缘梯 | 把 | 正常 | 未使用 | 8E2C31857235471B91F7DAA5467BBB8D
防护目镜 | 麻岗所#2 | SG-71003A | 茂名供电局 | 电白供电局 | 电白供电局 | 麻岗供电所 | 林松宽 |  |  | 麻岗供电所工器具（2）室 | D | C A TA18 | 0309 C A TA18 4042571 D | 安全工器具 | 广东金海纳实业有限公司 | 2024-08-01 | 无出厂编号 | 2024-09-04 | 36 | 2027-08-01 | 1 |  |  | 工器具录入 | 生产管理用工器具/安全工器具/护目镜 | 个 | 正常 | 未使用 | 7afb249366fd4943830a9ce3abac1258
红布帘 | 麻岗所#2 | 30*70 | 茂名供电局 | 电白供电局 | 电白供电局 | 麻岗供电所 | 何江林 |  |  | 麻岗供电所工器具（2）室 | D | C A TA29 | 0309 C A TA29 6698681 D | 安全工器具 | 河北沈三开 | 2020-12-01 | 无出厂编号 | 2020-12-01 | 60 | 2025-12-01 | 1 |  |  |  | 生产管理用工器具/安全工器具/伸缩式安全警示带 | 块 | 正常 | 未使用 | 881a9180c566447486ce02d7c6ebc792
施工现场禁止通行 | 麻岗所#1 | 施工现场禁止通行 | 茂名供电局 | 电白供电局 | 电白供电局 | 麻岗供电所 | 胡杰 |  |  | 麻岗供电所工器具（2）室 | D | C A TA30 | 0309 C A TA30 1769637 D | 安全工器具 | 奔极力 | 2014-10-26 | 无出厂编号 | 2014-11-01 | 160 | 2028-02-26 | 1 |  |  | 工器具录入 | 生产管理用工器具/安全工器具/安全标示牌 | 块 | 正常 | 未使用 | 7a1128da66d143dca6153ffe4667159f
在此工作 | 麻岗所#6 | 在此工作 | 茂名供电局 | 电白供电局 | 电白供电局 | 麻岗供电所 | 何江林 |  |  | 麻岗供电所安全工器具（2）室 | D | C A TA30 | 0309 C A TA30 9513637 D | 安全工器具 | 奔极力 | 2021-08-01 | 无出厂编号 | 2021-10-10 | 360 | 2051-08-01 | 1 |  | 2026-10-09 |  | 生产管理用工器具/安全工器具/安全标示牌 | 块 | 正常 | 未使用 | 837FF29D206D4D64B9E914C9D6C82FE1
止步，高压危险 | 麻岗所#5 | 止步，高压危险 | 茂名供电局 | 电白供电局 | 电白供电局 | 麻岗供电所 | 何江林 |  |  | 麻岗供电所安全工器具（2）室 | D | C A TA30 | 0309 C A TA30 500001 D | 安全工器具 | 奔极力 | 2021-08-01 | 无出厂编号 | 2021-10-10 | 60 | 2026-08-01 | 1 |  |  |  | 生产管理用工器具/安全工器具/安全标示牌 | 块 | 正常 | 未使用 | 87713609049942B996BA9A2F70F7DF2B
禁止合闸、线路有人工作 | 麻岗所#20 | 禁止合闸、线路有人工作 | 茂名供电局 | 电白供电局 | 电白供电局 | 麻岗供电所 | 何江林 |  |  | 麻岗供电所安全工器具（2）室 | D | C A TA30 | 0309 C A TA30 3671677 D | 安全工器具 | 奔极力 | 2021-08-01 | 无出厂编号 | 2021-10-10 | 360 | 2051-08-01 | 1 |  |  |  | 生产管理用工器具/安全工器具/安全标示牌 | 块 | 正常 | 未使用 | 88E706635A2847A0A0CBE2A066344759
止步，高压危险 | 麻岗所#3 | 止步，高压危险 | 茂名供电局 | 电白供电局 | 电白供电局 | 麻岗供电所 | 何江林 |  |  | 麻岗供电所安全工器具（2）室 | D | C A TA30 | 0309 C A TA30 3671729 D | 安全工器具 | 奔极力 | 2021-08-01 | 无出厂编号 | 2021-10-10 | 60 | 2026-08-01 | 1 |  |  |  | 生产管理用工器具/安全工器具/安全标示牌 | 块 | 正常 | 未使用 | 8A8AB0F30BB049659CFDC1265CA795AB
路锥 | 麻岗所#1 | 40*60 | 茂名供电局 | 电白供电局 | 电白供电局 | 麻岗供电所 | 胡杰 |  |  | 麻岗供电所工器具（2）室 | D | C A TA32 | 0309 C A TA32 8535650 D | 安全工器具 | 奔极力 | 2020-10-01 | 无出厂编号 | 2020-10-12 | 120 | 2030-10-01 | 1 |  |  | 工器具录入 | 生产管理用工器具/安全工器具/交通锥 | 个 | 正常 | 未使用 | 82e311eeea5849c59ebd9421b1e81033
剥线钳 | #13胡庆 | 6”/150mm | 茂名供电局 | 电白供电局 | 电白供电局 | 麻岗供电所 | 胡杰 |  |  | 麻岗供电所工器具（1）室 | D | C A TA39 | 0309 C A TA39 0677757 D | 生产手工具 | 广博集团股份有限公司 | 2020-12-01 | 无出厂编号 | 2020-12-01 | 0 |  | 1 |  |  | 工器具录入 | 生产管理用工器具/维修工具/剥线钳 | 把 | 正常 | 未使用 | 7d5ae02e359149d7aa2f566d37b31dac
低压验电笔 | #9林松宽 | 12-250V | 茂名供电局 | 电白供电局 | 电白供电局 | 麻岗供电所 | 林松宽 |  |  | 麻岗供电所工器具（1）室 | D | C A TA47 | 0309 C A TA47 2789890 D | 生产手工具 | 不详 | 2020-12-01 |  | 2020-12-01 | 0 |  | 1 |  |  | 工器具录入 | 生产管理用工器具/维修工具/低压验电笔 | 只 | 正常 | 未使用 | 81d7396034154019a40dc67168cb0168
绝缘电工刀 | #6陈生 | 1000V | 茂名供电局 | 电白供电局 | 电白供电局 | 麻岗供电所 | 陈生 |  |  | 麻岗供电所工器具（1）室 | D | C A TA48 | 0309 C A TA48 0178122 D | 生产手工具 | 长城电工仪器厂 | 2021-07-05 | 无出厂编号 | 2021-07-05 | 60 | 2026-07-05 | 1 |  |  | 工器具录入 | 生产管理用工器具/维修工具/电工刀 | 把 | 正常 | 未使用 | 870e42c15ad141cd84c5798849bffc31
钢丝钳 | #15陈远 | :34mm | 茂名供电局 | 电白供电局 | 电白供电局 | 麻岗供电所 | 胡杰 |  |  | 麻岗供电所工器具（1）室 | D | C A TA58 | 0309 C A TA58 7529328 D | 生产手工具 | 不详 | 2020-12-01 | 无出厂编号 | 2020-12-01 | 0 |  | 1 |  |  | 工器具录入 | 生产管理用工器具/维修工具/钢丝钳 | 把 | 正常 | 未使用 | 8044d175da3f41c2967dbe9a2c2230f8
活动扳手 | #14郭迪尔 | 8寸 | 茂名供电局 | 电白供电局 | 电白供电局 | 麻岗供电所 | 胡杰 |  |  | 麻岗供电所工器具（1）室 | D | C A TA70 | 0309 C A TA70 2334981 D | 生产手工具 | 不详 | 2020-12-01 | 无出厂编号 | 2020-12-01 | 0 |  | 1 |  |  | 工器具录入 | 生产管理用工器具/维修工具/活动扳手 | 把 | 正常 | 未使用 | 87e1e88c3e45417abcf09a6c39f0e96f
活头棘轮两用扳手套装 | 麻岗所#2 | K5060003 8件套 | 茂名供电局 | 电白供电局 | 电白供电局 | 麻岗供电所 | 何江林 |  |  | 麻岗供电所工器具（1）室 | D | C A TA73 | 0309 C A TA73 6651575 D | 生产手工具 | 柯亚锐奇（KEYARUIQI） | 2021-12-01 | 无出厂编号 | 2022-01-11 | 60 | 2026-12-01 | 1 |  |  |  | 生产管理用工器具/维修工具/棘轮扳手组套 |  | 正常 | 未使用 | 8FE4D4B06213425F92E735ACAE5B1D92
尖嘴钳 | #14郭迪尔 | 8寸 | 茂名供电局 | 电白供电局 | 电白供电局 | 麻岗供电所 | 胡杰 |  |  | 麻岗供电所工器具（1）室 | D | C A TA76 | 0309 C A TA76 3824211 D | 生产手工具 | 不详 | 2020-12-01 | 无出厂编号 | 2020-12-01 | 0 |  | 1 |  |  | 工器具录入 | 生产管理用工器具/维修工具/尖嘴钳 | 把 | 正常 | 未使用 | 846f7832ddc340d3b01e036c48b9675d
尖嘴钳 | #21朱瑜 | 8寸 | 茂名供电局 | 电白供电局 | 电白供电局 | 麻岗供电所 | 胡杰 |  |  | 麻岗供电所工器具（1）室 | D | C A TA76 | 0309 C A TA76 2162530 D | 生产手工具 | 不详 | 2020-12-01 | 无出厂编号 | 2020-12-01 | 0 |  | 1 |  |  | 工器具录入 | 生产管理用工器具/维修工具/尖嘴钳 | 把 | 正常 | 未使用 | 89784fd2a2c04852adaf6a99f99ebef8
尖嘴钳 | #12张清 | 8寸 | 茂名供电局 | 电白供电局 | 电白供电局 | 麻岗供电所 | 胡杰 |  |  | 麻岗供电所工器具（1）室 | D | C A TA76 | 0309 C A TA76 7991109 D | 生产手工具 | 不详 | 2020-12-01 | 无出厂编号 | 2020-12-01 | 0 |  | 1 |  |  | 工器具录入 | 生产管理用工器具/维修工具/尖嘴钳 | 把 | 正常 | 未使用 | 8a9e10f6327a4866a5934cbf79bef2b4
绝缘十字螺丝刀 | #3谢伟武 | M6.5*150 | 茂名供电局 | 电白供电局 | 电白供电局 | 麻岗供电所 | 胡杰 |  |  | 麻岗供电所工器具（1）室 | D | C A TA92 | 0309 C A TA92 8019674 D | 生产手工具 | 不详 | 2020-12-01 | 无出厂编号 | 2020-12-01 | 0 |  | 1 |  |  | 工器具录入 | 生产管理用工器具/维修工具/螺丝刀 | 把 | 正常 | 未使用 | 7c4ad78ffb0245f1b82b1e832a424dd9
绝缘十字螺丝刀 | #4陈国雄 | M5.5*125 | 茂名供电局 | 电白供电局 | 电白供电局 | 麻岗供电所 | 胡杰 |  |  | 麻岗供电所工器具（1）室 | D | C A TA92 | 0309 C A TA92 8849510 D | 生产手工具 | 不详 | 2020-12-01 | 无出厂编号 | 2020-12-01 | 0 |  | 1 |  |  | 工器具录入 | 生产管理用工器具/维修工具/螺丝刀 | 把 | 正常 | 未使用 | 83368359d5cd4c6493eb4912fe2adaae
梅花扳手 | #3谢伟武 | 12-14 | 茂名供电局 | 电白供电局 | 电白供电局 | 麻岗供电所 | 胡杰 |  |  | 麻岗供电所工器具（1）室 | D | C A TA95 | 0309 C A TA95 9140240 D | 生产手工具 | 不详 | 2020-12-01 | 无出厂编号 | 2020-12-01 | 0 |  | 1 |  |  | 工器具录入 | 生产管理用工器具/维修工具/梅花扳手 | 把 | 正常 | 未使用 | 7b4f736e1f774910bf029fbebf38504b
梅花扳手 | #9林松宽 | 14-17 | 茂名供电局 | 电白供电局 | 电白供电局 | 麻岗供电所 | 林松宽 |  |  | 麻岗供电所工器具（1）室 | D | C A TA95 | 0309 C A TA95 7375342 D | 生产手工具 | 不详 | 2020-12-01 |  | 2020-12-01 | 0 |  | 1 |  |  | 工器具录入 | 生产管理用工器具/维修工具/梅花扳手 | 把 | 正常 | 未使用 | 7d42f3f7bf524fc08db2e764ca49a6a6
梅花扳手 | #12张清 | 17-19 | 茂名供电局 | 电白供电局 | 电白供电局 | 麻岗供电所 | 胡杰 |  |  | 麻岗供电所工器具（1）室 | D | C A TA95 | 0309 C A TA95 1320755 D | 生产手工具 | 不详 | 2020-12-01 | 无出厂编号 | 2020-12-01 | 0 |  | 1 |  |  | 工器具录入 | 生产管理用工器具/维修工具/梅花扳手 | 把 | 正常 | 未使用 | 7d6bdb1bbaba43a39fcdac9422b3945c
梅花扳手 | #6陈生 | 12-14 | 茂名供电局 | 电白供电局 | 电白供电局 | 麻岗供电所 | 胡杰 |  |  | 麻岗供电所工器具（1）室 | D | C A TA95 | 0309 C A TA95 1616414 D | 生产手工具 | 不详 | 2020-12-01 | 无出厂编号 | 2020-12-01 | 0 |  | 1 |  |  | 工器具录入 | 生产管理用工器具/维修工具/梅花扳手 | 把 | 正常 | 未使用 | 7fd370159afa416ba8e0b29f45c6d684
竹梯 | 麻岗所#15-2 | 15横/4.5米/竹 | 茂名供电局 | 电白供电局 | 电白供电局 | 麻岗供电所 | 何江林 |  |  | 麻岗供电所（旧楼）工器具室 | D | C A TB46 | 0309 C A TB46 2902849 D | 爬梯平台脚手架类 | 广州市麦思格测科技有限公司 | 2023-09-01 | 无出厂编号 | 2024-03-28 |  |  | 1 | 2024-08-24 | 2025-02-23 |  | 生产管理用工器具/维修工具/竹梯 | 把 | 正常 | 未使用 | 7EB26969B1CC41B89C51DD5F481CCF00
滑轮 | 麻岗所#7 | 座挂两用尼龙滑轮 | 茂名供电局 | 电白供电局 | 电白供电局 | 麻岗供电所 | 胡杰 |  |  | 麻岗供电所工器具（1）室 | D | C A TB54 | 0309 C A TB54 7907293 D | 生产手工具 | 不详 | 2014-10-01 | 无出厂编号 | 2021-10-29 | 0 |  | 1 | 2024-03-20 | 2025-03-19 | 工器具录入 | 生产管理用工器具/维修工具/滑轮 | 只 | 正常 | 未使用 | 7e28cc55e20e4992b1797a491ad5eae3
滑轮 | 麻岗所#9 | 座挂两用尼龙滑轮 | 茂名供电局 | 电白供电局 | 电白供电局 | 麻岗供电所 | 胡杰 |  |  | 麻岗供电所工器具（1）室 | D | C A TB54 | 0309 C A TB54 2551521 D | 生产手工具 | 不详 | 2014-10-01 | 无出厂编号 | 2021-10-29 | 0 |  | 1 | 2024-03-20 | 2025-03-19 | 工器具录入 | 生产管理用工器具/维修工具/滑轮 | 只 | 正常 | 未使用 | 83e6018a7d27429ba563b3b4461b7c0d
绝缘毯夹 | 麻岗所#016 | VACK-211-2-1,05型 | 茂名供电局 | 电白供电局 | 电白供电局 | 麻岗供电所 | 林松宽 |  |  | 麻岗供电所安全工器具（2）室 | D | C A TB58 | 0309 C A TB58 8302889 D | 安全工器具 | EVA INSULATING BLANKET | 2024-03-01 | 无出厂编号 | 2024-03-15 | 60 | 2029-03-01 | 1 | 2024-03-11 | 2025-03-10 |  | 生产管理用工器具/安全工器具/绝缘毯夹 | 个 | 正常 | 未使用 | 8C88B28D854447B295275C5F62CB9CB2
强光巡检电筒 | #8莫凇 | LED | 茂名供电局 | 电白供电局 | 电白供电局 | 麻岗供电所 | 胡杰 |  |  | 麻岗供电所工器具（1）室 | D | C B SS48 | 0309 C B SS48 5400840 D | 生产手工具 | 不详 | 2020-12-01 | 无出厂编号 | 2020-12-01 | 0 |  | 1 |  |  | 工器具录入 | 生产管理用工器具/电子设备/手电筒 | 把 | 正常 | 未使用 | 858a63b20be94089b09c6cd6c8b3567b
强光巡检电筒 | #13胡庆 | LED | 茂名供电局 | 电白供电局 | 电白供电局 | 麻岗供电所 | 胡杰 |  |  | 麻岗供电所工器具（1）室 | D | C B SS48 | 0309 C B SS48 5339007 D | 生产手工具 | 不详 | 2020-12-01 | 无出厂编号 | 2020-12-01 | 0 |  | 1 |  |  | 工器具录入 | 生产管理用工器具/电子设备/手电筒 | 把 | 正常 | 未使用 | 891afb362d29476ea0a2a716e4ad4bc0
强光巡检电筒 | #2何江林 | LED | 茂名供电局 | 电白供电局 | 电白供电局 | 麻岗供电所 | 胡杰 |  |  | 麻岗供电所工器具（1）室 | D | C B SS48 | 0309 C B SS48 0841481 D | 生产手工具 | 不详 | 2020-12-01 | 无出厂编号 | 2020-12-01 | 0 |  | 1 |  |  | 工器具录入 | 生产管理用工器具/电子设备/手电筒 | 把 | 正常 | 未使用 | 894ac48a7abf4c09884f1bd5fc3eb12e
强光巡检电筒 | #6陈生 | LED | 茂名供电局 | 电白供电局 | 电白供电局 | 麻岗供电所 | 胡杰 |  |  | 麻岗供电所工器具（1）室 | D | C B SS48 | 0309 C B SS48 9007144 D | 生产手工具 | 不详 | 2020-12-01 | 无出厂编号 | 2020-12-01 | 0 |  | 1 |  |  | 工器具录入 | 生产管理用工器具/电子设备/手电筒 | 把 | 正常 | 未使用 | 8b671bb0b0114141b83a4dfd1f71db4f
工业级无刷锂电锤 | 麻岗所#2 | AP-DC326 | 茂名供电局 | 电白供电局 | 电白供电局 | 麻岗供电所 | 胡杰 |  |  | 麻岗供电所工器具（1）室 | T | J C AE17 | 0309 J C AE17 2127452 T | 用电设备 | 浙江傲普工具有限公司 | 2021-01-01 | 无出厂编号 | 2021-01-01 | 0 |  | 1 |  |  | 工器具录入 | 检修维护设备/起重设备/电动葫芦 | 台 | 正常 | 未使用 | 7a3d89c56b394f009dcbacbd5ca368b9
无刷锂电角磨机 | 麻岗所#1 | J6 | 茂名供电局 | 电白供电局 | 电白供电局 | 麻岗供电所 | 胡杰 |  |  | 麻岗供电所工器具（1）室 | T | J C AE17 | 0309 J C AE17 2521496 T | 用电设备 | KEYARUIQI | 2020-10-01 | 无出厂编号 | 2020-10-01 | 0 |  | 1 |  |  | 工器具录入 | 检修维护设备/起重设备/电动葫芦 | 台 | 正常 | 未使用 | 7bad5c567de443f5adb2bc01a2cc8c0a
泛光警示灯 | 麻岗所#2 | SW2170 | 茂名供电局 | 电白供电局 | 电白供电局 | 麻岗供电所 | 何江林 |  |  | 麻岗供电所工器具（1）室 | D | J L SL64 | 0309 J L SL64 7113434 D | 安全工器具 | 深圳尚为 | 2016-08-01 | 无出厂编号 | 2016-08-01 | 120 | 2026-08-01 | 1 |  |  | 工器具录入 | 检修维护设备/其他检修及维护设备/泛光灯 | 只 | 正常 | 未使用 | 800754ea05ed4cf5a289e0c08ab2452a
测距仪 | 麻岗所#5 | PDE | 茂名供电局 | 电白供电局 | 电白供电局 | 麻岗供电所 | 何江林 |  |  | 麻岗供电所工器具（1）室 | T | Z B CW81 | 2019-11-30 | 测试设备 | 喜利得 | 2019-11-30 | 105146715 | 2019-11-30 | 0 |  | 1 | 2024-09-23 | 2025-09-22 | 工器具录入 | 自动化设备及仪器仪表/仪器仪表及测试设备/测距仪 | 台 | 正常 | 未使用 | 7c3397171fd04e8fac8da6253fe8cbc5
电缆盘 | 麻岗所#2 | DOK-350（220V） | 茂名供电局 | 电白供电局 | 电白供电局 | 麻岗供电所 | 胡杰 |  |  | 麻岗供电所工器具（1）室 | D | 无对应的资产分类 | 0309 999999 2236737 P | 用电设备 | 川汇 | 2018-01-01 | 无出厂编号 | 2018-01-01 | 0 |  | 1 |  |  | 工器具录入 |  |  | 正常 | 未使用 | 7bbdd2c07df341bba25ef3851a10fbec
安全围栏杆 | 麻岗所#1-1-3 | 安全围栏杆 | 茂名供电局 | 电白供电局 | 电白供电局 | 麻岗供电所 | 何江林 |  |  | 麻岗供电所工器具（2）室 | F | 无对应的资产分类 | 0309 999999 7194697 P | 安全工器具 | 河北信得利 | 2014-01-26 | 无出厂编号 | 2014-01-26 | 360 | 2044-01-26 | 1 |  |  | 工器具录入 |  |  | 正常 | 未使用 | 7ceb39b72af24a61803bd351a76d51d2
电缆井提板铁 | 麻岗所#2 | 无 | 茂名供电局 | 电白供电局 | 电白供电局 | 麻岗供电所 | 胡杰 |  |  | 麻岗供电所工器具（1）室 | D | 无对应的资产分类 | 0309 999999 3796336 P | 生产手工具 | 不详 | 2021-01-01 | 无出厂编号 | 2021-01-01 | 0 |  | 1 |  |  | 工器具录入 |  |  | 正常 | 未使用 | 7d32ab487cf34e74b5cfead7142af078
10kV接地线 | 麻岗所#012 | 10kV1节1.2米（3节/套） | 茂名供电局 | 电白供电局 | 电白供电局 | 麻岗供电所 | 何江林 |  |  | 麻岗供电所工器具（2）室 | D | C A TA01 | 0309 C A TA01 5743343 D | 安全工器具 | 河北信得利电器设备有限公司 | 2016-12-01 | 无出厂编号 | 2021-04-20 | 120 | 2026-12-01 | 1 | 2021-04-20 | 2026-04-19 | 工器具录入 | 生产管理用工器具/安全工器具/接地线 | 组 | 正常 | 维修中 | 8082524fb13f4141ba5537a917193885
防爆固态手提探照灯 | 麻岗所#3 | sw2300 | 茂名供电局 | 电白供电局 | 电白供电局 | 麻岗供电所 | 林松宽 |  |  | 麻岗供电所工器具（1）室 | T | C A GP21 | 0309 C A GP21 7225309 T | 用电设备 | 深圳市尚为照明有限公司 | 2021-12-02 | 无出厂编号 | 2021-12-21 | 60 | 2026-12-02 | 1 |  |  |  | 生产管理用工器具/生产用电设备/现场照明灯具 |  | 正常 | 未使用 | 783ad5b826aa4ce8b7559c465982b491
U形吊环 | 麻岗所#1 | WLL43/4T | 茂名供电局 | 电白供电局 | 电白供电局 | 麻岗供电所 | 林松宽 |  |  | 麻岗供电所安全工器具（1）室 | T | C A MZ04 | 0309 C A MZ04 3204116 T | 生产手工具 | 广东电缆厂有限公司 | 2022-06-01 | 无出厂编号 | 2023-01-17 | 120 | 2032-06-01 | 1 | 2024-09-23 | 2025-09-22 |  | 生产管理用工器具/机械设备/均压环 | 个 | 正常 | 未使用 | 6C78771D096D40D49E1614BBE1CDD2A2
望远镜 | 麻岗所#7 | 8×45，双筒 | 茂名供电局 | 电白供电局 | 电白供电局 | 麻岗供电所 | 胡杰 |  |  | 麻岗供电所工器具（1）室 | T | C A SS22 | 0309 C A SS22 8281928 P | 生产手工具 | 不详 | 2015-10-01 | 无出厂编号 | 2015-12-01 | 0 |  | 1 |  |  | 工器具录入 | 生产管理用工器具/维修工具/望远镜 | 台 | 正常 | 未使用 | 71d7c7302d1d49269377db38dbad9be2
望远镜 | 麻岗所#1 | 8×45，双筒 | 茂名供电局 | 电白供电局 | 电白供电局 | 麻岗供电所 | 胡杰 |  |  | 麻岗供电所工器具（1）室 | T | C A SS22 | 0309 C A SS22 4663673 P | 生产手工具 | 不详 | 2015-10-01 | 无出厂编号 | 2015-12-01 | 0 |  | 1 |  |  | 工器具录入 | 生产管理用工器具/维修工具/望远镜 | 台 | 正常 | 未使用 | 74ef7505ce39431480b5857e488106a0
卡线器(钢线） | 麻岗所#13 | JGJ-5070(钢线） | 茂名供电局 | 电白供电局 | 电白供电局 | 麻岗供电所 | 何江林 |  |  | 麻岗供电所工器具（1）室 | D | C A SS31 | 0309 C A SS31 0125652 D | 生产手工具 | 不详 | 2014-10-01 | 无出厂编号 | 2021-09-08 | 360 | 2044-10-01 | 1 | 2024-09-23 | 2025-09-22 | 工器具录入 | 生产管理用工器具/机械设备/卡线器 | 个 | 正常 | 未使用 | 78a98b13256e4c40a5be9d02d6819577
安全帽（报警） | 麻岗所#7 | XDA-27 | 茂名供电局 | 电白供电局 | 电白供电局 | 麻岗供电所 | 林松宽 |  |  | 麻岗所安全工器具（2）室 | D | C A SS49 | 0309 C A SS49 1852916 D | 安全工器具 | 北京力达塑料制造有限公司 | 2023-09-20 | 无出厂编号 | 2023-12-04 | 30 | 2026-03-20 | 1 | 2023-10-01 | 2026-03-31 |  | 生产管理用工器具/安全工器具/安全帽 | 顶 | 正常 | 未使用 | 73D63A4FEE84474A82673A065C91B606
10kV绝缘操作棒 | 麻岗所#012 | 10kV-4节6米 | 茂名供电局 | 电白供电局 | 电白供电局 | 麻岗供电所 | 林松宽 |  |  | 麻岗供电所工器具（2）室 | D | C A TA04 | 0309 C A TA04 8036998 D | 安全工器具 | 河北安电电力器材有限公司 | 2023-05-01 | 无出厂编号 | 2023-09-28 | 60 | 2028-05-01 | 1 | 2024-08-24 | 2025-08-23 | 工器具录入 | 生产管理用工器具/安全工器具/绝缘棒 | 条 | 正常 | 未使用 | 71027d89968d4a1896811b191fa3ff6c
绝缘垫 | 麻岗所#01 | 1000*1000*6mm | 茂名供电局 | 电白供电局 | 电白供电局 | 麻岗供电所 | 何江林 |  |  | 麻岗供电所工器具（2）室 | D | C A TA05 | 0309 C A TA05 5651064 D | 安全工器具 | 河北信志电力设备制造有限公司 | 2020-10-01 | 无出厂编号 | 2021-10-10 | 120 | 2030-10-01 | 1 | 2024-08-24 | 2025-08-23 | 工器具录入 | 生产管理用工器具/安全工器具/绝缘垫 | 张 | 正常 | 未使用 | 6f4aa73a93cc4dd68b7d3b60f451d12c
绝缘毯夹 | 麻岗所#1 | VACK-211-2-1,05型 | 茂名供电局 | 电白供电局 | 电白供电局 | 麻岗供电所 | 林松宽 |  |  | 麻岗供电所安全工器具（2）室 | D | C A TA10 | 0309 C A TA10 3945375 D | 安全工器具 | EVA INSULATING BLANKET | 2022-08-25 | 无出厂编号 | 2023-02-08 | 120 | 2032-08-25 | 1 | 2024-08-24 | 2025-08-23 |  | 生产管理用工器具/安全工器具/绝缘夹钳 | 把 | 正常 | 未使用 | 7E363C32333746F28FD0A94AD17F1BFD
安全带（大钩） | 麻岗所#12 | W-Y（半身式） | 茂名供电局 | 电白供电局 | 电白供电局 | 麻岗供电所 | 林松宽 |  |  | 麻岗供电所工器具（2）室 | D | C A TA16 | 0309 C A TA16 5783406 D | 安全工器具 | 保定阳光电力设备有限公司 | 2022-08-01 | 无出厂编号 | 2023-03-30 | 60 | 2027-08-01 | 1 | 2024-03-04 | 2025-03-03 |  | 生产管理用工器具/安全工器具/安全带 | 条 | 正常 | 未使用 | 7323A8A4B7C446A8B635004EE0D6F1DE
防冲击面罩 | 麻岗所#1 | Art.NoSE-173A | 茂名供电局 | 电白供电局 | 电白供电局 | 麻岗供电所 | 何江林 |  |  | 麻岗供电所工器具（2）室 | D | C A TA24 | 0309 C A TA24 516470 D | 安全工器具 | 上海海棠头盔厂 | 2021-08-06 | 无出厂编号 | 2021-09-09 | 60 | 2026-08-06 | 1 |  |  |  | 生产管理用工器具/安全工器具/防护面罩 | 只 | 正常 | 未使用 | 76bcc349a8c34cee9cc8e81fb8bae6d9
道路警示牌 | 麻岗所#2 | 带支架 | 茂名供电局 | 电白供电局 | 电白供电局 | 麻岗供电所 | 胡杰 |  |  | 麻岗供电所工器具（2）室 | D | C A TA29 | 0309 C A TA29 2034564 D | 安全工器具 | 奔极力 | 2020-10-01 | 无出厂编号 | 2020-10-12 | 120 | 2030-10-01 | 1 |  |  | 工器具录入 | 生产管理用工器具/安全工器具/伸缩式安全警示带 | 个 | 正常 | 未使用 | 74ebcd49700a4ccf811cd0185471fece
在此工作 | 麻岗所#1 | 在此工作 | 茂名供电局 | 电白供电局 | 电白供电局 | 麻岗供电所 | 胡杰 |  |  | 麻岗供电所工器具（2）室 | D | C A TA30 | 0309 C A TA30 0958524 D | 安全工器具 | 奔极力 | 2014-09-10 | 无出厂编号 | 2014-10-01 | 360 | 2044-09-10 | 1 |  |  | 工器具录入 | 生产管理用工器具/安全工器具/安全标示牌 | 块 | 正常 | 未使用 | 68e5a034f3064a7ba88cf419c0bc2d91
救生衣 | 麻岗所#1 | 2244 | 茂名供电局 | 电白供电局 | 电白供电局 | 麻岗供电所 | 胡杰 |  |  | 麻岗供电所工器具（2）室 | D | C A TA30 | 0309 C A TA30 9956506 D | 安全工器具 | 进口 | 2014-09-10 | 无出厂编号 | 2014-10-01 | 160 | 2028-01-10 | 1 |  |  | 工器具录入 | 生产管理用工器具/安全工器具/安全标示牌 | 件 | 正常 | 未使用 | 6a6f8a21cbb340a4aa74edb0bdf0482b
防水服 | 麻岗所#2 | 9A | 茂名供电局 | 电白供电局 | 电白供电局 | 麻岗供电所 | 胡杰 |  |  | 麻岗供电所工器具（2）室 | D | C A TA30 | 0309 C A TA30 1064052 D | 安全工器具 | 厦门梦立方户外用品有限公司 | 2014-09-10 | 无出厂编号 | 2014-10-01 | 160 | 2028-01-10 | 1 |  |  | 工器具录入 | 生产管理用工器具/安全工器具/安全标示牌 | 件 | 正常 | 未使用 | 6d0483bec08f4831b5ce07a0c641d20f
禁止合闸、线路有人工作 | 麻岗所#18 | 禁止合闸、线路有人工作 | 茂名供电局 | 电白供电局 | 电白供电局 | 麻岗供电所 | 何江林 |  |  | 麻岗供电所安全工器具（2）室 | D | C A TA30 | 0309 C A TA30 3464372 D | 安全工器具 | 奔极力 | 2021-08-01 | 无出厂编号 | 2021-10-10 | 360 | 2051-08-01 | 1 |  |  |  | 生产管理用工器具/安全工器具/安全标示牌 | 块 | 正常 | 未使用 | 747D73E3499A4EEA92CD996366224121
禁止合闸、线路有人工作 | 麻岗所#5 | 禁止合闸、线路有人工作 | 茂名供电局 | 电白供电局 | 电白供电局 | 麻岗供电所 | 胡杰 |  |  | 麻岗供电所工器具（2）室 | D | C A TA30 | 0309 C A TA30 2436909 D | 安全工器具 | 奔极力 | 2014-09-10 | 无出厂编号 | 2014-10-01 | 360 | 2044-09-10 | 1 |  |  | 工器具录入 | 生产管理用工器具/安全工器具/安全标示牌 | 个 | 正常 | 未使用 | 7499500a7fb6440aa934207bdd490fc6
未经供电部门许可禁止操作 | 麻岗所#1 | 未经供电部门许可禁止操作 | 茂名供电局 | 电白供电局 | 电白供电局 | 麻岗供电所 | 何江林 |  |  | 麻岗供电所工器具（2）室 | D | C A TA30 | 0309 C A TA30 6099990 D | 安全工器具 | 奔极力 | 2014-10-26 | 无出厂编号 | 2014-11-01 | 360 | 2044-10-26 | 1 |  |  | 工器具录入 | 生产管理用工器具/安全工器具/安全标示牌 | 个 | 正常 | 未使用 | 757e8056248b4e5ca81661332b411dc2
路锥 | 麻岗所#18 | 40*60 | 茂名供电局 | 电白供电局 | 电白供电局 | 麻岗供电所 | 林松宽 |  |  | 麻岗供电所工器具（2）室 | D | C A TA32 | 0309 C A TA32 2367790 D | 安全工器具 | 奔极力 | 2023-10-01 | 无出厂编号 | 2023-12-04 | 60 | 2028-10-01 | 1 |  |  |  | 生产管理用工器具/安全工器具/交通锥 | 个 | 正常 | 未使用 | 7249563660FC42BCADBEBC4127FD65DD
路锥 | 麻岗所#12 | 40*60 | 茂名供电局 | 电白供电局 | 电白供电局 | 麻岗供电所 | 林松宽 |  |  | 麻岗供电所工器具（2）室 | D | C A TA32 | 0309 C A TA32 8810557 D | 安全工器具 | 奔极力 | 2023-10-01 | 无出厂编号 | 2023-10-01 | 60 | 2028-10-01 | 1 |  |  |  | 生产管理用工器具/安全工器具/交通锥 | 个 | 正常 | 未使用 | 7A374B213ACF44F7AE096FEB25B19745
反光背心 | 麻岗所#3 | RW816/SV-2 | 茂名供电局 | 电白供电局 | 电白供电局 | 麻岗供电所 | 何江林 |  |  | 麻岗供电所工器具（2）室 | D | C A TA34 | 0309 C A TA34 8314538 D | 安全工器具 | 瑞氪纵尔 | 2020-07-01 | 无出厂编号 | 2020-07-30 | 60 | 2025-07-01 | 1 |  |  |  | 生产管理用工器具/安全工器具/反光背心 | 个 | 正常 | 未使用 | 724685ae9297448798d8bbd9b688d0e1
剥线钳 | #15陈远 | 6”/150mm | 茂名供电局 | 电白供电局 | 电白供电局 | 麻岗供电所 | 胡杰 |  |  | 麻岗供电所工器具（1）室 | D | C A TA39 | 0309 C A TA39 8476262 D | 生产手工具 | 广博集团股份有限公司 | 2020-12-01 | 无出厂编号 | 2020-12-01 | 0 |  | 1 |  |  | 工器具录入 | 生产管理用工器具/维修工具/剥线钳 | 把 | 正常 | 未使用 | 689e48e484b74f9b95445e96148d8bdc
绝缘导线剥线钳 | 麻岗所#2 | BX-30 | 茂名供电局 | 电白供电局 | 电白供电局 | 麻岗供电所 | 胡杰 |  |  | 麻岗供电所工器具（1）室 | D | C A TA39 | 0309 C A TA39 3717387 D | 生产手工具 | 不详 | 2021-01-01 | 无出厂编号 | 2021-01-01 | 0 |  | 1 |  |  | 工器具录入 | 生产管理用工器具/维修工具/剥线钳 | 把 | 正常 | 未使用 | 6d1f872a160244d98fa5038858072fc3
剥线钳 | #2何江林 | 6”/150mm | 茂名供电局 | 电白供电局 | 电白供电局 | 麻岗供电所 | 胡杰 |  |  | 麻岗供电所工器具（1）室 | D | C A TA39 | 0309 C A TA39 6180949 D | 生产手工具 | 广博集团股份有限公司 | 2020-12-01 | 无出厂编号 | 2020-12-01 | 0 |  | 1 |  |  | 工器具录入 | 生产管理用工器具/维修工具/剥线钳 | 把 | 正常 | 未使用 | 6ef21b80a4834d10836736e56682b041
工具包 | #2何江林 | 35*12*29cm | 茂名供电局 | 电白供电局 | 电白供电局 | 麻岗供电所 | 胡杰 |  |  | 麻岗供电所工器具（1）室 | D | C A TA65 | 0309 C A TA65 6374617 D | 生产手工具 | 不详 | 2020-12-01 | 无出厂编号 | 2020-12-01 | 0 |  | 1 |  |  | 工器具录入 | 生产管理用工器具/维修工具/工具包 | 个 | 正常 | 未使用 | 6c6cf174e302438ab6d28dacccda49b0
活动扳手 | #21朱瑜 | 12寸 | 茂名供电局 | 电白供电局 | 电白供电局 | 麻岗供电所 | 胡杰 |  |  | 麻岗供电所工器具（1）室 | D | C A TA70 | 0309 C A TA70 4424544 D | 生产手工具 | 不详 | 2020-12-01 | 无出厂编号 | 2020-12-01 | 0 |  | 1 |  |  | 工器具录入 | 生产管理用工器具/维修工具/活动扳手 | 把 | 正常 | 未使用 | 6f99ad6cd303486d9aa1484b83437005
活动扳手 | #7蔡建全 | 12寸 | 茂名供电局 | 电白供电局 | 电白供电局 | 麻岗供电所 | 胡杰 |  |  | 麻岗供电所工器具（1）室 | D | C A TA70 | 0309 C A TA70 0995230 D | 生产手工具 | 不详 | 2020-12-01 | 无出厂编号 | 2020-12-01 | 0 |  | 1 |  |  | 工器具录入 | 生产管理用工器具/维修工具/活动扳手 | 把 | 正常 | 未使用 | 7752f78a7cac40f68260a50b3afe143f
活动扳手 | #12张清 | 12寸 | 茂名供电局 | 电白供电局 | 电白供电局 | 麻岗供电所 | 胡杰 |  |  | 麻岗供电所工器具（1）室 | D | C A TA70 | 0309 C A TA70 7727346 D | 生产手工具 | 不详 | 2020-12-01 | 无出厂编号 | 2020-12-01 | 0 |  | 1 |  |  | 工器具录入 | 生产管理用工器具/维修工具/活动扳手 | 把 | 正常 | 未使用 | 77e7f96a45af4a2bbeca8affc65c22f1
尖嘴钳 | #3谢伟武 | 8寸 | 茂名供电局 | 电白供电局 | 电白供电局 | 麻岗供电所 | 胡杰 |  |  | 麻岗供电所工器具（1）室 | D | C A TA76 | 0309 C A TA76 8925596 D | 生产手工具 | 不详 | 2020-12-01 | 无出厂编号 | 2020-12-01 | 0 |  | 1 |  |  | 工器具录入 | 生产管理用工器具/维修工具/尖嘴钳 | 把 | 正常 | 未使用 | 7995f92afa174e7e85944001069b31b1
绝缘十字螺丝刀 | #15陈远 | M5.5*125 | 茂名供电局 | 电白供电局 | 电白供电局 | 麻岗供电所 | 胡杰 |  |  | 麻岗供电所工器具（1）室 | D | C A TA92 | 0309 C A TA92 3078725 D | 生产手工具 | 不详 | 2020-12-01 | 无出厂编号 | 2020-12-01 | 0 |  | 1 |  |  | 工器具录入 | 生产管理用工器具/维修工具/螺丝刀 | 把 | 正常 | 未使用 | 69cf66c7b5b2417d84dae10ede9e0b1c
绝缘十字螺丝刀 | #9林松宽 | M6.5*150 | 茂名供电局 | 电白供电局 | 电白供电局 | 麻岗供电所 | 林松宽 |  |  | 麻岗供电所工器具（1）室 | D | C A TA92 | 0309 C A TA92 9706315 D | 生产手工具 | 不详 | 2020-12-01 |  | 2020-12-01 | 0 |  | 1 |  |  | 工器具录入 | 生产管理用工器具/维修工具/螺丝刀 | 把 | 正常 | 未使用 | 6d0a862ce256490fa657ee5335251c9c
绝缘一字螺丝刀 | #8莫凇 | M6.5*150 | 茂名供电局 | 电白供电局 | 电白供电局 | 麻岗供电所 | 胡杰 |  |  | 麻岗供电所工器具（1）室 | D | C A TA92 | 0309 C A TA92 5551988 D | 生产手工具 | 不详 | 2020-12-01 | 无出厂编号 | 2020-12-01 | 0 |  | 1 |  |  | 工器具录入 | 生产管理用工器具/维修工具/螺丝刀 | 把 | 正常 | 未使用 | 6f14633bde7c43bcae528048cdc2ca63
绝缘十字螺丝刀 | #8莫凇 | M5.5*125 | 茂名供电局 | 电白供电局 | 电白供电局 | 麻岗供电所 | 胡杰 |  |  | 麻岗供电所工器具（1）室 | D | C A TA92 | 0309 C A TA92 9094280 D | 生产手工具 | 不详 | 2020-12-01 | 无出厂编号 | 2020-12-01 | 0 |  | 1 |  |  | 工器具录入 | 生产管理用工器具/维修工具/螺丝刀 | 把 | 正常 | 未使用 | 6f50ca186e764eb187c9f5a379e4928c
绝缘十字螺丝刀 | #15陈远 | M6.5*150 | 茂名供电局 | 电白供电局 | 电白供电局 | 麻岗供电所 | 胡杰 |  |  | 麻岗供电所工器具（1）室 | D | C A TA92 | 0309 C A TA92 8086234 D | 生产手工具 | 不详 | 2020-12-01 | 无出厂编号 | 2020-12-01 | 0 |  | 1 |  |  | 工器具录入 | 生产管理用工器具/维修工具/螺丝刀 | 把 | 正常 | 未使用 | 70a41f6275664439badf47f8658aa835
梅花扳手 | #15陈远 | 14-17 | 茂名供电局 | 电白供电局 | 电白供电局 | 麻岗供电所 | 胡杰 |  |  | 麻岗供电所工器具（1）室 | D | C A TA95 | 0309 C A TA95 9740074 D | 生产手工具 | 不详 | 2020-12-01 | 无出厂编号 | 2020-12-01 | 0 |  | 1 |  |  | 工器具录入 | 生产管理用工器具/维修工具/梅花扳手 | 把 | 正常 | 未使用 | 6d7e9dd7518849229b0a2c95946e129d
梅花扳手 | #21朱瑜 | 17-19 | 茂名供电局 | 电白供电局 | 电白供电局 | 麻岗供电所 | 胡杰 |  |  | 麻岗供电所工器具（1）室 | D | C A TA95 | 0309 C A TA95 2342500 D | 生产手工具 | 不详 | 2020-12-01 | 无出厂编号 | 2020-12-01 | 0 |  | 1 |  |  | 工器具录入 | 生产管理用工器具/维修工具/梅花扳手 | 把 | 正常 | 未使用 | 7951c235acfb477da57877a00f077c3e
0.4kV绝缘毯 | 麻岗所#44 | 800*1000mm | 茂名供电局 | 电白供电局 | 电白供电局 | 麻岗供电所 | 林松宽 |  |  | 麻岗供电所安全工器具（2）室 | D | C A TB57 | 0309 C A TB57 1149666 D | 安全工器具 | 河北电之力 | 2023-11-08 | 无出厂编号 | 2024-03-01 |  |  | 1 | 2024-08-24 | 2025-08-23 |  | 生产管理用工器具/安全工器具/绝缘毯 | 个 | 正常 | 未使用 | 6CFB546DE07844AB884C80EA3E84EC86
绝缘毯夹 | 麻岗所#015 | VACK-211-2-1,05型 | 茂名供电局 | 电白供电局 | 电白供电局 | 麻岗供电所 | 林松宽 |  |  | 麻岗供电所安全工器具（2）室 | D | C A TB58 | 0309 C A TB58 7613629 D | 安全工器具 | EVA INSULATING BLANKET | 2024-03-01 | 无出厂编号 | 2024-03-15 | 60 | 2029-03-01 | 1 | 2024-03-11 | 2025-03-10 |  | 生产管理用工器具/安全工器具/绝缘毯夹 | 个 | 正常 | 未使用 | 78CA037EAF3B427A942383B243267170
充电式冲击钻 | 麻岗所#1 | BBH18 | 茂名供电局 | 电白供电局 | 电白供电局 | 麻岗供电所 | 胡杰 |  |  | 麻岗供电所工器具（1）室 | T | J C AE17 | 0309 J C AE17 8242325 T | 用电设备 | AEG | 2016-08-01 | 无出厂编号 | 2016-08-01 | 0 |  | 1 |  |  | 工器具录入 | 检修维护设备/起重设备/电动葫芦 | 台 | 正常 | 未使用 | 746132d73a9745f4b045f1ce2dcc0a3e
充电式起子电钻 | 麻岗所#1 | Mod.T08 | 茂名供电局 | 电白供电局 | 电白供电局 | 麻岗供电所 | 胡杰 |  |  | 麻岗供电所工器具（1）室 | T | J C AE17 | 0309 J C AE17 8780943 T | 用电设备 | 江苏大艺机电有限公司 | 2020-10-01 | 无出厂编号 | 2020-10-01 | 0 |  | 1 |  |  | 工器具录入 | 检修维护设备/起重设备/电动葫芦 | 台 | 正常 | 未使用 | 74f7dd163eb34f49ba1fcc25915cbe06
汽油高枝锯 | 麻岗所#3 | TU43 | 茂名供电局 | 电白供电局 | 电白供电局 | 麻岗供电所 | 何江林 |  |  | 麻岗供电所工器具（1）室 | T | J G SG24 | 0309 J G SG24 3628922 T | 生产手工具 | 三菱 | 2016-12-01 | 无出厂编号 | 2016-12-01 |  |  | 1 |  |  | 工器具录入 | 检修维护设备/土木建筑用设备/链条摩托锯 | 把 | 正常 | 未使用 | 6b849899d8c54c398c68294ee146d119
断线钳 | 麻岗所#4 | 小 | 茂名供电局 | 电白供电局 | 电白供电局 | 麻岗供电所 | 胡杰 |  |  | 麻岗供电所工器具（1）室 | T | J L SL63 | 0309 J L SL63 5924542 T | 生产手工具 | 不详 | 2015-10-01 | 无出厂编号 | 2015-12-01 | 0 |  | 1 |  |  | 工器具录入 | 检修维护设备/其他检修及维护设备/断线钳 | 台 | 正常 | 未使用 | 6d7fc8587365473985732310186c8e16
断线钳 | 麻岗所#3 | 小 | 茂名供电局 | 电白供电局 | 电白供电局 | 麻岗供电所 | 胡杰 |  |  | 麻岗供电所工器具（1）室 | T | J L SL63 | 0309 J L SL63 2425218 T | 生产手工具 | 不详 | 2015-10-01 | 无出厂编号 | 2015-12-01 | 0 |  | 1 |  |  | 工器具录入 | 检修维护设备/其他检修及维护设备/断线钳 | 台 | 正常 | 未使用 | 7844497009f940e2af4e7af28844bf8e
钳型数字多用表 | 麻岗所#2 | UT205(3100476796) | 茂名供电局 | 电白供电局 | 电白供电局 | 麻岗供电所 | 何江林 |  |  | 麻岗供电所工器具（1）室 | T | Z B CE44 | 2020-9-1 | 测试设备 | 优利德电子 | 2020-09-01 | 3100476796 | 2021-08-25 | 0 |  | 1 | 2024-09-23 | 2025-09-22 | 工器具录入 | 自动化设备及仪器仪表/仪器仪表及测试设备/数字钳型表 | 台 | 正常 | 未使用 | 71d43c6300814b1eadeb54977bab1d2d
户外电源（魔电熊） | 麻岗所#1 | E7PRO | 茂名供电局 | 电白供电局 | 电白供电局 | 麻岗供电所 | 林松宽 |  |  | 麻岗供电所安全工器具（1）室 | T | Z B CN17 | 0309 Z B CN17 1504833 T | 用电设备 | 广州驰铭电子有限公司 | 2023-11-01 | 无出厂编号 | 2023-12-02 | 50 | 2028-01-01 | 1 |  |  |  | 自动化设备及仪器仪表/仪器仪表及测试设备/稳压电源 | 台 | 正常 | 未使用 | 7D6E7854E7844119B41359977AE539F4
钳型电流表（环形） | 麻岗所#2 | MSGC-6900 | 茂名供电局 | 电白供电局 | 电白供电局 | 麻岗供电所 | 林松宽 |  |  | 麻岗供电所工器具（1）室 | T | Z B CT58 | 0309 Z B CT58 1207392 T | 测试设备 | 广州市麦思格测科技有限公司 | 2022-11-01 | 69221997 | 2023-03-08 | 60 | 2027-11-01 | 1 | 2024-03-14 | 2025-03-13 |  | 自动化设备及仪器仪表/仪器仪表及测试设备/数字钳型电流表 | 台（组） | 正常 | 未使用 | 73B605B3EDCC4ED385178539BF09FF93
脚扣 | 麻岗所#7 | JXJK-1(1650N) | 茂名供电局 | 电白供电局 | 电白供电局 | 麻岗供电所 | 何江林 |  |  | 麻岗供电所工器具（1）室 | D | C A TA14 | 0309 C A TA14 8240754 D | 爬梯平台脚手架类 | 河北佳兴电力设备有限公司 | 2021-04-10 | 无出厂编号 | 2022-04-02 | 60 | 2026-04-10 | 1 | 2024-03-11 | 2025-03-10 | 工器具录入 | 生产管理用工器具/安全工器具/脚扣 | 副 | 正常 | 送检中 | 78c27ad9bc5b48a6b0578121e097a220
防坠器 | 麻岗所#1 | FZQ-10M | 茂名供电局 | 电白供电局 | 电白供电局 | 麻岗供电所 | 何江林 |  |  | 麻岗供电所工器具（2）室 | D | 无对应的资产分类 | 0309 999999 3739247 P | 安全工器具 | 江苏耐特尔绳带有限公司 | 2017-02-01 | 无出厂编号 | 2021-08-28 | 360 | 2047-02-01 | 1 | 2024-08-24 | 2025-08-23 | 工器具录入 |  |  | 正常 | 送检中 | 6abca46dfeed4158b0f0abea46904eac
紧线器（布带式） | 麻岗所#10 | WS1500（1.5T）（带前后档） | 茂名供电局 | 电白供电局 | 电白供电局 | 麻岗供电所 | 何江林 |  |  | 麻岗供电所工器具（1）室 | D | C A SS17 | 0309 C A SS17 0943259 D | 生产手工具 | 不详 | 2014-10-01 | 无出厂编号 | 2021-10-29 | 0 |  | 1 | 2024-09-23 | 2025-09-22 | 工器具录入 | 生产管理用工器具/机械设备/紧线器 | 台 | 正常 | 未使用 | 5d5a6dc78e7645e0a624749c7a54ef35
望远镜 | 麻岗所#2 | 8×45，双筒 | 茂名供电局 | 电白供电局 | 电白供电局 | 麻岗供电所 | 胡杰 |  |  | 麻岗供电所工器具（1）室 | T | C A SS22 | 0309 C A SS22 6509852 P | 生产手工具 | 不详 | 2015-10-01 | 无出厂编号 | 2015-12-01 | 0 |  | 1 |  |  | 工器具录入 | 生产管理用工器具/维修工具/望远镜 | 台 | 正常 | 未使用 | 5fb61b59d28647f6a2a13fdd0e9266fc
卡线器 | 麻岗所#2 | PATHCK-3T | 茂名供电局 | 电白供电局 | 电白供电局 | 麻岗供电所 | 何江林 |  |  | 麻岗供电所工器具（1）室 | D | C A SS31 | 0309 C A SS31 9885243 D | 生产手工具 | 不详 | 2014-10-01 | 无出厂编号 | 2021-10-25 | 360 | 2044-10-01 | 1 | 2024-09-23 | 2025-09-22 | 工器具录入 | 生产管理用工器具/机械设备/卡线器 | 个 | 正常 | 未使用 | 595269acc34147538497ee00ee63bf92
安全帽 | #5蔡良 | 欧式透气 | 茂名供电局 | 电白供电局 | 电白供电局 | 麻岗供电所 | 蔡良 |  |  | 个人保管 | D | C A SS49 | 0309 C A SS49 2560634 D | 安全工器具 | 领式防护装备(湖北）有限公司 | 2022-08-01 | 无出厂编号 | 2022-12-01 | 30 | 2025-02-01 | 1 |  |  |  | 生产管理用工器具/安全工器具/安全帽 | 只 | 正常 | 未使用 | 62c7514e2a7e4f44bc909d4cffc411e3
安全帽（报警） | 麻岗所#9 | XDA-27 | 茂名供电局 | 电白供电局 | 电白供电局 | 麻岗供电所 | 林松宽 |  |  | 麻岗所安全工器具（2）室） | D | C A SS49 | 0309 C A SS49 5350023 D | 安全工器具 | 北京力达塑料制造有限公司 | 2023-09-20 | 无出厂编号 | 2023-12-04 | 30 | 2026-03-20 | 1 | 2023-10-01 | 2026-03-31 |  | 生产管理用工器具/安全工器具/安全帽 | 顶 | 正常 | 未使用 | 664982387ED4442681268796C874258B
10kV接地线 | 麻岗所#07 | 10kV1节1米（3节/套） | 茂名供电局 | 电白供电局 | 电白供电局 | 麻岗供电所 | 何江林 |  |  | 麻岗供电所工器具（2）室 | D | C A TA01 | 0309 C A TA01 1723063 D | 安全工器具 | 河北信得利电器设备有限公司 | 2020-12-01 | 无出厂编号 | 2021-04-20 | 60 | 2025-12-01 | 1 | 2021-04-20 | 2026-04-19 | 工器具录入 | 生产管理用工器具/安全工器具/接地线 | 组 | 正常 | 未使用 | 5d0fe4d97c854a88b4249e2ac0f6f767
10kV接地线 | 麻岗所#08 | 10kV1节1米（3节/套） | 茂名供电局 | 电白供电局 | 电白供电局 | 麻岗供电所 | 何江林 |  |  | 麻岗供电所工器具（2）室 | D | C A TA01 | 0309 C A TA01 4972022 D | 安全工器具 | 河北信得利电器设备有限公司 | 2020-12-01 | 无出厂编号 | 2021-04-20 | 60 | 2025-12-01 | 1 | 2021-04-20 | 2026-04-19 | 工器具录入 | 生产管理用工器具/安全工器具/接地线 | 组 | 正常 | 未使用 | 5d8596e4e5f144f6acbae1dbd021dd16
0.4kV接地线 | 麻岗所#44 | 500V钳型4节/套、MT-2 | 茂名供电局 | 电白供电局 | 电白供电局 | 麻岗供电所 | 何江林 |  |  | 麻岗供电所工器具（2）室 | D | C A TA01 | 0309 C A TA01 2585218 D | 安全工器具 | 河北安电电力器材有限公司 | 2020-12-01 | 无出厂编号 | 2021-04-20 | 60 | 2025-12-01 | 1 | 2022-04-20 | 2027-04-19 | 工器具录入 | 生产管理用工器具/安全工器具/接地线 | 组 | 正常 | 未使用 | 6566db8cacb9422b88ab5ec7c6bf54da
绝缘挡板 | 麻岗所#01 | 800*600*0.8 | 茂名供电局 | 电白供电局 | 电白供电局 | 麻岗供电所 | 何江林 |  |  | 麻岗供电所工器具（2）室 | D | C A TA06 | 0309 C A TA06 7564599 D | 安全工器具 | 常州市安恒电力设备有限公司 | 2015-10-01 | 无出厂编号 | 2021-10-10 | 120 | 2025-10-01 | 1 | 2024-08-24 | 2025-08-23 | 工器具录入 | 生产管理用工器具/安全工器具/绝缘挡板 | 块 | 正常 | 未使用 | 6129bb97a97540e398d2d585e9920102
低压绝缘手套 | 麻岗所#44 | 交流0.5kV/直流0.75kV | 茂名供电局 | 电白供电局 | 电白供电局 | 麻岗供电所 | 何江林 |  |  | 麻岗供电所工器具（2）室 | D | C A TA09 | 0309 C A TA09 1788014 D | 安全工器具 | 双安科技（天津）有限公司 | 2021-08-01 | 无出厂编号 | 2022-03-28 | 60 | 2026-08-01 | 1 | 2024-08-24 | 2025-02-23 | 工器具录入 | 生产管理用工器具/安全工器具/绝缘手套 | 双 | 正常 | 未使用 | 589d4fb83f99474786561e604e2c961b
低压绝缘手套 | 麻岗所#420 | 交流0.5kV/直流0.75kV | 茂名供电局 | 电白供电局 | 电白供电局 | 麻岗供电所 | 林松宽 |  |  | 麻岗供电所工器具（2）室 | D | C A TA09 | 0309 C A TA09 7802142 D | 安全工器具 | 双安科技（天津）有限公司 | 2020-07-01 | 无出厂编号 | 2021-10-10 | 60 | 2025-07-01 | 1 | 2024-08-24 | 2025-02-23 |  | 生产管理用工器具/安全工器具/绝缘手套 | 双 | 正常 | 未使用 | 5F9D5B01EF304852B483F77E1D4D7B42
登高板 | 麻岗所#6 | 2.5*65*8 | 茂名供电局 | 电白供电局 | 电白供电局 | 麻岗供电所 | 何江林 |  |  | 麻岗供电所工器具（2）室 | D | C A TA13 | 0309 C A TA13 3498249 D | 安全工器具 | 河北诚拓电力器材有限公司 | 2017-11-01 | 无出厂编号 | 2022-04-02 | 120 | 2027-11-01 | 1 | 2024-08-24 | 2025-02-23 | 工器具录入 | 生产管理用工器具/安全工器具/登高板 | 副 | 正常 | 未使用 | 59caa023f30244f0b96e943ec8f2c6ed
安全带 | 麻岗所#10 | 背带式 | 茂名供电局 | 电白供电局 | 电白供电局 | 麻岗供电所 | 林松宽 |  |  | 麻岗供电所工器具（2）室 | D | C A TA16 | 0309 C A TA16 6203005 D | 安全工器具 | 河北信得利电器设备有限公司 | 2021-10-01 | 无出厂编号 | 2023-05-21 | 60 | 2026-10-01 | 1 | 2024-03-11 | 2025-03-10 |  | 生产管理用工器具/安全工器具/安全带 | 条 | 正常 | 未使用 | 5e3b45cfd54b4c77856c72bf2646117a
安全带 | 麻岗所#4 | 背带式 | 茂名供电局 | 电白供电局 | 电白供电局 | 麻岗供电所 | 林松宽 |  |  | 麻岗供电所工器具（2）室 | D | C A TA16 | 0309 C A TA16 4085356 D | 安全工器具 | 河北信得利电器设备有限公司 | 2021-10-10 | 无出厂编号 | 2023-05-21 | 60 | 2026-10-10 | 1 | 2024-08-24 | 2025-08-23 | 工器具录入 | 生产管理用工器具/安全工器具/安全带 | 条 | 正常 | 未使用 | 6831941360514de58b87562dace41a36
红布帘 | 麻岗所#1 | 30*70 | 茂名供电局 | 电白供电局 | 电白供电局 | 麻岗供电所 | 何江林 |  |  | 麻岗供电所工器具（2）室 | D | C A TA29 | 0309 C A TA29 9843224 D | 安全工器具 | 河北沈三开 | 2020-12-01 | 无出厂编号 | 2020-12-01 | 60 | 2025-12-01 | 1 |  |  |  | 生产管理用工器具/安全工器具/伸缩式安全警示带 | 块 | 正常 | 未使用 | 5e4d92aced5f420f955a34d9e8e9e49f
禁止合闸、线路有人工作 | 麻岗所#8 | 禁止合闸、线路有人工作 | 茂名供电局 | 电白供电局 | 电白供电局 | 麻岗供电所 | 胡杰 |  |  | 麻岗供电所工器具（2）室 | D | C A TA30 | 0309 C A TA30 5711736 D | 安全工器具 | 奔极力 | 2014-09-10 | 无出厂编号 | 2014-10-01 | 360 | 2044-09-10 | 1 |  |  | 工器具录入 | 生产管理用工器具/安全工器具/安全标示牌 | 个 | 正常 | 未使用 | 577b91cba5364bfe9f3e6dd0e8869142
禁止合闸、有人工作 | 麻岗所#7 | 禁止合闸、有人工作 | 茂名供电局 | 电白供电局 | 电白供电局 | 麻岗供电所 | 何江林 |  |  | 麻岗供电所安全工器具（2）室 | D | C A TA30 | 0309 C A TA30 4571191 D | 安全工器具 | 奔极力 | 2021-08-01 | 无出厂编号 | 2021-10-10 | 360 | 2051-08-01 | 1 |  | 2026-10-09 |  | 生产管理用工器具/安全工器具/安全标示牌 | 块 | 正常 | 未使用 | 5782AFAB475941599B7C2B1A99D5EE99
禁止合闸、线路有人工作 | 麻岗所#7 | 禁止合闸、线路有人工作 | 茂名供电局 | 电白供电局 | 电白供电局 | 麻岗供电所 | 胡杰 |  |  | 麻岗供电所工器具（2）室 | D | C A TA30 | 0309 C A TA30 0850730 D | 安全工器具 | 奔极力 | 2014-09-10 | 无出厂编号 | 2014-10-01 | 360 | 2044-09-10 | 1 |  |  | 工器具录入 | 生产管理用工器具/安全工器具/安全标示牌 | 个 | 正常 | 未使用 | 59a5112fac43482f8476c8104b52b926
禁止合闸、线路有人工作 | 麻岗所#16 | 禁止合闸、线路有人工作 | 茂名供电局 | 电白供电局 | 电白供电局 | 麻岗供电所 | 何江林 |  |  | 麻岗供电所安全工器具（2）室 | D | C A TA30 | 0309 C A TA30 4554636 D | 安全工器具 | 奔极力 | 2021-08-01 | 无出厂编号 | 2021-10-10 | 360 | 2051-08-01 | 1 |  |  |  | 生产管理用工器具/安全工器具/安全标示牌 |  | 正常 | 未使用 | 5B291A5658F340C0B2AABDAB10373074
禁止合闸、有人工作 | 麻岗所#6 | 禁止合闸、有人工作 | 茂名供电局 | 电白供电局 | 电白供电局 | 麻岗供电所 | 胡杰 |  |  | 麻岗供电所工器具（2）室 | D | C A TA30 | 0309 C A TA30 1423316 D | 安全工器具 | 奔极力 | 2014-09-10 | 无出厂编号 | 2014-10-01 | 360 | 2044-09-10 | 1 |  |  | 工器具录入 | 生产管理用工器具/安全工器具/安全标示牌 | 块 | 正常 | 未使用 | 5caf4f0b915544ed88a876f12ec5abb6
防水服 | 麻岗所#1 | 9A | 茂名供电局 | 电白供电局 | 电白供电局 | 麻岗供电所 | 胡杰 |  |  | 麻岗供电所工器具（2）室 | D | C A TA30 | 0309 C A TA30 0100170 D | 安全工器具 | 厦门梦立方户外用品有限公司 | 2014-09-10 | 无出厂编号 | 2014-10-01 | 160 | 2028-01-10 | 1 |  |  | 工器具录入 | 生产管理用工器具/安全工器具/安全标示牌 | 件 | 正常 | 未使用 | 60f810a8553449f6a9c2afca0488e778
禁止攀登，高压危险 | 麻岗所#3 | 禁止攀登，高压危险 | 茂名供电局 | 电白供电局 | 电白供电局 | 麻岗供电所 | 何江林 |  |  | 麻岗供电所安全工器具（2）室 | D | C A TA30 | 0309 C A TA30 5987158 D | 安全工器具 | 奔极力 | 2021-08-01 | 无出厂编号 | 2021-10-10 | 60 | 2026-08-01 | 1 |  |  |  | 生产管理用工器具/安全工器具/安全标示牌 | 块 | 正常 | 未使用 | 6779937B78B740CDA7A1B9747E059BA6
路锥 | 麻岗所#13 | 40*60 | 茂名供电局 | 电白供电局 | 电白供电局 | 麻岗供电所 | 林松宽 |  |  | 麻岗供电所工器具（2）室 | D | C A TA32 | 0309 C A TA32 8148492 D | 安全工器具 | 奔极力 | 2023-10-01 | 无出厂编号 | 2023-12-04 | 60 | 2028-10-01 | 1 |  |  |  | 生产管理用工器具/安全工器具/交通锥 | 个 | 正常 | 未使用 | 5D6B1AA6C7284B28878F035F434BFF0D
路锥 | 麻岗所#10 | 40*60 | 茂名供电局 | 电白供电局 | 电白供电局 | 麻岗供电所 | 林松宽 |  |  | 麻岗供电所工器具（2）室 | D | C A TA32 | 0309 C A TA32 7564332 D | 安全工器具 | 奔极力 | 2023-10-01 | 无出厂编号 | 2023-12-04 | 60 | 2028-10-01 | 1 |  |  |  | 生产管理用工器具/安全工器具/交通锥 | 个 | 正常 | 未使用 | 62B5302EC660406B97B5CD8E8FB1730F
剥线钳 | #7蔡建全 | 6”/150mm | 茂名供电局 | 电白供电局 | 电白供电局 | 麻岗供电所 | 胡杰 |  |  | 麻岗供电所工器具（1）室 | D | C A TA39 | 0309 C A TA39 1700618 D | 生产手工具 | 广博集团股份有限公司 | 2020-12-01 | 无出厂编号 | 2020-12-01 | 0 |  | 1 |  |  | 工器具录入 | 生产管理用工器具/维修工具/剥线钳 | 把 | 正常 | 未使用 | 67b2789972d74d10b1fb84b283853d14
绝缘电工刀 | #5蔡良 | 1000V | 茂名供电局 | 电白供电局 | 电白供电局 | 麻岗供电所 | 蔡良 |  |  | 麻岗供电所工器具（1）室 | D | C A TA48 | 0309 C A TA48 6758018 D | 生产手工具 | 长城电工仪器厂 | 2021-07-05 | 无出厂编号 | 2021-07-05 | 60 | 2026-07-05 | 1 |  |  | 工器具录入 | 生产管理用工器具/维修工具/电工刀 | 把 | 正常 | 未使用 | 58c4f88e2bd24cd790c97fe14138972f
钢丝钳 | #2何江林 | :34mm | 茂名供电局 | 电白供电局 | 电白供电局 | 麻岗供电所 | 胡杰 |  |  | 麻岗供电所工器具（1）室 | D | C A TA58 | 0309 C A TA58 7902135 D | 生产手工具 | 不详 | 2020-12-01 | 无出厂编号 | 2020-12-01 | 0 |  | 1 |  |  | 工器具录入 | 生产管理用工器具/维修工具/钢丝钳 | 把 | 正常 | 未使用 | 5c3f41d7e54d4d478b3169b0ed5f045f
工具包 | #15陈远 | 35*12*29cm | 茂名供电局 | 电白供电局 | 电白供电局 | 麻岗供电所 | 胡杰 |  |  | 麻岗供电所工器具（1）室 | D | C A TA65 | 0309 C A TA65 6965210 D | 生产手工具 | 不详 | 2020-12-01 | 无出厂编号 | 2020-12-01 | 0 |  | 1 |  |  | 工器具录入 | 生产管理用工器具/维修工具/工具包 | 个 | 正常 | 未使用 | 5b414b80b1ce4da980aed90e4d353811
工具包 | #8莫凇 | 35*12*29cm | 茂名供电局 | 电白供电局 | 电白供电局 | 麻岗供电所 | 胡杰 |  |  | 麻岗供电所工器具（1）室 | D | C A TA65 | 0309 C A TA65 6019173 D | 生产手工具 | 不详 | 2020-12-01 | 无出厂编号 | 2020-12-01 | 0 |  | 1 |  |  | 工器具录入 | 生产管理用工器具/维修工具/工具包 | 个 | 正常 | 未使用 | 6665c2afbcd54aef81942658180816c4
尖嘴钳 | #7蔡建全 | 8寸 | 茂名供电局 | 电白供电局 | 电白供电局 | 麻岗供电所 | 胡杰 |  |  | 麻岗供电所工器具（1）室 | D | C A TA76 | 0309 C A TA76 8224738 D | 生产手工具 | 不详 | 2020-12-01 | 无出厂编号 | 2020-12-01 | 0 |  | 1 |  |  | 工器具录入 | 生产管理用工器具/维修工具/尖嘴钳 | 把 | 正常 | 未使用 | 59f0ddffe0d246ff88f2ae4585b11cab
绝缘一字螺丝刀 | #4陈国雄 | M5.5*125 | 茂名供电局 | 电白供电局 | 电白供电局 | 麻岗供电所 | 胡杰 |  |  | 麻岗供电所工器具（1）室 | D | C A TA92 | 0309 C A TA92 8728901 D | 生产手工具 | 不详 | 2020-12-01 | 无出厂编号 | 2020-12-01 | 0 |  | 1 |  |  | 工器具录入 | 生产管理用工器具/维修工具/螺丝刀 | 把 | 正常 | 未使用 | 5605501e331142f2827b2274f36bdc45
绝缘十字螺丝刀 | #7蔡建全 | M5.5*125 | 茂名供电局 | 电白供电局 | 电白供电局 | 麻岗供电所 | 胡杰 |  |  | 麻岗供电所工器具（1）室 | D | C A TA92 | 0309 C A TA92 7862767 D | 生产手工具 | 不详 | 2020-12-01 | 无出厂编号 | 2020-12-01 | 0 |  | 1 |  |  | 工器具录入 | 生产管理用工器具/维修工具/螺丝刀 | 把 | 正常 | 未使用 | 567f9e591fea4f938cdbd78fa9a7949d
绝缘一字螺丝刀 | #14郭迪尔 | M5.5*125 | 茂名供电局 | 电白供电局 | 电白供电局 | 麻岗供电所 | 胡杰 |  |  | 麻岗供电所工器具（1）室 | D | C A TA92 | 0309 C A TA92 9409713 D | 生产手工具 | 不详 | 2020-12-01 | 无出厂编号 | 2020-12-01 | 0 |  | 1 |  |  | 工器具录入 | 生产管理用工器具/维修工具/螺丝刀 | 把 | 正常 | 未使用 | 5a1a5204a58a465d822a1f2e96f9ce6d
绝缘一字螺丝刀 | #6陈生 | M5.5*125 | 茂名供电局 | 电白供电局 | 电白供电局 | 麻岗供电所 | 胡杰 |  |  | 麻岗供电所工器具（1）室 | D | C A TA92 | 0309 C A TA92 6370267 D | 生产手工具 | 不详 | 2020-12-01 | 无出厂编号 | 2020-12-01 | 0 |  | 1 |  |  | 工器具录入 | 生产管理用工器具/维修工具/螺丝刀 | 把 | 正常 | 未使用 | 5c38c942488b4cfb85fb1ca69331f869
绝缘一字螺丝刀 | #2何江林 | M5.5*125 | 茂名供电局 | 电白供电局 | 电白供电局 | 麻岗供电所 | 胡杰 |  |  | 麻岗供电所工器具（1）室 | D | C A TA92 | 0309 C A TA92 5703108 D | 生产手工具 | 不详 | 2020-12-01 | 无出厂编号 | 2020-12-01 | 0 |  | 1 |  |  | 工器具录入 | 生产管理用工器具/维修工具/螺丝刀 | 把 | 正常 | 未使用 | 5eb6627331334ca5a2e8d176323cfdda
绝缘十字螺丝刀 | #2何江林 | M5.5*125 | 茂名供电局 | 电白供电局 | 电白供电局 | 麻岗供电所 | 胡杰 |  |  | 麻岗供电所工器具（1）室 | D | C A TA92 | 0309 C A TA92 3041810 D | 生产手工具 | 不详 | 2020-12-01 | 无出厂编号 | 2020-12-01 | 0 |  | 1 |  |  | 工器具录入 | 生产管理用工器具/维修工具/螺丝刀 | 把 | 正常 | 未使用 | 67e157bbaa7b465db22ed5847e019c62
梅花扳手 | #9林松宽 | 12-14 | 茂名供电局 | 电白供电局 | 电白供电局 | 麻岗供电所 | 林松宽 |  |  | 麻岗供电所工器具（1）室 | D | C A TA95 | 0309 C A TA95 2372851 D | 生产手工具 | 不详 | 2020-12-01 |  | 2020-12-01 | 0 |  | 1 |  |  | 工器具录入 | 生产管理用工器具/维修工具/梅花扳手 | 把 | 正常 | 未使用 | 5847fb37cf414dcd8c978e42e3046337
梅花扳手 | #5蔡良 | 12-14 | 茂名供电局 | 电白供电局 | 电白供电局 | 麻岗供电所 | 胡杰 |  |  | 麻岗供电所工器具（1）室 | D | C A TA95 | 0309 C A TA95 3322717 D | 生产手工具 | 不详 | 2020-12-01 | 无出厂编号 | 2020-12-01 | 0 |  | 1 |  |  | 工器具录入 | 生产管理用工器具/维修工具/梅花扳手 | 把 | 正常 | 未使用 | 5d941a85b6f1438fa58d987450c91136
梅花扳手 | #13胡庆 | 14-17 | 茂名供电局 | 电白供电局 | 电白供电局 | 麻岗供电所 | 胡杰 |  |  | 麻岗供电所工器具（1）室 | D | C A TA95 | 0309 C A TA95 4091535 D | 生产手工具 | 不详 | 2020-12-01 | 无出厂编号 | 2020-12-01 | 0 |  | 1 |  |  | 工器具录入 | 生产管理用工器具/维修工具/梅花扳手 | 把 | 正常 | 未使用 | 66313fadf9de4f0baf0483980fb2a481
梅花扳手 | #12张清 | 12-14 | 茂名供电局 | 电白供电局 | 电白供电局 | 麻岗供电所 | 胡杰 |  |  | 麻岗供电所工器具（1）室 | D | C A TA95 | 0309 C A TA95 0977621 D | 生产手工具 | 不详 | 2020-12-01 | 无出厂编号 | 2020-12-01 | 0 |  | 1 |  |  | 工器具录入 | 生产管理用工器具/维修工具/梅花扳手 | 把 | 正常 | 未使用 | 676cbe0e96a94f198013952caec098b1
速差自控器 | 麻岗所#1 | TS/TXS-15m | 茂名供电局 | 电白供电局 | 电白供电局 | 麻岗供电所 | 林松宽 |  |  | 麻岗供电所安全工器具（2）室 | D | C A TB61 | 0309 C A TB61 4353891 D | 生产手工具 | 石家庄市谌安电力设备有限公司 | 2024-03-01 | 无出厂编号 | 2024-03-15 | 60 | 2029-03-01 | 1 | 2024-09-23 | 2025-09-22 |  | 生产管理用工器具/安全工器具/平安环防坠器 | 个 | 正常 | 未使用 | 589BDBC4BB5446D6B3F1288490F2C1B4
强光巡检电筒 | #14郭迪尔 | LED | 茂名供电局 | 电白供电局 | 电白供电局 | 麻岗供电所 | 胡杰 |  |  | 麻岗供电所工器具（1）室 | D | C B SS48 | 0309 C B SS48 3526204 D | 生产手工具 | 不详 | 2020-12-01 | 无出厂编号 | 2020-12-01 | 0 |  | 1 |  |  | 工器具录入 | 生产管理用工器具/电子设备/手电筒 | 把 | 正常 | 未使用 | 60734542fa1d482fa3491b602a06b781
旋切型剥线钳 | 麻岗所#1 | SBX-30 | 茂名供电局 | 电白供电局 | 电白供电局 | 麻岗供电所 | 何江林 |  |  | 麻岗供电所工器具（1）室 | D | J L SL41 | 0309 J L SL41 7225936 D | 生产手工具 | 河北沈三开 | 2021-07-05 | 无出厂编号 | 2021-07-05 | 60 | 2026-07-05 | 1 |  |  |  | 检修维护设备/其他检修及维护设备/电缆主绝缘层剥除器 | 把 | 正常 | 未使用 | 60038b9cb60b42efb6236d27258e7d0e
多功能防爆强光灯 | 麻岗所#3 | BW6210 | 茂名供电局 | 电白供电局 | 电白供电局 | 麻岗供电所 | 林松宽 |  |  | 麻岗供电所工器具（1）室 | D | J L TC24 | 0309 J L TC24 8192598 D | 用电设备 | 浙江正辉照明工程有限公司 | 2021-07-05 | 无出厂编号 | 2021-07-05 | 60 | 2026-07-05 | 1 |  |  | 生产厂家：浙江通明电器股份有限公司 | 检修维护设备/其他检修及维护设备/强光灯 | 台 | 正常 | 未使用 | 5a869d28a66a4e32822082e5b1cf13d6
发电机 | 麻岗所#2 | WT11000i | 茂名供电局 | 电白供电局 | 电白供电局 | 麻岗供电所 | 林松宽 |  |  | 麻岗供电所工器具（1）室 | T | J L TC32 | 0309 J L TC32 5123483 T | 用电设备 | 福建威曼动力科技有限公司 | 2023-05-07 | A2012101603 | 2023-07-19 |  |  | 1 |  |  |  | 检修维护设备/其他检修及维护设备/移动发电机 | 台 | 正常 | 未使用 | 5763FDE55BB24CB5BFD69319D6AB4D51
角桩 | 麻岗所#2 | 2M角铁桩 | 茂名供电局 | 电白供电局 | 电白供电局 | 麻岗供电所 | 胡杰 |  |  | 麻岗供电所工器具（1）室 | F | S C SQ BV12 | 0309 S C SQ BV12 6185363 F | 生产手工具 | 不详 | 2015-10-01 | 无出厂编号 | 2015-12-01 | 0 |  | 1 |  |  | 工器具录入 |  |  | 正常 | 未使用 | 577173b0a97148228ab9fde907b3942b
红外热成像仪 | 麻岗所#2 | SAT-HM300 | 茂名供电局 | 电白供电局 | 电白供电局 | 麻岗供电所 | 何江林 |  |  | 麻岗供电所工器具（1）室 | T | Z B CV80 | 2020-11-30 | 测试设备 | 广州飒特红外 | 2020-11-30 | 46011468 | 2021-11-04 | 0 |  | 1 | 2024-09-23 | 2025-09-22 | 工器具录入 | 自动化设备及仪器仪表/仪器仪表及测试设备/红外热成像仪 | 台 | 正常 | 未使用 | 56f01a38565343cf9d7a14340065fcbf
10kV绝缘操作棒 | 麻岗所#02 | 10kV-4节6米 | 茂名供电局 | 电白供电局 | 电白供电局 | 麻岗供电所 | 何江林 |  |  | 麻岗供电所工器具（2）室 | D | C A TA04 | 0309 C A TA04 5149741 D | 安全工器具 | 保定阳光电力设备有限公司 | 2015-10-01 | 无出厂编号 | 2021-10-10 | 120 | 2025-10-01 | 1 | 2024-08-24 | 2025-08-23 | 工器具录入 | 生产管理用工器具/安全工器具/绝缘棒 | 条 | 正常 | 使用中 | 640f31b8d8dc4e9a8594168b3db2a31e
手提式防爆探照灯 | 麻岗所#2 | RWX7102 3*3W | 茂名供电局 | 电白供电局 | 电白供电局 | 麻岗供电所 | 林松宽 |  |  | 麻岗供电所工器具（1）室 | T | C A GP21 | 0309 C A GP21 1084363 T | 用电设备 | 深圳市海王鑫科技有限公司 | 2021-06-01 | 20210601 | 2022-01-11 | 60 | 2026-06-01 | 1 |  |  |  | 生产管理用工器具/生产用电设备/现场照明灯具 |  | 正常 | 未使用 | 48df9ab23c8044a4a98cd3243947d68a
安全帽 | #15陈远 | 欧式透气 | 茂名供电局 | 电白供电局 | 电白供电局 | 麻岗供电所 | 陈远 |  |  | 个人保管 | D | C A SS49 | 0309 C A SS49 2243098 D | 安全工器具 | 领式防护装备(湖北）有限公司 | 2022-08-01 | 无出厂编号 | 2022-12-01 | 30 | 2025-02-01 | 1 |  |  |  | 生产管理用工器具/安全工器具/安全帽 | 只 | 正常 | 未使用 | 4078c4aaf42149f396e421bbb29b00d5
安全帽 | #17黄茜茜 | 欧式透气 | 茂名供电局 | 电白供电局 | 电白供电局 | 麻岗供电所 | 黄茜茜 |  |  | 个人保管 | D | C A SS49 | 0309 C A SS49 5055190 D | 安全工器具 | 领式防护装备(湖北）有限公司 | 2022-08-01 | 无出厂编号 | 2022-12-01 | 30 | 2025-02-01 | 1 |  |  |  | 生产管理用工器具/安全工器具/安全帽 | 只 | 正常 | 未使用 | 54ca96d692674085ac811ebeb94dd0c1
10kV接地线 | 麻岗所#05 | 10kV1节1.2米（3节/套） | 茂名供电局 | 电白供电局 | 电白供电局 | 麻岗供电所 | 何江林 |  |  | 麻岗供电所工器具（2）室 | D | C A TA01 | 0309 C A TA01 3857867 D | 安全工器具 | 河北信得利电器设备有限公司 | 2021-04-10 | 无出厂编号 | 2021-04-10 | 60 | 2026-04-10 | 1 | 2021-04-10 | 2026-04-09 | 工器具录入 | 生产管理用工器具/安全工器具/接地线 | 组 | 正常 | 未使用 | 4a43da6386eb406fb6b2464a4e88676f
低压绝缘手套 | 麻岗所#411 |  | 茂名供电局 | 电白供电局 | 电白供电局 | 麻岗供电所 | 林松宽 |  |  |  | D | C A TA09 | 0309 C A TA09 8457138 D | 安全工器具 | 进口 | 2024-01-01 | 无出厂编号 | 2024-09-04 | 60 | 2029-01-01 | 0 | 2024-08-20 | 2025-02-19 |  | 生产管理用工器具/安全工器具/绝缘手套 | 双 | 正常 | 未使用 | 436ed92fcd9346509e2ec4d6c63db59d
防护目镜 | 麻岗所#3 | SG-71003A | 茂名供电局 | 电白供电局 | 电白供电局 | 麻岗供电所 | 林松宽 |  |  | 麻岗供电所工器具（2）室 | D | C A TA18 | 0309 C A TA18 6871978 D | 安全工器具 | 广东金海纳实业有限公司 | 2024-08-01 | 无出厂编号 | 2024-09-04 | 36 | 2027-08-01 | 1 |  |  | 工器具录入 | 生产管理用工器具/安全工器具/护目镜 | 个 | 正常 | 未使用 | 53abd06927e745a3a1ce9ec7a04c4e49
安全围网 | 麻岗所#5 | 1*15 | 茂名供电局 | 电白供电局 | 电白供电局 | 麻岗供电所 | 胡杰 |  |  | 麻岗供电所工器具（2）室 | D | C A TA26 | 0309 C A TA26 2079525 D | 安全工器具 | 河北安电电力器材有限公司 | 2020-08-01 | 无出厂编号 | 2020-08-01 | 120 | 2030-08-01 | 1 |  |  | 工器具录入 | 生产管理用工器具/安全工器具/安全围网 | 套 | 正常 | 未使用 | 456251b719ec452299c0a4620e634421
安全围栏杆墩 | 麻岗所#1-1 | 安全围栏杆墩 | 茂名供电局 | 电白供电局 | 电白供电局 | 麻岗供电所 | 何江林 |  |  | 麻岗供电所工器具（2）室 | D | C A TA26 | 0309 C A TA26 9689999 D | 安全工器具 | 河北信得利 | 2014-01-26 | 无出厂编号 | 2020-10-12 | 360 | 2044-01-26 | 1 |  |  | 工器具录入 | 生产管理用工器具/安全工器具/安全围网 | 套 | 正常 | 未使用 | 50283b781fe6403bb1990e6872ecd389
道路警示牌 | 麻岗所#1 | 带支架 | 茂名供电局 | 电白供电局 | 电白供电局 | 麻岗供电所 | 胡杰 |  |  | 麻岗供电所工器具（2）室 | D | C A TA29 | 0309 C A TA29 6663097 D | 安全工器具 | 奔极力 | 2020-10-01 | 无出厂编号 | 2020-10-12 | 120 | 2030-10-01 | 1 |  |  | 工器具录入 | 生产管理用工器具/安全工器具/伸缩式安全警示带 | 个 | 正常 | 未使用 | 4c289f74cc58404bb0b64ae2a515fbe1
禁止合闸、有人工作 | 麻岗所#1 | 禁止合闸、有人工作 | 茂名供电局 | 电白供电局 | 电白供电局 | 麻岗供电所 | 胡杰 |  |  | 麻岗供电所工器具（2）室 | D | C A TA30 | 0309 C A TA30 3791851 D | 安全工器具 | 奔极力 | 2014-09-10 | 无出厂编号 | 2014-10-01 | 360 | 2044-09-10 | 1 |  |  | 工器具录入 | 生产管理用工器具/安全工器具/安全标示牌 | 块 | 正常 | 未使用 | 3fcab00a574d45b2a7f3dd3cc13b66e4
止步，高压危险 | 麻岗所#1 | 止步，高压危险 | 茂名供电局 | 电白供电局 | 电白供电局 | 麻岗供电所 | 何江林 |  |  | 麻岗供电所安全工器具（2）室 | D | C A TA30 | 0309 C A TA30 2918503 D | 安全工器具 | 奔极力 | 2021-08-01 | 无出厂编号 | 2021-10-10 | 60 | 2026-08-01 | 1 |  |  |  | 生产管理用工器具/安全工器具/安全标示牌 | 块 | 正常 | 未使用 | 44B45A27F8C04F84AE8A4E6E26DF8B52
禁止跨越 | 麻岗所#3 | 禁止跨越 | 茂名供电局 | 电白供电局 | 电白供电局 | 麻岗供电所 | 胡杰 |  |  | 麻岗供电所工器具（2）室 | D | C A TA30 | 0309 C A TA30 4536220 D | 安全工器具 | 奔极力 | 2014-10-26 | 无出厂编号 | 2014-11-01 | 160 | 2028-02-26 | 1 |  |  | 工器具录入 | 生产管理用工器具/安全工器具/安全标示牌 | 块 | 正常 | 未使用 | 489b7a3197a84adba2469a4bd25c7516
剥线钳 | #21朱瑜 | 6”/150mm | 茂名供电局 | 电白供电局 | 电白供电局 | 麻岗供电所 | 胡杰 |  |  | 麻岗供电所工器具（1）室 | D | C A TA39 | 0309 C A TA39 8521213 D | 生产手工具 | 广博集团股份有限公司 | 2020-12-01 | 无出厂编号 | 2020-12-01 | 0 |  | 1 |  |  | 工器具录入 | 生产管理用工器具/维修工具/剥线钳 | 把 | 正常 | 未使用 | 481365750a3b4738918288a3a292613e
绝缘导线剥线钳 | 麻岗所#4 | BX-30 | 茂名供电局 | 电白供电局 | 电白供电局 | 麻岗供电所 | 胡杰 |  |  | 麻岗供电所工器具（1）室 | D | C A TA39 | 0309 C A TA39 7654535 D | 生产手工具 | 不详 | 2021-01-01 | 无出厂编号 | 2021-01-01 | 0 |  | 1 |  |  | 工器具录入 | 生产管理用工器具/维修工具/剥线钳 | 把 | 正常 | 未使用 | 52ff326a758c44e4a0ae2766ca322c29
弯头电工刀 | #2何江林 | 不锈钢，红木手柄 | 茂名供电局 | 电白供电局 | 电白供电局 | 麻岗供电所 | 胡杰 |  |  | 麻岗供电所工器具（1）室 | D | C A TA48 | 0309 C A TA48 2495843 D | 生产手工具 | 不详 | 2020-12-01 | 无出厂编号 | 2020-12-01 | 0 |  | 1 |  |  | 工器具录入 | 生产管理用工器具/维修工具/电工刀 | 把 | 正常 | 未使用 | 3f76f5dae98b48feb6b7f24ff62665da
手钢锯 | 麻岗所#3 | 手钢锯 | 茂名供电局 | 电白供电局 | 电白供电局 | 麻岗供电所 | 胡杰 |  |  | 麻岗供电所工器具（1）室 | D | C A TA56 | 0309 C A TA56 9042248 D | 生产手工具 | 不详 | 2015-10-01 | 无出厂编号 | 2015-12-01 | 0 |  | 1 |  |  | 工器具录入 | 生产管理用工器具/维修工具/钢锯 | 把 | 正常 | 未使用 | 475515615294442abe89b985b00f4923
钢丝钳 | #4陈国雄 | :34mm | 茂名供电局 | 电白供电局 | 电白供电局 | 麻岗供电所 | 胡杰 |  |  | 麻岗供电所工器具（1）室 | D | C A TA58 | 0309 C A TA58 1644595 D | 生产手工具 | 不详 | 2020-12-01 | 无出厂编号 | 2020-12-01 | 0 |  | 1 |  |  | 工器具录入 | 生产管理用工器具/维修工具/钢丝钳 | 把 | 正常 | 未使用 | 4f4dd3018d5a479cb0740abd72c94e26
活动扳手 | #9林松宽 | 12寸 | 茂名供电局 | 电白供电局 | 电白供电局 | 麻岗供电所 | 林松宽 |  |  | 麻岗供电所工器具（1）室 | D | C A TA70 | 0309 C A TA70 1355579 D | 生产手工具 | 不详 | 2020-12-01 |  | 2020-12-01 | 0 |  | 1 |  |  | 工器具录入 | 生产管理用工器具/维修工具/活动扳手 | 把 | 正常 | 未使用 | 53913bbe92924d13ae24b0b6a04c283a
尖嘴钳 | #9林松宽 | 8寸 | 茂名供电局 | 电白供电局 | 电白供电局 | 麻岗供电所 | 林松宽 |  |  | 麻岗供电所工器具（1）室 | D | C A TA76 | 0309 C A TA76 8839236 D | 生产手工具 | 不详 | 2020-12-01 |  | 2020-12-01 | 0 |  | 1 |  |  | 工器具录入 | 生产管理用工器具/维修工具/尖嘴钳 | 把 | 正常 | 未使用 | 5199b4c31ac945cdb7aaa253becf5cea
绝缘十字螺丝刀 | #21朱瑜 | M5.5*125 | 茂名供电局 | 电白供电局 | 电白供电局 | 麻岗供电所 | 胡杰 |  |  | 麻岗供电所工器具（1）室 | D | C A TA92 | 0309 C A TA92 0607424 D | 生产手工具 | 不详 | 2020-12-01 | 无出厂编号 | 2020-12-01 | 0 |  | 1 |  |  | 工器具录入 | 生产管理用工器具/维修工具/螺丝刀 | 把 | 正常 | 未使用 | 46d0225de6514aa69a297cd7632d2251
绝缘一字螺丝刀 | #14郭迪尔 | M6.5*150 | 茂名供电局 | 电白供电局 | 电白供电局 | 麻岗供电所 | 胡杰 |  |  | 麻岗供电所工器具（1）室 | D | C A TA92 | 0309 C A TA92 6560751 D | 生产手工具 | 不详 | 2020-12-01 | 无出厂编号 | 2020-12-01 | 0 |  | 1 |  |  | 工器具录入 | 生产管理用工器具/维修工具/螺丝刀 | 把 | 正常 | 未使用 | 47501f62c6b045aa983a2d88a36ed691
绝缘一字螺丝刀 | #13胡庆 | M5.5*125 | 茂名供电局 | 电白供电局 | 电白供电局 | 麻岗供电所 | 胡杰 |  |  | 麻岗供电所工器具（1）室 | D | C A TA92 | 0309 C A TA92 9919335 D | 生产手工具 | 不详 | 2020-12-01 | 无出厂编号 | 2020-12-01 | 0 |  | 1 |  |  | 工器具录入 | 生产管理用工器具/维修工具/螺丝刀 | 把 | 正常 | 未使用 | 4b6885fefe8f4cefbd8a7864f14bb7d1
绝缘十字螺丝刀 | #12张清 | M5.5*125 | 茂名供电局 | 电白供电局 | 电白供电局 | 麻岗供电所 | 胡杰 |  |  | 麻岗供电所工器具（1）室 | D | C A TA92 | 0309 C A TA92 8673200 D | 生产手工具 | 不详 | 2020-12-01 | 无出厂编号 | 2020-12-01 | 0 |  | 1 |  |  | 工器具录入 | 生产管理用工器具/维修工具/螺丝刀 | 把 | 正常 | 未使用 | 4bcd8739db014dd291c4c4426e78421d
绝缘一字螺丝刀 | #9林松宽 | M6.5*150 | 茂名供电局 | 电白供电局 | 电白供电局 | 麻岗供电所 | 林松宽 |  |  | 麻岗供电所工器具（1）室 | D | C A TA92 | 0309 C A TA92 4476391 D | 生产手工具 | 不详 | 2020-12-01 |  | 2020-12-01 | 0 |  | 1 |  |  | 工器具录入 | 生产管理用工器具/维修工具/螺丝刀 | 把 | 正常 | 未使用 | 4e2dae96a1cf4a47908231b662b56072
梅花扳手 | #7蔡建全 | 12-14 | 茂名供电局 | 电白供电局 | 电白供电局 | 麻岗供电所 | 胡杰 |  |  | 麻岗供电所工器具（1）室 | D | C A TA95 | 0309 C A TA95 6749603 D | 生产手工具 | 不详 | 2020-12-01 | 无出厂编号 | 2020-12-01 | 0 |  | 1 |  |  | 工器具录入 | 生产管理用工器具/维修工具/梅花扳手 | 把 | 正常 | 未使用 | 48383c9ce3284fbabf4ea6a4d437cb40
梅花扳手 | #15陈远 | 17-19 | 茂名供电局 | 电白供电局 | 电白供电局 | 麻岗供电所 | 胡杰 |  |  | 麻岗供电所工器具（1）室 | D | C A TA95 | 0309 C A TA95 0449490 D | 生产手工具 | 不详 | 2020-12-01 | 无出厂编号 | 2020-12-01 | 0 |  | 1 |  |  | 工器具录入 | 生产管理用工器具/维修工具/梅花扳手 | 把 | 正常 | 未使用 | 484f796b166040a2b8132f5a1b6e70e4
梅花扳手 | #2何江林 | 14-17 | 茂名供电局 | 电白供电局 | 电白供电局 | 麻岗供电所 | 胡杰 |  |  | 麻岗供电所工器具（1）室 | D | C A TA95 | 0309 C A TA95 0139112 D | 生产手工具 | 不详 | 2020-12-01 | 无出厂编号 | 2020-12-01 | 0 |  | 1 |  |  | 工器具录入 | 生产管理用工器具/维修工具/梅花扳手 | 把 | 正常 | 未使用 | 52c43b86395c4a788d960437cd3839fe
绝缘毯夹 | 麻岗所#05 | VACK-211-2-1,05型 | 茂名供电局 | 电白供电局 | 电白供电局 | 麻岗供电所 | 林松宽 |  |  | 麻岗供电所安全工器具（2）室 | D | C A TB58 | 0309 C A TB58 3707205 D | 安全工器具 | EVA INSULATING BLANKET | 2024-03-01 | 无出厂编号 | 2024-03-15 | 60 | 2029-03-01 | 1 | 2024-03-11 | 2025-03-10 |  | 生产管理用工器具/安全工器具/绝缘毯夹 | 个 | 正常 | 未使用 | 4497B03C756B4D8EB0238518C8963319
绝缘毯夹 | 麻岗所#08 | VACK-211-2-1,05型 | 茂名供电局 | 电白供电局 | 电白供电局 | 麻岗供电所 | 林松宽 |  |  | 麻岗供电所安全工器具（2）室 | D | C A TB58 | 0309 C A TB58 4844685 D | 安全工器具 | EVA INSULATING BLANKET | 2024-03-01 | 无出厂编号 | 2024-03-15 | 60 | 2029-03-01 | 1 | 2024-03-11 | 2025-03-10 |  | 生产管理用工器具/安全工器具/绝缘毯夹 | 个 | 正常 | 未使用 | 45AA8E4E4BDE4947B7F29EFF06EF7F09
绝缘毯夹 | 麻岗所#014 | VACK-211-2-1,05型 | 茂名供电局 | 电白供电局 | 电白供电局 | 麻岗供电所 | 林松宽 |  |  | 麻岗供电所安全工器具（2）室 | D | C A TB58 | 0309 C A TB58 8174000 D | 安全工器具 | EVA INSULATING BLANKET | 2024-03-01 | 无出厂编号 | 2024-03-15 | 60 | 2029-03-01 | 1 | 2024-03-11 | 2025-03-10 |  | 生产管理用工器具/安全工器具/绝缘毯夹 | 个 | 正常 | 未使用 | 49C14B2AD6174910820501563768A9F5
强光巡检电筒 | #7蔡建全 | LED | 茂名供电局 | 电白供电局 | 电白供电局 | 麻岗供电所 | 胡杰 |  |  | 麻岗供电所工器具（1）室 | D | C B SS48 | 0309 C B SS48 5304753 D | 生产手工具 | 不详 | 2020-12-01 | 无出厂编号 | 2020-12-01 | 0 |  | 1 |  |  | 工器具录入 | 生产管理用工器具/电子设备/手电筒 | 把 | 正常 | 未使用 | 4ceac33c638a422c815716b78e0b71d5
强光巡检电筒 | #5蔡良 | LED | 茂名供电局 | 电白供电局 | 电白供电局 | 麻岗供电所 | 胡杰 |  |  | 麻岗供电所工器具（1）室 | D | C B SS48 | 0309 C B SS48 5012897 D | 生产手工具 | 不详 | 2020-12-01 | 无出厂编号 | 2020-12-01 | 0 |  | 1 |  |  | 工器具录入 | 生产管理用工器具/电子设备/手电筒 | 把 | 正常 | 未使用 | 4ea3f06e47864c308b43d747037a11d6
汽油锯 | 麻岗所#3 | MS5251 | 茂名供电局 | 电白供电局 | 电白供电局 | 麻岗供电所 | 胡杰 |  |  | 麻岗供电所工器具（1）室 | T | J G SG24 | 0309 J G SG24 6495359 T | 生产手工具 | STIHL | 2016-12-01 | 无出厂编号 | 2016-12-01 | 0 |  | 1 |  |  | 工器具录入 | 检修维护设备/土木建筑用设备/链条摩托锯 | 把 | 正常 | 未使用 | 526c0cd53d07462e9829c4b3393fcc41
离心泵 | 麻岗所#2 | LSB287 | 茂名供电局 | 电白供电局 | 电白供电局 | 麻岗供电所 | 何江林 |  |  | 电白局麻岗供电所 | T | J J AP93 | 0309 J J AP93 8930878 T | 用电设备 | 深圳市和齐顺贸易有限公司 | 2021-08-30 | 2101212 | 2021-12-21 | 120 | 2031-08-30 | 1 | 2021-08-30 | 2031-08-29 | C级工器具增资生成录入 | 检修维护设备/水工维护设备/离心泵 |  | 正常 | 未使用 | 49a2062c530e49eb86fb77b202daa1c4
手动液压剪压线钳 | 麻岗所#1 | JSDB-075 | 茂名供电局 | 电白供电局 | 电白供电局 | 麻岗供电所 | 何江林 |  |  | 麻岗供电所安全工器具（1）室 | D | J L SL35 | 0309 J L SL35 840350 D | 生产手工具 | 金思丹博 | 2021-12-01 | 无出厂编号 | 2022-01-11 | 60 | 2026-12-01 | 1 |  |  |  | 检修维护设备/其他检修及维护设备/压线钳 |  | 正常 | 未使用 | 47BAA57F62B441848C6A443DC2BE644E
LED轻便工作灯 | 麻岗所#1 | SZSW2410 | 茂名供电局 | 电白供电局 | 电白供电局 | 麻岗供电所 | 何江林 |  |  | 麻岗供电所工器具（1）室 | D | J L TC01 | 0309 J L TC01 3587142 D | 用电设备 | 深圳市尚为照明有限公司惠州分厂 | 2022-12-01 | 无出厂编号 | 2022-12-26 | 60 | 2027-12-01 | 1 |  |  |  | 检修维护设备/其他检修及维护设备/便携式工作灯 | 台 | 正常 | 未使用 | 4CD2D4B774DC4794826D3EA83B798AAD
多功能防爆强光灯 | 麻岗所#1 | BW6210 | 茂名供电局 | 电白供电局 | 电白供电局 | 麻岗供电所 | 林松宽 |  |  | 麻岗供电所工器具（1）室 | D | J L TC24 | 0309 J L TC24 2628680 D | 用电设备 | 浙江正辉照明工程有限公司 | 2021-07-05 | 无出厂编号 | 2021-07-05 | 60 | 2026-07-05 | 1 |  |  | 生产厂家：浙江通明电器股份有限公司 | 检修维护设备/其他检修及维护设备/强光灯 | 台 | 正常 | 未使用 | 4638aca1234845e597bc3cfcf8cb63d7
绝缘电阻测试仪 | 麻岗所#2 | GDYQ-3055 | 茂名供电局 | 电白供电局 | 电白供电局 | 麻岗供电所 | 何江林 |  |  | 麻岗供电所工器具（1）室 | T | Z B CV75 | 0309 Z B CV75 1523182 T | 测试设备 | 深圳市和齐顺贸易有限公司 | 2021-08-30 | 34810113 | 2021-12-21 | 120 | 2031-08-30 | 1 | 2024-03-14 | 2025-03-13 | C级工器具增资生成录入 | 自动化设备及仪器仪表/仪器仪表及测试设备/绝缘电阻测试仪 |  | 正常 | 未使用 | 5094269dbebe4a3fb18043474d28797f
风速仪 | 麻岗所#2 | DT-618 | 茂名供电局 | 电白供电局 | 电白供电局 | 麻岗供电所 | 何江林 |  |  | 麻岗供电所工器具（1）室 | T | Z B CY86 | 2020-9-3 | 测试设备 | 深圳市华盛昌科技实业股份有限公司 | 2020-09-03 | 无出厂编号 | 2020-09-03 | 0 |  | 1 | 2024-09-23 | 2025-09-22 | 工器具录入 | 自动化设备及仪器仪表/仪器仪表及测试设备/数显风速仪 | 台 | 正常 | 未使用 | 4ff5de7c0e4447588a94cb86c2fb061d
接地棒 | 麻岗所#7 | 16*80 | 茂名供电局 | 电白供电局 | 电白供电局 | 麻岗供电所 | 何江林 |  |  | 麻岗供电所工器具（2）室 | D | 无对应的资产分类 | 0309 999999 4241953 D | 生产手工具 | 河北沈三开 | 2021-07-05 | 无出厂编号 | 2021-07-05 | 60 | 2026-07-05 | 1 | [5 empty] | 正常 | 未使用 | 4f5ee5a6f5b4408e8e683b170dd53f8a
望远镜 | 麻岗所#3 | 8×45，双筒 | 茂名供电局 | 电白供电局 | 电白供电局 | 麻岗供电所 | 胡杰 |  |  | 麻岗供电所工器具（1）室 | T | C A SS22 | 0309 C A SS22 6236602 P | 生产手工具 | 不详 | 2015-10-01 | 无出厂编号 | 2015-12-01 | 0 |  | 1 |  |  | 工器具录入 | 生产管理用工器具/维修工具/望远镜 | 台 | 正常 | 未使用 | 3a5644c2f17e4618b4fabb17fa4bee9b
防蜂服 | 麻岗所1 | 防蜂服（带通风系统） | 茂名供电局 | 电白供电局 | 电白供电局 | 麻岗供电所 | 林松宽 |  |  | 麻岗所安全工器具（2）室 | D | C A SS28 | 0309 C A SS28 9459781 D | 安全工器具 | 圣华盾防护科技股份有限公司 | 2023-12-01 | 无出厂编号 | 2023-12-10 |  |  | 1 |  |  |  | 生产管理用工器具/安全工器具/防蜂服 | 个 | 正常 | 未使用 | 330265B060B94178A3D400078D06ADC6
卡线器 | 麻岗所#15 | PATHCK-3T | 茂名供电局 | 电白供电局 | 电白供电局 | 麻岗供电所 | 林松宽 |  |  | 麻岗供电所工器具（1）室 | D | C A SS31 | 0309 C A SS31 7773253 D | 生产手工具 | 不详 | 2023-08-01 | 无出厂编号 | 2023-10-10 | 120 | 2033-08-01 | 1 | 2024-09-23 | 2025-09-22 | 工器具录入 | 生产管理用工器具/机械设备/卡线器 | 个 | 正常 | 未使用 | 321d509202b24139bcde05a98dd32621
卡线器 | 麻岗所#8 | PATHCK-3T | 茂名供电局 | 电白供电局 | 电白供电局 | 麻岗供电所 | 何江林 |  |  | 麻岗供电所工器具（1）室 | D | C A SS31 | 0309 C A SS31 3939233 D | 生产手工具 | 不详 | 2014-10-01 | 无出厂编号 | 2021-09-08 | 360 | 2044-10-01 | 1 | 2024-09-23 | 2025-09-22 | 工器具录入 | 生产管理用工器具/机械设备/卡线器 | 个 | 正常 | 未使用 | 3abd12727b394bae8946878137d609f1
安全帽 | #9胡杰 | 欧式透气 | 茂名供电局 | 电白供电局 | 电白供电局 | 麻岗供电所 | 胡杰 |  |  | 个人保管 | D | C A SS49 | 0309 C A SS49 0506060 D | 安全工器具 | 领式防护装备(湖北）有限公司 | 2022-08-01 | 无出厂编号 | 2022-12-01 | 30 | 2025-02-01 | 1 | 2020-11-01 |  |  | 生产管理用工器具/安全工器具/安全帽 | 只 | 正常 | 未使用 | 31b5b356b747424ea31429d50d842e12
安全帽 | #3谢伟武 | 欧式透气 | 茂名供电局 | 电白供电局 | 电白供电局 | 麻岗供电所 | 谢伟武 |  |  | 个人保管 | D | C A SS49 | 0309 C A SS49 0852356 D | 安全工器具 | 领式防护装备(湖北）有限公司 | 2022-08-01 | 无出厂编号 | 2022-12-01 | 30 | 2025-02-01 | 1 |  | 2025-01-31 |  | 生产管理用工器具/安全工器具/安全帽 | 只 | 正常 | 未使用 | 33ab603d7c8a45e5a349f65280372102
放电棒 | 麻岗所#02 | FD-10kV | 茂名供电局 | 电白供电局 | 电白供电局 | 麻岗供电所 | 胡杰 |  |  | 麻岗供电所工器具（2）室 | D | C A TA04 | 0309 C A TA04 899618 D | 安全工器具 | 保定阳光 | 2018-12-01 | 无出厂编号 | 2021-10-10 | 80 | 2025-08-01 | 1 | 2024-03-04 | 2025-03-03 | 工器具录入 | 生产管理用工器具/安全工器具/绝缘棒 | 只 | 正常 | 未使用 | 2e278a626e654081aab5c117c30254af
绝缘靴 | 麻岗所#010 | 25kV | 茂名供电局 | 电白供电局 | 电白供电局 | 麻岗供电所 | 何江林 |  |  | 麻岗供电所安全工器具（2）室 | D | C A TA08 | 0309 C A TA08 2032001 D | 安全工器具 | 双安科技（天津）有限公司 | 2021-08-01 | 无出厂编号 | 2022-04-02 | 60 | 2026-08-01 | 1 | 2024-08-24 | 2025-02-23 |  | 生产管理用工器具/安全工器具/绝缘鞋 | 双 | 正常 | 未使用 | 33E1416555A8408B9C53815B1034C071
低压绝缘手套 | 麻岗所#415 | 交流0.5kV/直流0.75kV | 茂名供电局 | 电白供电局 | 电白供电局 | 麻岗供电所 | 林松宽 |  |  | 麻岗供电所工器具（2）室 | D | C A TA09 | 0309 C A TA09 1491070 D | 安全工器具 | 双安科技（天津）有限公司 | 2022-07-22 | 无出厂编号 | 2023-03-30 | 60 | 2027-07-22 | 1 | 2024-08-24 | 2025-02-23 |  | 生产管理用工器具/安全工器具/绝缘手套 | 双 | 正常 | 未使用 | 3767B6D0B6D2409980A44DF2F235EFC9
低压绝缘手套 | 麻岗所#47 | 交流0.5kV/直流0.75kV | 茂名供电局 | 电白供电局 | 电白供电局 | 麻岗供电所 | 何江林 |  |  | 麻岗供电所工器具（2）室 | D | C A TA09 | 0309 C A TA09 6142190 D | 安全工器具 | 双安科技（天津）有限公司 | 2021-08-01 | 无出厂编号 | 2022-04-02 | 60 | 2026-08-01 | 1 | 2024-08-24 | 2025-02-23 | 工器具录入 | 生产管理用工器具/安全工器具/绝缘手套 | 双 | 正常 | 未使用 | 3ba66e2220e14128994dd588fffca625
登高板 | 麻岗所#2 | DGB-1.8*7.9 | 茂名供电局 | 电白供电局 | 电白供电局 | 麻岗供电所 | 何江林 |  |  | 麻岗供电所工器具（2）室 | D | C A TA13 | 0309 C A TA13 6135205 D | 安全工器具 | 常州市安恒电力设备有限公司 | 2014-07-01 | 无出厂编号 | 2022-03-28 |  |  | 1 | 2024-08-24 | 2025-02-23 | 工器具录入 | 生产管理用工器具/安全工器具/登高板 | 副 | 正常 | 未使用 | 2ef346bdfabd4cffb0d132bdad6a4a58
脚扣 | 麻岗所#9 | JXJK-1(1650N) | 茂名供电局 | 电白供电局 | 电白供电局 | 麻岗供电所 | 何江林 |  |  | 麻岗供电所工器具（1）室 | D | C A TA14 | 0309 C A TA14 8870545 D | 爬梯平台脚手架类 | 河北佳兴电力设备有限公司 | 2021-04-10 | 无出厂编号 | 2022-04-02 | 60 | 2026-04-10 | 1 | 2024-03-11 | 2025-03-10 | 工器具录入 | 生产管理用工器具/安全工器具/脚扣 | 副 | 正常 | 未使用 | 324842cba15d4e5fac1e41a7ec02f42b
绝缘伸缩梯 | 麻岗所#2 | 4米 | 茂名供电局 | 电白供电局 | 电白供电局 | 麻岗供电所 | 林松宽 |  |  | 麻岗供电所工器具（2）室 | D | C A TA15 | 0309 C A TA15 2765308 D | 安全工器具 | 石家庄市诺安电力设备有限公司 | 2023-08-01 | 2111006 | 2023-10-07 | 120 | 2033-08-01 | 1 | 2024-08-24 | 2025-08-23 |  | 生产管理用工器具/安全工器具/绝缘梯 | 把 | 正常 | 未使用 | 3CF9905EF96A4DDEAFFBC9B9B3B96AC8
安全围网 | 麻岗所#2 | 1.2*15 | 茂名供电局 | 电白供电局 | 电白供电局 | 麻岗供电所 | 胡杰 |  |  | 麻岗供电所工器具（2）室 | D | C A TA26 | 0309 C A TA26 2897204 D | 安全工器具 | 永康亚泰 | 2013-12-26 | 无出厂编号 | 2013-12-26 |  |  | 1 |  |  | 工器具录入 | 生产管理用工器具/安全工器具/安全围网 | 套 | 正常 | 未使用 | 2d34e8e85f9049b2bbf5a7317e18ff9d
红布帘 | 麻岗所#3 | 30*70 | 茂名供电局 | 电白供电局 | 电白供电局 | 麻岗供电所 | 何江林 |  |  | 麻岗供电所工器具（2）室 | D | C A TA29 | 0309 C A TA29 2040565 D | 安全工器具 | 河北沈三开 | 2020-12-01 | 无出厂编号 | 2020-12-01 | 60 | 2025-12-01 | 1 |  |  |  | 生产管理用工器具/安全工器具/伸缩式安全警示带 | 块 | 正常 | 未使用 | 2d5e347bfcc44098a472fe165d50e983
从此上下 | 麻岗所#4 | 从此上下 | 茂名供电局 | 电白供电局 | 电白供电局 | 麻岗供电所 | 胡杰 |  |  | 麻岗供电所工器具（2）室 | D | C A TA30 | 0309 C A TA30 2702582 D | 安全工器具 | 奔极力 | 2014-09-10 | 无出厂编号 | 2014-10-01 | 360 | 2044-09-10 | 1 |  |  | 工器具录入 | 生产管理用工器具/安全工器具/安全标示牌 | 块 | 正常 | 未使用 | 304e3f5b8b0c4f6d8d31cebd46452fb5
禁止跨越 | 麻岗所#4 | 禁止跨越 | 茂名供电局 | 电白供电局 | 电白供电局 | 麻岗供电所 | 胡杰 |  |  | 麻岗供电所工器具（2）室 | D | C A TA30 | 0309 C A TA30 2499661 D | 安全工器具 | 奔极力 | 2014-10-26 | 无出厂编号 | 2014-11-01 | 160 | 2028-02-26 | 1 |  |  | 工器具录入 | 生产管理用工器具/安全工器具/安全标示牌 | 块 | 正常 | 未使用 | 3420713b2da84021a1698ec59c6d98a5
从此上下 | 麻岗所#9 | 从此上下 | 茂名供电局 | 电白供电局 | 电白供电局 | 麻岗供电所 | 何江林 |  |  | 麻岗供电所安全工器具（2）室 | D | C A TA30 | 0309 C A TA30 8725090 D | 安全工器具 | 奔极力 | 2021-08-01 | 无出厂编号 | 2021-10-10 | 360 | 2051-08-01 | 1 |  | 2026-10-09 |  | 生产管理用工器具/安全工器具/安全标示牌 | 块 | 正常 | 未使用 | 38C92A91C1AD4B21B2D62ABC4534DB84
禁止攀登，高压危险 | 麻岗所#1 | 禁止攀登，高压危险 | 茂名供电局 | 电白供电局 | 电白供电局 | 麻岗供电所 | 何江林 |  |  | 麻岗供电所安全工器具（2）室 | D | C A TA30 | 0309 C A TA30 867044 D | 安全工器具 | 奔极力 | 2021-08-01 | 无出厂编号 | 2021-10-10 | 60 | 2026-08-01 | 1 |  |  |  | 生产管理用工器具/安全工器具/安全标示牌 | 块 | 正常 | 未使用 | 3F6241D4DF064115B50BF4936FB5C492
禁止合闸、有人工作 | 麻岗所#2 | 禁止合闸、有人工作 | 茂名供电局 | 电白供电局 | 电白供电局 | 麻岗供电所 | 胡杰 |  |  | 麻岗供电所工器具（2）室 | D | C A TA30 | 0309 C A TA30 3003151 D | 安全工器具 | 奔极力 | 2014-09-10 | 无出厂编号 | 2014-10-01 | 360 | 2044-09-10 | 1 |  |  | 工器具录入 | 生产管理用工器具/安全工器具/安全标示牌 | 块 | 正常 | 未使用 | 3a0511e8d99d4f00a8f3a775f10e5964
从此进出 | 麻岗所#2 | 从此进出 | 茂名供电局 | 电白供电局 | 电白供电局 | 麻岗供电所 | 胡杰 |  |  | 麻岗供电所工器具（2）室 | D | C A TA30 | 0309 C A TA30 9541059 D | 安全工器具 | 奔极力 | 2014-10-26 | 无出厂编号 | 2014-11-01 | 160 | 2028-02-26 | 1 |  |  | 工器具录入 | 生产管理用工器具/安全工器具/安全标示牌 | 块 | 正常 | 未使用 | 3e81e781c7ce4273aa3f7295a13ec487
路锥 | 麻岗所#17 | 40*60 | 茂名供电局 | 电白供电局 | 电白供电局 | 麻岗供电所 | 林松宽 |  |  | 麻岗供电所工器具（2）室 | D | C A TA32 | 0309 C A TA32 2072579 D | 安全工器具 | 奔极力 | 2023-10-01 | 无出厂编号 | 2023-12-04 | 60 | 2028-10-01 | 1 |  |  |  | 生产管理用工器具/安全工器具/交通锥 | 个 | 正常 | 未使用 | 3CFC24A0A256445E8910C3F4316619AD
剥线钳 | #3谢伟武 | 6”/150mm | 茂名供电局 | 电白供电局 | 电白供电局 | 麻岗供电所 | 胡杰 |  |  | 麻岗供电所工器具（1）室 | D | C A TA39 | 0309 C A TA39 5527436 D | 生产手工具 | 广博集团股份有限公司 | 2020-12-01 | 无出厂编号 | 2020-12-01 | 0 |  | 1 |  |  | 工器具录入 | 生产管理用工器具/维修工具/剥线钳 | 把 | 正常 | 未使用 | 2dec0028e70f42c8bf18f404b92e1f85
剥线钳 | #5蔡良 | 6”/150mm | 茂名供电局 | 电白供电局 | 电白供电局 | 麻岗供电所 | 胡杰 |  |  | 麻岗供电所工器具（1）室 | D | C A TA39 | 0309 C A TA39 9590340 D | 生产手工具 | 广博集团股份有限公司 | 2020-12-01 | 无出厂编号 | 2020-12-01 | 0 |  | 1 |  |  | 工器具录入 | 生产管理用工器具/维修工具/剥线钳 | 把 | 正常 | 未使用 | 32db5f2df7be44dba19562f556307c61
低压验电笔 | 麻岗所#1 | 500V | 茂名供电局 | 电白供电局 | 电白供电局 | 麻岗供电所 | 何江林 |  |  | 麻岗供电所工器具（1）室 | D | C A TA47 | 0309 C A TA47 8786357 D | 生产手工具 | 不详 | 2013-12-26 | 无出厂编号 | 2021-01-01 | 0 |  | 1 |  |  | 工器具录入 | 生产管理用工器具/维修工具/低压验电笔 | 只 | 正常 | 未使用 | 340b4dee579547b4931c196765d190a7
绝缘电工刀 | 麻岗所#2-7 | 1000V | 茂名供电局 | 电白供电局 | 电白供电局 | 麻岗供电所 | 胡杰 |  |  | 麻岗供电所工器具（1）室 | D | C A TA48 | 0309 C A TA48 9855346 D | 生产手工具 | 长城电工仪器厂 | 2021-07-05 | 无出厂编号 | 2021-07-05 | 60 | 2026-07-05 | 1 |  |  | 工器具录入 | 生产管理用工器具/维修工具/电工刀 | 把 | 正常 | 未使用 | 38e978f28bd84abea093dd0a30cbf487
钢丝钳 | #8莫凇 | :34mm | 茂名供电局 | 电白供电局 | 电白供电局 | 麻岗供电所 | 胡杰 |  |  | 麻岗供电所工器具（1）室 | D | C A TA58 | 0309 C A TA58 8711243 D | 生产手工具 | 不详 | 2020-12-01 | 无出厂编号 | 2020-12-01 | 0 |  | 1 |  |  | 工器具录入 | 生产管理用工器具/维修工具/钢丝钳 | 把 | 正常 | 未使用 | 2d32cfd2cb744379a6214d377f71a33e
活动扳手 | #2何江林 | 8寸 | 茂名供电局 | 电白供电局 | 电白供电局 | 麻岗供电所 | 胡杰 |  |  | 麻岗供电所工器具（1）室 | D | C A TA70 | 0309 C A TA70 7494716 D | 生产手工具 | 不详 | 2020-12-01 | 无出厂编号 | 2020-12-01 | 0 |  | 1 |  |  | 工器具录入 | 生产管理用工器具/维修工具/活动扳手 | 把 | 正常 | 未使用 | 396f380846d64b99a813221a1439350d
活动扳手 | #12张清 | 8寸 | 茂名供电局 | 电白供电局 | 电白供电局 | 麻岗供电所 | 胡杰 |  |  | 麻岗供电所工器具（1）室 | D | C A TA70 | 0309 C A TA70 9550755 D | 生产手工具 | 不详 | 2020-12-01 | 无出厂编号 | 2020-12-01 | 0 |  | 1 |  |  | 工器具录入 | 生产管理用工器具/维修工具/活动扳手 | 把 | 正常 | 未使用 | 3d89b16724b94002beaf9b925f80e2b0
棘轮式剪切钳 | 麻岗所#1 | 无 | 茂名供电局 | 电白供电局 | 电白供电局 | 麻岗供电所 | 胡杰 |  |  | 麻岗供电所工器具（1）室 | D | C A TA74 | 0309 C A TA74 2282813 D | 生产手工具 | 不详 | 2015-10-01 | 无出厂编号 | 2015-12-01 | 0 |  | 1 |  |  | 工器具录入 | 生产管理用工器具/维修工具/棘轮电缆剪 | 把 | 正常 | 未使用 | 3ae8cd3c6c5c41528044e1b28f6ab004
白棕绳 | 麻岗所#9 | 18MM×14M | 茂名供电局 | 电白供电局 | 电白供电局 | 麻岗供电所 | 何江林 |  |  | 麻岗供电所工器具（1）室 | D | C A TA79 | 0309 C A TA79 0797801 D | 生产手工具 | 不详 | 2014-01-26 | 无出厂编号 | 2021-09-08 | 0 |  | 1 | 2024-09-23 | 2025-09-22 | 工器具录入 | 生产管理用工器具/维修工具/锦纶绳 | 条 | 正常 | 未使用 | 339c0a7a8c064c4d95dc7f82893739c0
白棕绳 | 麻岗所#3 | 12MM×14M | 茂名供电局 | 电白供电局 | 电白供电局 | 麻岗供电所 | 何江林 |  |  | 麻岗供电所工器具（1）室 | D | C A TA79 | 0309 C A TA79 6302472 D | 生产手工具 | 不详 | 2014-01-26 | 无出厂编号 | 2020-08-07 | 0 |  | 1 | 2024-09-23 | 2025-09-22 | 工器具录入 | 生产管理用工器具/维修工具/锦纶绳 | 条 | 正常 | 未使用 | 3bd38f3c00ee4e328b04a84669639ec5
绝缘十字螺丝刀 | #6陈生 | M5.5*125 | 茂名供电局 | 电白供电局 | 电白供电局 | 麻岗供电所 | 胡杰 |  |  | 麻岗供电所工器具（1）室 | D | C A TA92 | 0309 C A TA92 8450911 D | 生产手工具 | 不详 | 2020-12-01 | 无出厂编号 | 2020-12-01 | 0 |  | 1 |  |  | 工器具录入 | 生产管理用工器具/维修工具/螺丝刀 | 把 | 正常 | 未使用 | 2d7a05a94c154f7091e62dc1eba67996
绝缘十字螺丝刀 | #14郭迪尔 | M5.5*125 | 茂名供电局 | 电白供电局 | 电白供电局 | 麻岗供电所 | 胡杰 |  |  | 麻岗供电所工器具（1）室 | D | C A TA92 | 0309 C A TA92 1835827 D | 生产手工具 | 不详 | 2020-12-01 | 无出厂编号 | 2020-12-01 | 0 |  | 1 |  |  | 工器具录入 | 生产管理用工器具/维修工具/螺丝刀 | 把 | 正常 | 未使用 | 2e9f5e5ae87041c19462b7d26191250b
绝缘十字螺丝刀 | #21朱瑜 | M6.5*150 | 茂名供电局 | 电白供电局 | 电白供电局 | 麻岗供电所 | 胡杰 |  |  | 麻岗供电所工器具（1）室 | D | C A TA92 | 0309 C A TA92 9279054 D | 生产手工具 | 不详 | 2020-12-01 | 无出厂编号 | 2020-12-01 | 0 |  | 1 |  |  | 工器具录入 | 生产管理用工器具/维修工具/螺丝刀 | 把 | 正常 | 未使用 | 2f277901a6c84c428d3a86378b6d40e5
绝缘一字螺丝刀 | #15陈远 | M5.5*125 | 茂名供电局 | 电白供电局 | 电白供电局 | 麻岗供电所 | 胡杰 |  |  | 麻岗供电所工器具（1）室 | D | C A TA92 | 0309 C A TA92 2428882 D | 生产手工具 | 不详 | 2020-12-01 | 无出厂编号 | 2020-12-01 | 0 |  | 1 |  |  | 工器具录入 | 生产管理用工器具/维修工具/螺丝刀 | 把 | 正常 | 未使用 | 33bbb99b2dc948c587df1cb61bc6f9a7
绝缘一字螺丝刀 | #7蔡建全 | M6.5*150 | 茂名供电局 | 电白供电局 | 电白供电局 | 麻岗供电所 | 胡杰 |  |  | 麻岗供电所工器具（1）室 | D | C A TA92 | 0309 C A TA92 8630497 D | 生产手工具 | 不详 | 2020-12-01 | 无出厂编号 | 2020-12-01 | 0 |  | 1 |  |  | 工器具录入 | 生产管理用工器具/维修工具/螺丝刀 | 把 | 正常 | 未使用 | 3834ca5491364d6cabd84a51570bbe9a
梅花扳手 | #7蔡建全 | 14-17 | 茂名供电局 | 电白供电局 | 电白供电局 | 麻岗供电所 | 胡杰 |  |  | 麻岗供电所工器具（1）室 | D | C A TA95 | 0309 C A TA95 5858150 D | 生产手工具 | 不详 | 2020-12-01 | 无出厂编号 | 2020-12-01 | 0 |  | 1 |  |  | 工器具录入 | 生产管理用工器具/维修工具/梅花扳手 | 把 | 正常 | 未使用 | 2f15b28ac1d243479b96b0b846415b08
0.4kV绝缘毯 | 麻岗所#46 | 800*1000mm | 茂名供电局 | 电白供电局 | 电白供电局 | 麻岗供电所 | 林松宽 |  |  | 麻岗供电所安全工具（2）室 | D | C A TB57 | 0309 C A TB57 1665351 D | 安全工器具 | 河北电之力 | 2023-11-08 | 无出厂编号 | 2024-03-01 |  |  | 1 | 2024-08-24 | 2025-08-23 |  | 生产管理用工器具/安全工器具/绝缘毯 | 个 | 正常 | 未使用 | 342D654FE4B14E27A92ADC8C7FCADA87
0.4kV绝缘毯 | 麻岗所#45 | 800*1000mm | 茂名供电局 | 电白供电局 | 电白供电局 | 麻岗供电所 | 林松宽 |  |  | 麻岗供电所安全工器具（2）室 | D | C A TB57 | 0309 C A TB57 823951 D | 安全工器具 | 河北电之力 | 2024-11-08 | 无出厂编号 | 2024-03-01 |  |  | 1 | 2024-08-24 | 2025-08-23 |  | 生产管理用工器具/安全工器具/绝缘毯 | 个 | 正常 | 未使用 | 3468BAE247A3401FBD128CD825A0162E
绝缘毯夹 | 麻岗所#011 | VACK-211-2-1,05型 | 茂名供电局 | 电白供电局 | 电白供电局 | 麻岗供电所 | 林松宽 |  |  | 麻岗供电所安全工器具（2）室 | D | C A TB58 | 0309 C A TB58 5496577 D | 安全工器具 | EVA INSULATING BLANKET | 2024-03-01 | 无出厂编号 | 2024-03-15 | 60 | 2029-03-01 | 1 | 2024-03-11 | 2025-03-10 |  | 生产管理用工器具/安全工器具/绝缘毯夹 | 个 | 正常 | 未使用 | 39354400FCF6434199B321B982981021
强光巡检电筒 | #4陈国雄 | LED | 茂名供电局 | 电白供电局 | 电白供电局 | 麻岗供电所 | 胡杰 |  |  | 麻岗供电所工器具（1）室 | D | C B SS48 | 0309 C B SS48 0666524 D | 生产手工具 | 不详 | 2020-12-01 | 无出厂编号 | 2020-12-01 | 0 |  | 1 |  |  | 工器具录入 | 生产管理用工器具/电子设备/手电筒 | 把 | 正常 | 未使用 | 3a5decf994d34a6f8f38200017f21fd3
对讲机 | 麻岗所#6 | TC-500SU | 茂名供电局 | 电白供电局 | 电白供电局 | 麻岗供电所 | 胡杰 |  |  | 麻岗供电所工器具（1）室 | D | C B SS54 | 0309 C B SS54 0162294 D | 用电设备 | 海能达 | 2015-01-01 | 无出厂编号 | 2015-01-01 | 0 |  | 1 |  |  | 工器具录入 |  | 台 | 正常 | 未使用 | 3412eacd6f924e2a8e99b8c6c4759b9a
手动弯铁器 | 麻岗所#2 |  | 茂名供电局 | 电白供电局 | 电白供电局 | 麻岗供电所 | 何江林 |  |  | 麻岗供电所安全工器具（1）室 | T | C B SS56 | 0309 C B SS56 350093 T | 生产手工具 | 广州聚心电力科技有限公司 | 2022-10-01 | 无出厂编号 | 2022-12-26 | 120 | 2032-10-01 | 1 |  |  |  | 生产管理用工器具/电子设备/弯角铁机 | 台 | 正常 | 未使用 | 3BF97BB424034AEC8A1072ABCCBAE679
普通可见光多旋翼无人机 | 电白麻岗所-#3-精灵4 | 精灵4 | 茂名供电局 | 电白供电局 | 电白供电局 | 麻岗供电所 | 何江林 |  |  | 麻岗供电所工器具（1）室 | T | C B SS58 | 0309 C B SS58 4742656 T | 特种设备 | 大疆 | 2017-01-01 | 11UCF7W0A50157 | 2017-01-01 |  |  | 1 |  |  | 工器具录入 | 生产管理用工器具/电子设备/巡检无人机 | 台 | 正常 | 未使用 | 3f6fe8f14b1b4d05a429428b9367d1fb
液压钳 | 麻岗所#4 | EP-431 | 茂名供电局 | 电白供电局 | 电白供电局 | 麻岗供电所 | 胡杰 |  |  | 麻岗供电所工器具（1）室 | T | J B SB28 | 0309 J B SB28 7108071 T | 生产手工具 | 不详 | 2015-10-01 | 无出厂编号 | 2015-10-01 | 0 |  | 1 |  |  | 工器具录入 | 检修维护设备/锻压设备/充电式电动液压压线钳 | 把 | 正常 | 未使用 | 334a11c12cae4b049cddc33d37122a00
旋切型剥线钳 | 麻岗所#4 | SBX-30 | 茂名供电局 | 电白供电局 | 电白供电局 | 麻岗供电所 | 何江林 |  |  | 麻岗供电所工器具（1）室 | D | J L SL41 | 0309 J L SL41 5857152 D | 生产手工具 | 河北沈三开 | 2021-07-05 | 无出厂编号 | 2021-07-05 | 60 | 2026-07-05 | 1 |  |  |  | 检修维护设备/其他检修及维护设备/电缆主绝缘层剥除器 | 把 | 正常 | 未使用 | 38d051b19845434eb3017ef134f0af44
泛光警示灯 | 麻岗所#4 | SW2170 | 茂名供电局 | 电白供电局 | 电白供电局 | 麻岗供电所 | 何江林 |  |  | 麻岗供电所工器具（1）室 | F | J L TC01 | 0309 J L TC01 0934915 F | 用电设备 | 华为技术有限公司 | 2017-08-01 | 无出厂编号 | 2017-08-01 | 0 |  | 1 |  |  | 泛光警示灯 麻岗所#4 SW2170 | 检修维护设备/其他检修及维护设备/便携式工作灯 | 台 | 正常 | 未使用 | 3b75145756c443639068f4e2ca7b06a0
泛光警示灯 | 麻岗所#1 | SW2170 | 茂名供电局 | 电白供电局 | 电白供电局 | 麻岗供电所 | 何江林 |  |  | 麻岗供电所工器具（1）室 | F | J L TC01 | 0309 J L TC01 0525498 F | 用电设备 | 华为技术有限公司 | 2017-08-01 | 无出厂编号 | 2017-08-01 | 0 |  | 1 |  |  | 泛光警示灯 | 检修维护设备/其他检修及维护设备/便携式工作灯 | 台 | 正常 | 未使用 | 3ead5b3e909d4db095f1e66bdd86c56f
防爆固态手提探照灯 | 麻岗所#5 | sw2300 | 茂名供电局 | 电白供电局 | 电白供电局 | 麻岗供电所 | 林松宽 |  |  | 麻岗供电所工器具（1）室 | T | C A GP21 | 0309 C A GP21 2433466 T | 用电设备 | 深圳市尚为照明有限公司 | 2021-12-02 | 无出厂编号 | 2021-12-21 | 60 | 2026-12-02 | 1 |  |  |  | 生产管理用工器具/生产用电设备/现场照明灯具 |  | 正常 | 未使用 | 233af58df8654eae9c48d7823102074e
防爆固态手提探照灯 | 麻岗所#6 | sw2300 | 茂名供电局 | 电白供电局 | 电白供电局 | 麻岗供电所 | 林松宽 |  |  | 麻岗供电所工器具（1）室 | T | C A GP21 | 0309 C A GP21 2578986 T | 用电设备 | 深圳市尚为照明有限公司 | 2021-12-02 | 无出厂编号 | 2021-12-21 | 60 | 2026-12-02 | 1 |  |  |  | 生产管理用工器具/生产用电设备/现场照明灯具 |  | 正常 | 未使用 | 2acabf383e3b43dda8faecebb484bfb1
望远镜 | 麻岗所#6 | 8×45，双筒 | 茂名供电局 | 电白供电局 | 电白供电局 | 麻岗供电所 | 胡杰 |  |  | 麻岗供电所工器具（1）室 | T | C A SS22 | 0309 C A SS22 3973462 P | 生产手工具 | 不详 | 2015-10-01 | 无出厂编号 | 2015-12-01 | 0 |  | 1 |  |  | 工器具录入 | 生产管理用工器具/维修工具/望远镜 | 台 | 正常 | 未使用 | 27771276585b4c6796297446453c5d7c
卡线器 | 麻岗所#3 | PATHCK-3T | 茂名供电局 | 电白供电局 | 电白供电局 | 麻岗供电所 | 何江林 |  |  | 麻岗供电所工器具（1）室 | D | C A SS31 | 0309 C A SS31 5866972 D | 生产手工具 | 不详 | 2014-10-01 | 无出厂编号 | 2021-09-08 | 360 | 2044-10-01 | 1 | 2024-09-23 | 2025-09-22 | 工器具录入 | 生产管理用工器具/机械设备/卡线器 | 个 | 正常 | 未使用 | 228f70cfda3a44fbbe0cff9aa3fee36e
安全帽 | 麻岗所#1 | 0047（白） | 茂名供电局 | 电白供电局 | 电白供电局 | 麻岗供电所 | 何江林 |  |  | 麻岗供电所工器具（2）室 | D | C A SS49 | 0309 C A SS49 7393645 D | 安全工器具 | 领式防护装备(湖北）有限公司有限公司 | 2022-08-01 | 无出厂编号 | 2022-08-01 | 30 | 2025-02-01 | 1 |  | 2025-01-31 | 工器具录入 | 生产管理用工器具/安全工器具/安全帽 | 只 | 正常 | 未使用 | 2a07a64e36d94d73a79068a623846a4a
0.4kV接地线 | 麻岗所#42 | 500V钳型4节/套、MT-2 | 茂名供电局 | 电白供电局 | 电白供电局 | 麻岗供电所 | 何江林 |  |  | 麻岗供电所工器具（2）室 | D | C A TA01 | 0309 C A TA01 6264391 D | 安全工器具 | 河北安电电力器材有限公司 | 2020-12-01 | 无出厂编号 | 2021-04-20 | 120 | 2030-12-01 | 1 | 2022-03-28 | 2027-03-27 | 工器具录入 | 生产管理用工器具/安全工器具/接地线 | 组 | 正常 | 未使用 | 20270d62fba54be8bbd05e044f64a511
10kV验电器 | 麻岗所#06 | RSG-10kV | 茂名供电局 | 电白供电局 | 电白供电局 | 麻岗供电所 | 林松宽 |  |  | 麻岗供电所安全工器具（2）室 | D | C A TA03 | 0309 C A TA03 5201472 D | 安全工器具 | 河北安电电力器材有限公司 | 2023-09-01 | 无出厂编号 | 2023-09-28 | 60 | 2028-09-01 | 1 | 2024-08-24 | 2025-08-23 |  | 生产管理用工器具/安全工器具/验电器 |  | 正常 | 未使用 | 276b6f19d84a45e08f8820f88e6f3e5d
绝缘靴 | 麻岗所#09 | 20kV | 茂名供电局 | 电白供电局 | 电白供电局 | 麻岗供电所 | 何江林 |  |  | 麻岗供电所安全工器具（2）室 | D | C A TA08 | 0309 C A TA08 5367579 D | 安全工器具 | 双安科技（天津）有限公司 | 2021-08-01 | 无出厂编号 | 2022-04-02 | 60 | 2026-08-01 | 1 | 2024-08-24 | 2025-02-23 |  | 生产管理用工器具/安全工器具/绝缘鞋 | 双 | 正常 | 未使用 | 2182B2DC3A5A4F4F8A6E572597C61050
低压绝缘手套 | 麻岗所#42 | 0.4KV | 茂名供电局 | 电白供电局 | 电白供电局 | 麻岗供电所 | 林松宽 |  |  | 麻岗供电所安全工具（2）室 | D | C A TA09 | 0309 C A TA09 5354728 D | 安全工器具 | 上海诚格安全防护用品有限公 | 2024-02-01 | 无出厂编号 | 2024-05-13 | 60 | 2029-02-01 | 1 | 2024-08-24 | 2025-02-23 |  | 生产管理用工器具/安全工器具/绝缘手套 | 双 | 正常 | 未使用 | 2252C1DC25CE481796A5FD16D1114F75
低压绝缘手套 | 麻岗所#425 | 交流2.5kV | 茂名供电局 | 电白供电局 | 麻岗供电所 | 麻岗供电所 | 林松宽 |  |  | 麻岗供电所工器具（2）室 | D | C A TA09 | 0309 C A TA09 436881 D | 安全工器具 | 双安科技（天津）有限公司 | 2023-09-01 | 无出厂编号 | 2023-09-28 | 60 | 2028-09-01 | 1 | 2024-08-24 | 2025-02-23 |  | 生产管理用工器具/安全工器具/绝缘手套 | 双 | 正常 | 未使用 | 267b493422ab4022928702ace9e019a1
登高板 | 麻岗所#1 | 2.5*65*8 | 茂名供电局 | 电白供电局 | 电白供电局 | 麻岗供电所 | 何江林 |  |  | 麻岗供电所工器具（2）室 | D | C A TA13 | 0309 C A TA13 9341532 D | 安全工器具 | 河北诚拓电力器材有限公司 | 2017-11-01 | 无出厂编号 | 2022-03-28 | 120 | 2027-11-01 | 1 | 2024-08-24 | 2025-02-23 | 工器具录入 | 生产管理用工器具/安全工器具/登高板 | 副 | 正常 | 未使用 | 2855f13d34fc4930b286ee37b34eebc6
脚扣 | 麻岗所#2 | JXJK-1(1650N) | 茂名供电局 | 电白供电局 | 电白供电局 | 麻岗供电所 | 何江林 |  |  | 麻岗供电所工器具（1）室 | D | C A TA14 | 0309 C A TA14 9107358 D | 爬梯平台脚手架类 | 河北佳兴电力设备有限公司 | 2021-04-10 | 无出厂编号 | 2022-03-28 | 60 | 2026-04-10 | 1 | 2024-03-04 | 2025-03-03 | 工器具录入 | 生产管理用工器具/安全工器具/脚扣 | 副 | 正常 | 未使用 | 2893a39ed7174e3f97ea744272429de4
鱼竿式伸缩绝缘梯（4m） | 麻岗所#10 | 4m | 茂名供电局 | 电白供电局 | 电白供电局 | 麻岗供电所 | 林松宽 |  |  | 安全工器具室（２） | D | C A TA15 | 0309 C A TA15 2858899 D | 爬梯平台脚手架类 | 昆明飞翔村料技术有限公司 | 2024-03-01 | 无出厂编号 | 2024-03-01 |  |  | 0 | 2024-05-07 | 2025-05-06 |  | 生产管理用工器具/安全工器具/绝缘梯 | 把 | 正常 | 未使用 | 23AD8D11AFAC440C87E7EE555F5D1E0A
鱼竿式伸缩绝缘梯（2m） | 麻岗所#5 | 2m | 茂名供电局 | 电白供电局 | 电白供电局 | 麻岗供电所 | 林松宽 |  |  | 安全工器具室（２） | D | C A TA15 | 0309 C A TA15 6806798 D | 爬梯平台脚手架类 | 昆明飞翔村料技术有限公司 | 2024-03-01 | 无出厂编号 | 2024-03-01 |  |  | 0 | 2024-05-07 | 2025-05-06 |  | 生产管理用工器具/安全工器具/绝缘梯 | 把 | 正常 | 未使用 | 2E15332B6B39461D8E4C4C0ECBBC0378
安全带 | 麻岗所#3 | 背带式 | 茂名供电局 | 电白供电局 | 电白供电局 | 麻岗供电所 | 林松宽 |  |  | 麻岗供电所工器具（2）室 | D | C A TA16 | 0309 C A TA16 6796907 D | 安全工器具 | 河北信得利电器设备有限公司 | 2021-10-10 | 无出厂编号 | 2023-05-21 | 60 | 2026-10-10 | 1 | 2024-08-24 | 2025-08-23 |  | 生产管理用工器具/安全工器具/安全带 | 条 | 正常 | 未使用 | 277a52456ad04e63ba564c0f3a70c1a8
防电弧操作服 | 麻岗所#1 | XL | 茂名供电局 | 电白供电局 | 电白供电局 | 麻岗供电所 | 林松宽 |  |  |  | D | C A TA17 | 0309 C A TA17 3552096 D | 安全工器具 | 广东朗固实业有限公司 | 2024-07-16 | 无出厂编号 | 2024-09-04 |  |  | 0 |  |  |  | 生产管理用工器具/安全工器具/防电弧服 | 套 | 正常 | 未使用 | 2A1BCBD0D40B44A98BB8B4BEF8ADA3D7
安全围栏杆墩 | 麻岗所#1-4 | 安全围栏杆墩 | 茂名供电局 | 电白供电局 | 电白供电局 | 麻岗供电所 | 何江林 |  |  | 麻岗供电所工器具（2）室 | D | C A TA26 | 0309 C A TA26 6430872 D | 安全工器具 | 河北信得利 | 2014-01-26 | 无出厂编号 | 2020-10-12 | 360 | 2044-01-26 | 1 |  |  | 工器具录入 | 生产管理用工器具/安全工器具/安全围网 | 套 | 正常 | 未使用 | 202c7bb1b2e94ec4bfa9d8f1b0f8a68c
从此上下 | 麻岗所#2 | 从此上下 | 茂名供电局 | 电白供电局 | 电白供电局 | 麻岗供电所 | 胡杰 |  |  | 麻岗供电所工器具（2）室 | D | C A TA30 | 0309 C A TA30 4930447 D | 安全工器具 | 奔极力 | 2014-09-10 | 无出厂编号 | 2014-10-01 | 360 | 2044-09-10 | 1 |  |  | 工器具录入 | 生产管理用工器具/安全工器具/安全标示牌 | 块 | 正常 | 未使用 | 29737080f1ca4b1db67ec32ce37434e2
路锥 | 麻岗所#15 | 40*60 | 茂名供电局 | 电白供电局 | 电白供电局 | 麻岗供电所 | 林松宽 |  |  | 麻岗供电所工器具（2）室 | D | C A TA32 | 0309 C A TA32 2397597 D | 安全工器具 | 奔极力 | 2023-10-01 | 无出厂编号 | 2023-12-04 | 60 | 2028-10-01 | 1 |  |  |  | 生产管理用工器具/安全工器具/交通锥 | 个 | 正常 | 未使用 | 267A75779D0646F2991A16D2C152FD50
反光背心 | 麻岗所#1 | RW816/SV-2 | 茂名供电局 | 电白供电局 | 电白供电局 | 麻岗供电所 | 何江林 |  |  | 麻岗供电所工器具（2）室 | D | C A TA34 | 0309 C A TA34 8582710 D | 安全工器具 | 瑞氪纵尔 | 2020-07-01 | 无出厂编号 | 2020-07-30 | 60 | 2025-07-01 | 1 |  |  |  | 生产管理用工器具/安全工器具/反光背心 | 个 | 正常 | 未使用 | 1e1c69d605f24494be36bc1e52e15da9
玻璃胶枪 | 麻岗所#4 | 麻岗所#4 | 茂名供电局 | 电白供电局 | 电白供电局 | 麻岗供电所 | 何江林 |  |  | 麻岗供电所工器具（1）室 | D | C A TA38 | 0309 C A TA38 0183257 D | 生产手工具 | 广东番禺裕丰 | 2018-01-01 | 无出厂编号 | 2021-01-01 | 360 | 2048-01-01 | 1 |  |  |  | 生产管理用工器具/维修工具/玻璃胶枪 | 把 | 正常 | 未使用 | 21819c427acb40e785fcb8b902da595a
低压验电笔 | #13胡庆 | 12-250V | 茂名供电局 | 电白供电局 | 电白供电局 | 麻岗供电所 | 胡杰 |  |  | 麻岗供电所工器具（1）室 | D | C A TA47 | 0309 C A TA47 9720435 D | 生产手工具 | 不详 | 2020-12-01 | 无出厂编号 | 2020-12-01 | 0 |  | 1 |  |  | 工器具录入 | 生产管理用工器具/维修工具/低压验电笔 | 只 | 正常 | 未使用 | 1fe503645e0f46d29b1b63824db9e89c
低压验电笔 | #12张清 | 12-250V | 茂名供电局 | 电白供电局 | 电白供电局 | 麻岗供电所 | 胡杰 |  |  | 麻岗供电所工器具（1）室 | D | C A TA47 | 0309 C A TA47 7054717 D | 生产手工具 | 不详 | 2020-12-01 | 无出厂编号 | 2020-12-01 | 0 |  | 1 |  |  | 工器具录入 | 生产管理用工器具/维修工具/低压验电笔 | 只 | 正常 | 未使用 | 2497d03441de47a2a2216de7ab8324e7
绝缘电工刀 | #9林松宽 | 1000V | 茂名供电局 | 电白供电局 | 电白供电局 | 麻岗供电所 | 林松宽 |  |  | 麻岗供电所工器具（1）室 | D | C A TA48 | 0309 C A TA48 4224665 D | 生产手工具 | 长城电工仪器厂 | 2021-07-05 |  | 2021-07-05 | 60 | 2026-07-05 | 1 |  |  | 工器具录入 | 生产管理用工器具/维修工具/电工刀 | 把 | 正常 | 未使用 | 2544509296494b218a53958e81f94129
钢丝钳 | #3谢伟武 | :34mm | 茂名供电局 | 电白供电局 | 电白供电局 | 麻岗供电所 | 胡杰 |  |  | 麻岗供电所工器具（1）室 | D | C A TA58 | 0309 C A TA58 0033441 D | 生产手工具 | 不详 | 2020-12-01 | 无出厂编号 | 2020-12-01 | 0 |  | 1 |  |  | 工器具录入 | 生产管理用工器具/维修工具/钢丝钳 | 把 | 正常 | 未使用 | 215633fc25824ef2ada78d9ac36b1525
活动扳手 | #6陈生 | 12寸 | 茂名供电局 | 电白供电局 | 电白供电局 | 麻岗供电所 | 胡杰 |  |  | 麻岗供电所工器具（1）室 | D | C A TA70 | 0309 C A TA70 0629856 D | 生产手工具 | 不详 | 2020-12-01 | 无出厂编号 | 2020-12-01 | 0 |  | 1 |  |  | 工器具录入 | 生产管理用工器具/维修工具/活动扳手 | 把 | 正常 | 未使用 | 1e91c0643b8d490e8d5643f9d004cf41
活动扳手 | #6陈生 | 8寸 | 茂名供电局 | 电白供电局 | 电白供电局 | 麻岗供电所 | 胡杰 |  |  | 麻岗供电所工器具（1）室 | D | C A TA70 | 0309 C A TA70 1642120 D | 生产手工具 | 不详 | 2020-12-01 | 无出厂编号 | 2020-12-01 | 0 |  | 1 |  |  | 工器具录入 | 生产管理用工器具/维修工具/活动扳手 | 把 | 正常 | 未使用 | 26319a558b9741a5882c86e632bcbad9
棘轮式剪切钳 | 麻岗所#4 | 必克BULLKING-J51 | 茂名供电局 | 电白供电局 | 电白供电局 | 麻岗供电所 | 胡杰 |  |  | 麻岗供电所工器具（1）室 | D | C A TA74 | 0309 C A TA74 3932646 D | 生产手工具 | 不详 | 2021-01-01 | 无出厂编号 | 2021-02-01 | 0 |  | 1 |  |  | 工器具录入 | 生产管理用工器具/维修工具/棘轮电缆剪 | 把 | 正常 | 未使用 | 29f930f813e1442ebe4bf7f21bfa5b27
绝缘一字螺丝刀 | #4陈国雄 | M6.5*150 | 茂名供电局 | 电白供电局 | 电白供电局 | 麻岗供电所 | 胡杰 |  |  | 麻岗供电所工器具（1）室 | D | C A TA92 | 0309 C A TA92 3951727 D | 生产手工具 | 不详 | 2020-12-01 | 无出厂编号 | 2020-12-01 | 0 |  | 1 |  |  | 工器具录入 | 生产管理用工器具/维修工具/螺丝刀 | 把 | 正常 | 未使用 | 1cb9804fe6c340aebd2d2bba7563c0f3
绝缘十字螺丝刀 | #13胡庆 | M6.5*150 | 茂名供电局 | 电白供电局 | 电白供电局 | 麻岗供电所 | 胡杰 |  |  | 麻岗供电所工器具（1）室 | D | C A TA92 | 0309 C A TA92 6119439 D | 生产手工具 | 不详 | 2020-12-01 | 无出厂编号 | 2020-12-01 | 0 |  | 1 |  |  | 工器具录入 | 生产管理用工器具/维修工具/螺丝刀 | 把 | 正常 | 未使用 | 1f146b47552e40628a5ce1168f5cdc50
绝缘十字螺丝刀 | #3谢伟武 | M5.5*125 | 茂名供电局 | 电白供电局 | 电白供电局 | 麻岗供电所 | 胡杰 |  |  | 麻岗供电所工器具（1）室 | D | C A TA92 | 0309 C A TA92 4632974 D | 生产手工具 | 不详 | 2020-12-01 | 无出厂编号 | 2020-12-01 | 0 |  | 1 |  |  | 工器具录入 | 生产管理用工器具/维修工具/螺丝刀 | 把 | 正常 | 未使用 | 22f41e8d4e7348e1a96b2bc7bb4c6556
绝缘一字螺丝刀 | #9林松宽 | M5.5*125 | 茂名供电局 | 电白供电局 | 电白供电局 | 麻岗供电所 | 林松宽 |  |  | 麻岗供电所工器具（1）室 | D | C A TA92 | 0309 C A TA92 7224842 D | 生产手工具 | 不详 | 2020-12-01 |  | 2020-12-01 | 0 |  | 1 |  |  | 工器具录入 | 生产管理用工器具/维修工具/螺丝刀 | 把 | 正常 | 未使用 | 25ecb415482b49e487500e7f8e08ad9f
梅花扳手 | #5蔡良 | 14-17 | 茂名供电局 | 电白供电局 | 电白供电局 | 麻岗供电所 | 胡杰 |  |  | 麻岗供电所工器具（1）室 | D | C A TA95 | 0309 C A TA95 8674624 D | 生产手工具 | 不详 | 2020-12-01 | 无出厂编号 | 2020-12-01 | 0 |  | 1 |  |  | 工器具录入 | 生产管理用工器具/维修工具/梅花扳手 | 把 | 正常 | 未使用 | 1aa04428707b4d899cfb4b71c545f2f8
梅花扳手 | #6陈生 | 17-19 | 茂名供电局 | 电白供电局 | 电白供电局 | 麻岗供电所 | 胡杰 |  |  | 麻岗供电所工器具（1）室 | D | C A TA95 | 0309 C A TA95 2226439 D | 生产手工具 | 不详 | 2020-12-01 | 无出厂编号 | 2020-12-01 | 0 |  | 1 |  |  | 工器具录入 | 生产管理用工器具/维修工具/梅花扳手 | 把 | 正常 | 未使用 | 1f22f853b27d440d8e16a3c272fcda05
合成纤维吊装绳带 | 麻岗所#4 | 5T | 茂名供电局 | 电白供电局 | 电白供电局 | 麻岗供电所 | 何江林 |  |  | 麻岗供电所工器具（1）室 | D | C A TB48 | 0309 C A TB48 6971204 D | 生产手工具 | 东莞市浙安消防设备有限公司 | 2020-08-07 | 无出厂编号 | 2020-08-07 | 0 |  | 1 | 2024-09-23 | 2025-09-22 | 工器具录入 | 生产管理用工器具/维修工具/吊装带 | 条 | 正常 | 未使用 | 1aaf51391e4944c6b11cef0633e7e36e
合成纤维吊装绳带 | 麻岗所#2 | 2T | 茂名供电局 | 电白供电局 | 电白供电局 | 麻岗供电所 | 何江林 |  |  | 麻岗供电所工器具（1）室 | D | C A TB48 | 0309 C A TB48 5048952 D | 生产手工具 | 东莞市浙安消防设备有限公司 | 2020-08-07 | 无出厂编号 | 2021-08-23 | 0 |  | 1 | 2024-09-23 | 2025-09-22 | 工器具录入 | 生产管理用工器具/维修工具/吊装带 | 条 | 正常 | 未使用 | 290e5046079a407db1488ecc0fb594e4
绝缘毯夹 | 麻岗所#6 | VACK-211-2-1,05型 | 茂名供电局 | 电白供电局 | 电白供电局 | 麻岗供电所 | 林松宽 |  |  | 麻岗供电所安全工器具（2）室 | D | C A TB58 | 0309 C A TB58 2732015 D | 安全工器具 | EVA INSULATING BLANKET | 2024-03-01 | 无出厂编号 | 2024-03-15 | 60 | 2029-03-01 | 1 | 2024-03-11 | 2025-03-10 |  | 生产管理用工器具/安全工器具/绝缘毯夹 | 个 | 正常 | 未使用 | 266C97F6919E491C9BB50493527B8E70
方位升降工作灯（发电照明） | 麻岗所#1 | ER2500CX | 茂名供电局 | 电白供电局 | 电白供电局 | 麻岗供电所 | 胡杰 |  |  | 麻岗供电所工器具（1）室 | T | F L MKA | 0309 F L MKA 3969276 T | 用电设备 | 不详 | 2016-08-01 | 无出厂编号 | 2016-08-01 | 0 |  | 1 |  |  | 工器具录入 |  | 台 | 正常 | 未使用 | 2d0639b9f84a446d8c0c315a9dc2755f
双速液压钳 | 麻岗所#2 | YQSH-240C（双速） | 茂名供电局 | 电白供电局 | 电白供电局 | 麻岗供电所 | 胡杰 |  |  | 麻岗供电所工器具（1）室 | T | J B SB28 | 0309 J B SB28 6322323 T | 生产手工具 | 不详 | 2014-10-01 | 无出厂编号 | 2014-10-01 | 0 |  | 1 |  |  | 工器具录入 | 检修维护设备/锻压设备/充电式电动液压压线钳 | 把 | 正常 | 未使用 | 1ac38178e4a246f9b64557fdd47cd268
汽油锯 | 麻岗所#2 | MS5251 | 茂名供电局 | 电白供电局 | 电白供电局 | 麻岗供电所 | 胡杰 |  |  | 麻岗供电所工器具（1）室 | T | J G SG24 | 0309 J G SG24 5874032 T | 生产手工具 | STIHL | 2016-12-01 | 无出厂编号 | 2016-12-01 | 0 |  | 1 |  |  | 工器具录入 | 检修维护设备/土木建筑用设备/链条摩托锯 | 把 | 正常 | 未使用 | 2814d3adf6a04c738acabbfed73c49ad
LED轻便工作灯 | 麻岗所#1 | FW6330（11.IV/10h） | 茂名供电局 | 电白供电局 | 电白供电局 | 麻岗供电所 | 何江林 |  |  | 麻岗供电所工器具（1）室 | F | J L TC01 | 0309 J L TC01 4596497 F | 用电设备 | 海洋王 | 2015-11-01 | 无出厂编号 | 2015-11-01 | 0 |  | 1 |  |  |  | 检修维护设备/其他检修及维护设备/便携式工作灯 | 台 | 正常 | 未使用 | 1c74ea4181ed4aaaabf47fbf12822b28
便携应急灯 | 麻岗所#1 | ＳＺＳＷ２１７５ | 茂名供电局 | 电白供电局 | 电白供电局 | 麻岗供电所 | 何江林 |  |  | 麻岗供电所安全工器具（1）室 | D | J L TC01 | 0309 J L TC01 2887587 D | 用电设备 | 深圳市尚为照明有限公司惠州分厂 | 2022-12-01 | 无出厂编号 | 2022-12-26 | 60 | 2027-12-01 | 1 |  |  |  | 检修维护设备/其他检修及维护设备/便携式工作灯 | 台 | 正常 | 未使用 | 279EE0F49FC84902996A971D33E1D95C
充电式电动螺丝刀 | 麻岗所#2 | SE3.6LI-152C | 茂名供电局 | 电白供电局 | 电白供电局 | 麻岗供电所 | 胡杰 |  |  | 麻岗供电所工器具（1）室 | D | J L TC10 | 0309 J L TC10 1955648 D | 用电设备 | 不详 | 2015-01-01 | 无出厂编号 | 2015-01-01 | 0 |  | 1 |  |  | 工器具录入 | 检修维护设备/其他检修及维护设备/电动螺丝刀 | 把 | 正常 | 未使用 | 260bf078ea854e069f026effb351bac6
接地电阻测试仪 | 麻岗所#1 | ZC-8 | 茂名供电局 | 电白供电局 | 电白供电局 | 麻岗供电所 | 何江林 |  |  | 麻岗供电所工器具（1）室 | T | Z B CW90 | 2020-2-4 | 测试设备 | 上海第六电表厂有限公司 | 2020-02-04 | 19120504 | 2021-02-10 | 0 |  | 1 | 2024-03-14 | 2025-03-13 | 工器具录入 | 自动化设备及仪器仪表/仪器仪表及测试设备/接地电阻测试仪 | 台 | 正常 | 未使用 | 25c2b527a005443a8ede2a7ba321e154
防爆固态手提探照灯 | 麻岗所#2 | sw2300 | 茂名供电局 | 电白供电局 | 电白供电局 | 麻岗供电所 | 林松宽 |  |  | 麻岗供电所工器具（1）室 | T | C A GP21 | 0309 C A GP21 9805605 T | 用电设备 | 深圳市尚为照明有限公司 | 2021-12-02 | 无出厂编号 | 2021-12-21 | 60 | 2026-12-02 | 1 |  |  |  | 生产管理用工器具/生产用电设备/现场照明灯具 |  | 正常 | 未使用 | 0b3b4dc5e4854768a411814f1b0a2228
手提式防爆探照灯 | 麻岗所#3 | RWX7102 3*3W | 茂名供电局 | 电白供电局 | 电白供电局 | 麻岗供电所 | 林松宽 |  |  | 麻岗供电所工器具（1）室 | T | C A GP21 | 0309 C A GP21 237436 T | 用电设备 | 深圳市海王鑫科技有限公司 | 2021-06-01 | 20210601 | 2022-01-11 | 60 | 2026-06-01 | 1 |  |  |  | 生产管理用工器具/生产用电设备/现场照明灯具 |  | 正常 | 未使用 | 19b04921cbf84c17b409039aa7865f53
安全帽 | #13胡庆 | 欧式透气 | 茂名供电局 | 电白供电局 | 电白供电局 | 麻岗供电所 | 胡庆 |  |  | 个人保管 | D | C A SS49 | 0309 C A SS49 7248276 D | 安全工器具 | 领式防护装备(湖北）有限公司 | 2022-08-01 | 无出厂编号 | 2023-02-08 | 30 | 2025-02-01 | 1 |  |  |  | 生产管理用工器具/安全工器具/安全帽 | 只 | 正常 | 未使用 | 16b5a27301e74db0aeaac04c20efd1d6
安全帽（报警） | 麻岗所#12 | XDA-27 | 茂名供电局 | 电白供电局 | 电白供电局 | 麻岗供电所 | 林松宽 |  |  | 麻岗所安全工器具（2）室） | D | C A SS49 | 0309 C A SS49 7157853 D | 安全工器具 | 北京力达塑料制造有限公司 | 2023-09-20 | 无出厂编号 | 2023-12-04 | 30 | 2026-03-20 | 1 | 2023-10-01 | 2026-03-31 |  | 生产管理用工器具/安全工器具/安全帽 | 顶 | 正常 | 未使用 | 1CAD3F5B197E4650B0CFBA202C7703D8
低压绝缘手套 | 麻岗所#423 | 交流2.5kV | 茂名供电局 | 电白供电局 | 麻岗供电所 | 麻岗供电所 | 林松宽 |  |  | 麻岗供电所工器具（2）室 | D | C A TA09 | 0309 C A TA09 7969032 D | 安全工器具 | 双安科技（天津）有限公司 | 2023-09-01 | 无出厂编号 | 2023-09-28 | 60 | 2028-09-01 | 1 | 2024-08-24 | 2025-02-23 |  | 生产管理用工器具/安全工器具/绝缘手套 | 双 | 正常 | 未使用 | 0a2fd25bc4854ed1bb48428ad720cb03
低压绝缘手套 | 麻岗所#422 | 交流2.5kV | 茂名供电局 | 电白供电局 | 麻岗供电所 | 麻岗供电所 | 林松宽 |  |  | 麻岗供电所工器具（2）室 | D | C A TA09 | 0309 C A TA09 1468376 D | 安全工器具 | 双安科技（天津）有限公司 | 2023-09-01 | 无出厂编号 | 2023-09-28 | 60 | 2028-09-01 | 1 | 2024-08-24 | 2025-02-23 |  | 生产管理用工器具/安全工器具/绝缘手套 | 双 | 正常 | 未使用 | 16c058af7b154b72b751f9276e2e3b19
低压绝缘手套 | 麻岗所#43 |  | 茂名供电局 | 电白供电局 | 电白供电局 | 麻岗供电所 | 林松宽 |  |  | 麻岗所安全工器具室（2） | D | C A TA09 | 0309 C A TA09 8356327 D | 安全工器具 | 进口 | 2024-01-01 | 无出厂编号 | 2024-09-04 | 60 | 2029-01-01 | 0 | 2024-08-20 | 2025-02-19 |  | 生产管理用工器具/安全工器具/绝缘手套 | 双 | 正常 | 未使用 | 1D4906D0A2C245BCBDA507C5DFDCC946
登高板 | 麻岗所#7 | 1.8米 | 茂名供电局 | 电白供电局 | 电白供电局 | 麻岗供电所 | 何江林 |  |  | 麻岗供电所工器具（2）室 | D | C A TA13 | 0309 C A TA13 9857150 D | 安全工器具 | 河北诚拓电力器材有限公司 | 2017-11-01 | 无出厂编号 | 2022-04-02 | 120 | 2027-11-01 | 1 | 2024-08-24 | 2025-02-23 | 工器具录入 | 生产管理用工器具/安全工器具/登高板 | 副 | 正常 | 未使用 | 0b881d1faaec499abf273186b55be4c4
登高板 | 麻岗所#9 | 1.8米 | 茂名供电局 | 电白供电局 | 电白供电局 | 麻岗供电所 | 何江林 |  |  | 麻岗供电所工器具（2）室 | D | C A TA13 | 0309 C A TA13 6199602 D | 安全工器具 | 河北诚拓电力器材有限公司 | 2017-11-01 | 无出厂编号 | 2022-04-02 | 120 | 2027-11-01 | 1 | 2024-08-24 | 2025-02-23 | 工器具录入 | 生产管理用工器具/安全工器具/登高板 | 副 | 正常 | 未使用 | 124baace04f34b20aa16d51e8e25da51
红布帘 | 麻风所#8 | 30*70 | 茂名供电局 | 电白供电局 | 电白供电局 | 麻岗供电所 | 林松宽 |  |  | 麻岗供电所工器具（2）室 | D | C A TA29 | 0309 C A TA29 8548552 D | 安全工器具 | 中国沈阳四兴继电器制造有限公司 | 2023-03-01 | 无出厂编号 | 2023-03-28 | 60 | 2028-03-01 | 1 |  |  |  | 生产管理用工器具/安全工器具/伸缩式安全警示带 | 个 | 正常 | 未使用 | 19B66E6801D54F21AFE2C64401F82B2F
禁止攀登，高压危险 | 麻岗所#5 | 禁止攀登，高压危险 | 茂名供电局 | 电白供电局 | 电白供电局 | 麻岗供电所 | 何江林 |  |  | 麻岗供电所安全工器具（2）室 | D | C A TA30 | 0309 C A TA30 5503 D | 安全工器具 | 奔极力 | 2021-08-01 | 无出厂编号 | 2021-10-10 | 60 | 2026-08-01 | 1 |  |  |  | 生产管理用工器具/安全工器具/安全标示牌 | 块 | 正常 | 未使用 | 114D0AEA10CF4F258EF26FFBBFBB4CB9
在此工作 | 麻岗所#7 | 在此工作 | 茂名供电局 | 电白供电局 | 电白供电局 | 麻岗供电所 | 何江林 |  |  | 麻岗供电所安全工器具（2）室 | D | C A TA30 | 0309 C A TA30 5954214 D | 安全工器具 | 奔极力 | 2021-08-01 | 无出厂编号 | 2021-10-10 | 360 | 2051-08-01 | 1 | 2021-10-10 | 2026-10-09 |  | 生产管理用工器具/安全工器具/安全标示牌 | 块 | 正常 | 未使用 | 1517524939FD48849DF5BC3585DBBF82
路锥 | 麻岗所#3 | 40*60 | 茂名供电局 | 电白供电局 | 电白供电局 | 麻岗供电所 | 胡杰 |  |  | 麻岗供电所工器具（2）室 | D | C A TA32 | 0309 C A TA32 7992978 D | 安全工器具 | 奔极力 | 2020-10-01 | 无出厂编号 | 2020-10-12 | 120 | 2030-10-01 | 1 |  |  | 工器具录入 | 生产管理用工器具/安全工器具/交通锥 | 个 | 正常 | 未使用 | 1560ee4238c644e3ab40dcddf27e466a
路锥 | 麻岗所#16 | 40*60 | 茂名供电局 | 电白供电局 | 电白供电局 | 麻岗供电所 | 林松宽 |  |  | 麻岗供电所工器具（2）室 | D | C A TA32 | 0309 C A TA32 7419487 D | 安全工器具 | 奔极力 | 2023-10-01 | 无出厂编号 | 2023-12-04 | 60 | 2028-10-01 | 1 |  |  |  | 生产管理用工器具/安全工器具/交通锥 | 个 | 正常 | 未使用 | 1A48E6DA1E604C0BB6E4CE0BEF017D7D
路锥 | 麻岗所#9 | 40*60 | 茂名供电局 | 电白供电局 | 电白供电局 | 麻岗供电所 | 林松宽 |  |  | 麻岗供电所工器具（2）室 | D | C A TA32 | 0309 C A TA32 4650320 D | 安全工器具 | 奔极力 | 2023-10-01 | 无出厂编号 | 2023-12-04 | 30 | 2026-04-01 | 1 | 2023-10-01 | 2026-03-31 |  | 生产管理用工器具/安全工器具/交通锥 | 个 | 正常 | 未使用 | 1CF45E6C2F9545D38E39FE9D494AB50A
尼龙绳 | 麻岗所#2 | 18MM×14M | 茂名供电局 | 电白供电局 | 电白供电局 | 麻岗供电所 | 何江林 |  |  | 麻岗供电所工器具（1）室 | D | C A TA36 | 0309 C A TA36 3674002 D | 生产手工具 | 不详 | 2017-02-01 | 无出厂编号 | 2022-10-19 | 120 | 2027-02-01 | 1 | 2024-09-23 | 2025-09-22 |  | 生产管理用工器具/机械设备/白棕绳 | 条 | 正常 | 未使用 | 16429B2322F04D159031F23636044B7B
剥线钳 | #12张清 | 6”/150mm | 茂名供电局 | 电白供电局 | 电白供电局 | 麻岗供电所 | 胡杰 |  |  | 麻岗供电所工器具（1）室 | D | C A TA39 | 0309 C A TA39 6963375 D | 生产手工具 | 广博集团股份有限公司 | 2020-12-01 | 无出厂编号 | 2020-12-01 | 0 |  | 1 |  |  | 工器具录入 | 生产管理用工器具/维修工具/剥线钳 | 把 | 正常 | 未使用 | 1a125fdf95dc4fd9b4f05011baac77ed
绝缘电工刀 | #7蔡建全 | 1000V | 茂名供电局 | 电白供电局 | 电白供电局 | 麻岗供电所 | 蔡建全 |  |  | 麻岗供电所工器具（1）室 | D | C A TA48 | 0309 C A TA48 7572588 D | 生产手工具 | 不详 | 2021-07-05 | 无出厂编号 | 2021-07-05 | 60 | 2026-07-05 | 1 |  |  | 工器具录入 | 生产管理用工器具/维修工具/电工刀 | 把 | 正常 | 未使用 | 19a79106bca14504a01cfcdac1208025
工具包 | #9林松宽 | 35*12*29cm | 茂名供电局 | 电白供电局 | 电白供电局 | 麻岗供电所 | 林松宽 |  |  | 麻岗供电所工器具（1）室 | D | C A TA65 | 0309 C A TA65 6662817 D | 生产手工具 | 不详 | 2020-12-01 |  | 2020-12-01 | 0 |  | 1 |  |  | 工器具录入 | 生产管理用工器具/维修工具/工具包 | 个 | 正常 | 未使用 | 13873147dfb0407681a4f7cb3a6c0182
工具箱(套装） | 麻岗所#2 | 组合工具 | 茂名供电局 | 电白供电局 | 电白供电局 | 麻岗供电所 | 胡杰 |  |  | 麻岗供电所工器具（1）室 | D | C A TA66 | 0309 C A TA66 4054333 D | 生产手工具 | 不详 | 2015-10-01 | 无出厂编号 | 2015-10-01 | 0 |  | 1 |  |  | 工器具录入 | 生产管理用工器具/维修工具/工具箱 | 只 | 正常 | 未使用 | 0acfdd081a4d41bc8c175fd9cb8d5518
活动扳手 | #8莫凇 | 8寸 | 茂名供电局 | 电白供电局 | 电白供电局 | 麻岗供电所 | 胡杰 |  |  | 麻岗供电所工器具（1）室 | D | C A TA70 | 0309 C A TA70 9953296 D | 生产手工具 | 不详 | 2020-12-01 | 无出厂编号 | 2020-12-01 | 0 |  | 1 |  |  | 工器具录入 | 生产管理用工器具/维修工具/活动扳手 | 把 | 正常 | 未使用 | 101b8b4f8d674249997f642e973d59e0
尖嘴钳 | #5蔡良 | 8寸 | 茂名供电局 | 电白供电局 | 电白供电局 | 麻岗供电所 | 胡杰 |  |  | 麻岗供电所工器具（1）室 | D | C A TA76 | 0309 C A TA76 6382866 D | 生产手工具 | 不详 | 2020-12-01 | 无出厂编号 | 2020-12-01 | 0 |  | 1 |  |  | 工器具录入 | 生产管理用工器具/维修工具/尖嘴钳 | 把 | 正常 | 未使用 | 0ee1c8b5a425491896c8a93e176c0a31
绝缘一字螺丝刀 | #3谢伟武 | M5.5*125 | 茂名供电局 | 电白供电局 | 电白供电局 | 麻岗供电所 | 胡杰 |  |  | 麻岗供电所工器具（1）室 | D | C A TA92 | 0309 C A TA92 4984282 D | 生产手工具 | 不详 | 2020-12-01 | 无出厂编号 | 2020-12-01 | 0 |  | 1 |  |  | 工器具录入 | 生产管理用工器具/维修工具/螺丝刀 | 把 | 正常 | 未使用 | 0e0469b7309a40a78cb783139896de53
绝缘十字螺丝刀 | #2何江林 | M6.5*150 | 茂名供电局 | 电白供电局 | 电白供电局 | 麻岗供电所 | 胡杰 |  |  | 麻岗供电所工器具（1）室 | D | C A TA92 | 0309 C A TA92 8152361 D | 生产手工具 | 不详 | 2020-12-01 | 无出厂编号 | 2020-12-01 | 0 |  | 1 |  |  | 工器具录入 | 生产管理用工器具/维修工具/螺丝刀 | 把 | 正常 | 未使用 | 15fc718e3ec2459280efd9f1c8e067e2
梅花扳手 | #21朱瑜 | 12-14 | 茂名供电局 | 电白供电局 | 电白供电局 | 麻岗供电所 | 胡杰 |  |  | 麻岗供电所工器具（1）室 | D | C A TA95 | 0309 C A TA95 2513374 D | 生产手工具 | 不详 | 2020-12-01 | 无出厂编号 | 2020-12-01 | 0 |  | 1 |  |  | 工器具录入 | 生产管理用工器具/维修工具/梅花扳手 | 把 | 正常 | 未使用 | 0cc02e1408444f01acc3980949ae2766
梅花扳手 | #4陈国雄 | 12-14 | 茂名供电局 | 电白供电局 | 电白供电局 | 麻岗供电所 | 胡杰 |  |  | 麻岗供电所工器具（1）室 | D | C A TA95 | 0309 C A TA95 3472504 D | 生产手工具 | 不详 | 2020-12-01 | 无出厂编号 | 2020-12-01 | 0 |  | 1 |  |  | 工器具录入 | 生产管理用工器具/维修工具/梅花扳手 | 把 | 正常 | 未使用 | 0e091d09ec3044dfa6dcc5b75da5aa75
梅花扳手 | #3谢伟武 | 14-17 | 茂名供电局 | 电白供电局 | 电白供电局 | 麻岗供电所 | 胡杰 |  |  | 麻岗供电所工器具（1）室 | D | C A TA95 | 0309 C A TA95 7271635 D | 生产手工具 | 不详 | 2020-12-01 | 无出厂编号 | 2020-12-01 | 0 |  | 1 |  |  | 工器具录入 | 生产管理用工器具/维修工具/梅花扳手 | 把 | 正常 | 未使用 | 10fd0552fb1e4c83816937ed890ceed9
梅花扳手 | #2何江林 | 17-19 | 茂名供电局 | 电白供电局 | 电白供电局 | 麻岗供电所 | 胡杰 |  |  | 麻岗供电所工器具（1）室 | D | C A TA95 | 0309 C A TA95 1364738 D | 生产手工具 | 不详 | 2020-12-01 | 无出厂编号 | 2020-12-01 | 0 |  | 1 |  |  | 工器具录入 | 生产管理用工器具/维修工具/梅花扳手 | 把 | 正常 | 未使用 | 1327039c90f54210b774ccc2f8142d86
梅花扳手 | #13胡庆 | 17-19 | 茂名供电局 | 电白供电局 | 电白供电局 | 麻岗供电所 | 胡杰 |  |  | 麻岗供电所工器具（1）室 | D | C A TA95 | 0309 C A TA95 6023487 D | 生产手工具 | 不详 | 2020-12-01 | 无出厂编号 | 2020-12-01 | 0 |  | 1 |  |  | 工器具录入 | 生产管理用工器具/维修工具/梅花扳手 | 把 | 正常 | 未使用 | 13fa5a38e02746c2b2c271fc08ff0473
梅花扳手 | #2何江林 | 12-14 | 茂名供电局 | 电白供电局 | 电白供电局 | 麻岗供电所 | 胡杰 |  |  | 麻岗供电所工器具（1）室 | D | C A TA95 | 0309 C A TA95 3411255 D | 生产手工具 | 不详 | 2020-12-01 | 无出厂编号 | 2020-12-01 | 0 |  | 1 |  |  | 工器具录入 | 生产管理用工器具/维修工具/梅花扳手 | 把 | 正常 | 未使用 | 188b0f57ed494c0b92483b0ec0ab45df
绝缘毯夹 | 麻岗所#010 | VACK-211-2-1,05型 | 茂名供电局 | 电白供电局 | 电白供电局 | 麻岗供电所 | 林松宽 |  |  | 麻岗供电所安全工器具（2）室 | D | C A TB58 | 0309 C A TB58 89343 D | 安全工器具 | EVA INSULATING BLANKET | 2024-03-01 | 无出厂编号 | 2024-03-15 | 60 | 2029-03-01 | 1 | 2024-03-11 |  |  | 生产管理用工器具/安全工器具/绝缘毯夹 | 个 | 正常 | 未使用 | 1EACC2D435DD43D0914A59D16A7EB5C3
手动弯铁器 | 麻岗所#1 |  | 茂名供电局 | 电白供电局 | 电白供电局 | 麻岗供电所 | 何江林 |  |  | 麻岗供电所安全工器具（1）室 | T | C B SS56 | 0309 C B SS56 2509421 T | 生产手工具 | 广州聚心电力科技有限公司 | 2022-10-01 | 无出厂编号 | 2022-12-26 | 120 | 2032-10-01 | 1 |  |  |  | 生产管理用工器具/电子设备/弯角铁机 | 台 | 正常 | 未使用 | 125121334DFD4FA2B627FE1CA296F1D1
发电机 | 麻岗所#1 | ER2500CX | 茂名供电局 | 电白供电局 | 电白供电局 | 麻岗供电所 | 何江林 |  |  | 麻岗供电所工器具（1）室 | T | F L MKA | 0309 F L MKA 5222307 T | 用电设备 | 不详 | 2010-08-01 | 无出厂编号 | 2010-08-01 | 0 |  | 1 |  |  | 工器具录入 |  | 台 | 正常 | 未使用 | 0de7f79266b347ae8d43283221f54708
断线钳 | 麻岗所#2 | 大 | 茂名供电局 | 电白供电局 | 电白供电局 | 麻岗供电所 | 何江林 |  |  | 麻岗供电所工器具（1）室 | T | J L SL63 | 0309 J L SL63 4380310 T | 生产手工具 | 上海铂锻五金工具有限公司 | 2022-10-01 | 无出厂编号 | 2022-12-26 | 120 | 2032-10-01 | 1 |  |  | 工器具录入 | 检修维护设备/其他检修及维护设备/断线钳 | 台 | 正常 | 未使用 | 13597be4e3c34e42b306759abfd5366e
角桩 | 麻岗所#3 | 2M角铁桩 | 茂名供电局 | 电白供电局 | 电白供电局 | 麻岗供电所 | 胡杰 |  |  | 麻岗供电所工器具（1）室 | F | S C SQ BV12 | 0309 S C SQ BV12 0690605 F | 生产手工具 | 不详 | 2015-10-01 | 无出厂编号 | 2015-12-01 | 0 |  | 1 |  |  | 工器具录入 |  |  | 正常 | 未使用 | 18103e43b98940f39b6f3c9ae4185fb3
钳型数字多用表 | 麻岗所#1 | UT205(3100476795) | 茂名供电局 | 电白供电局 | 电白供电局 | 麻岗供电所 | 何江林 |  |  | 麻岗供电所工器具（1）室 | T | Z B CE44 | 2020-9-1 | 测试设备 | 优利德电子 | 2020-09-01 | 3100476795 | 2021-08-25 | 0 |  | 1 | 2024-09-23 | 2025-09-22 | 工器具录入 | 自动化设备及仪器仪表/仪器仪表及测试设备/数字钳型表 | 台 | 正常 | 未使用 | 0b49e0f11c8042c3a6b6c63f14d9577a
红外线测温仪 | 麻岗所#2 | UT300A | 茂名供电局 | 电白供电局 | 电白供电局 | 麻岗供电所 | 何江林 |  |  | 麻岗供电所工器具（1）室 | T | Z B CQ21 | 2020-11-30 | 测试设备 | 优利德科技 | 2020-11-30 | C140839069 | 2021-11-04 | 0 |  | 1 | 2024-09-23 | 2025-09-22 | 工器具录入 | 自动化设备及仪器仪表/仪器仪表及测试设备/红外测温仪 | 台 | 正常 | 未使用 | 0c008553ea5b43e1abf26f69ab709c16
接地电阻测试仪 | 麻岗所#3 | ZC-8 | 茂名供电局 | 电白供电局 | 电白供电局 | 麻岗供电所 | 何江林 |  |  | 麻岗供电所工器具（1）室 | T | Z B CW90 | 2020-2-4 | 测试设备 | 上海第六电表厂有限公司 | 2020-02-04 | 20050056 | 2021-02-10 | 0 |  | 1 | 2024-03-14 | 2026-03-13 | 工器具录入 | 自动化设备及仪器仪表/仪器仪表及测试设备/接地电阻测试仪 | 台 | 正常 | 未使用 | 0f720f41dfdf468db37b05157355015e
风速仪 | 麻岗所#1 | DT-618 | 茂名供电局 | 电白供电局 | 电白供电局 | 麻岗供电所 | 何江林 |  |  | 麻岗供电所工器具（1）室 | T | Z B CY86 | 2020-9-3 | 测试设备 | 深圳市华盛昌科技实业股份有限公司 | 2020-09-03 | 无出厂编号 | 2020-09-03 | 0 |  | 1 | 2024-09-23 | 2025-09-22 | 工器具录入 | 自动化设备及仪器仪表/仪器仪表及测试设备/数显风速仪 | 台 | 正常 | 未使用 | 152b969b5d6f493e9d400f867b279987
电缆盘 | 麻岗所#1 | DOK-350（220V） | 茂名供电局 | 电白供电局 | 电白供电局 | 麻岗供电所 | 胡杰 |  |  | 麻岗供电所工器具（1）室 | D | 无对应的资产分类 | 0309 999999 4310705 P | 用电设备 | 川汇 | 2018-01-01 | 无出厂编号 | 2018-01-01 | 0 |  | 1 |  |  | 工器具录入 |  |  | 正常 | 未使用 | 161abea5b6cc4d1298b4ba4273855ead
防爆LED工作灯 | 麻岗所#1 | SZSW2950 | 茂名供电局 | 电白供电局 | 电白供电局 | 麻岗供电所 | 何江林 |  |  | 麻岗供电所工器具（1）室 | T | C A GP21 | 0309 C A GP21 3038811 T | 用电设备 | 深圳市尚为照明有限公司 | 2021-12-11 | 无出厂编号 | 2021-12-21 | 60 | 2026-12-11 | 1 |  |  |  | 生产管理用工器具/生产用电设备/现场照明灯具 |  | 正常 | 未使用 | 06ECE3F37672416F81F5D18CF913E06F
多功能车辆应急灯 | 麻岗所#1 | SZSW2187-10 | 茂名供电局 | 电白供电局 | 电白供电局 | 麻岗供电所 | 何江林 |  |  | 麻岗供电所工器具（1）室 | T | C A GP21 | 0309 C A GP21 3657286 T | 用电设备 | 深圳市尚为照明有限公司 | 2021-12-02 | 无出厂编号 | 2021-12-21 | 60 | 2026-12-02 | 1 |  |  |  | 生产管理用工器具/生产用电设备/现场照明灯具 |  | 正常 | 未使用 | 07184A21AD4D49CA8B74514B05FECFE7
U形吊环 | 麻岗所#3 | WLL43/4T | 茂名供电局 | 电白供电局 | 电白供电局 | 麻岗供电所 | 林松宽 |  |  | 麻岗供电所安全工器具（1）室 | T | C A MZ04 | 0309 C A MZ04 4432736 T | 生产手工具 | 广东电缆厂有限公司 | 2022-06-01 | 无出厂编号 | 2023-01-17 | 120 | 2032-06-01 | 1 | 2024-09-23 | 2025-09-22 |  | 生产管理用工器具/机械设备/均压环 | 个 | 正常 | 未使用 | 009B4A4CC2DD4247AC0B80EF11E6F955
U形吊环 | 麻岗所#2 | WLL43/4T | 茂名供电局 | 电白供电局 | 电白供电局 | 麻岗供电所 | 林松宽 |  |  | 麻岗供电所安全工器具（1）室 | T | C A MZ04 | 0309 C A MZ04 6698176 T | 生产手工具 | 广东电缆厂有限公司 | 2022-06-01 | 无出厂编号 | 2023-01-17 |  |  | 1 | 2024-09-23 | 2025-09-22 |  | 生产管理用工器具/机械设备/均压环 | 个 | 正常 | 未使用 | 00B366F3689549319F62E44B2E9E2521
紧线器（带前后档） | 麻岗所#9 | MODEL2000（2T）（带前后档） | 茂名供电局 | 电白供电局 | 电白供电局 | 麻岗供电所 | 何江林 |  |  | 麻岗供电所工器具（1）室 | D | C A SS17 | 0309 C A SS17 2371662 D | 生产手工具 | 不详 | 2014-10-01 | 无出厂编号 | 2021-10-29 | 0 |  | 1 | 2024-09-23 | 2025-09-22 | 工器具录入 | 生产管理用工器具/机械设备/紧线器 | 台 | 正常 | 未使用 | 042d7711e7dd4cae9a345162de8defb3
卡线器(钢线） | 麻岗所#12 | JGJ-5070(钢线） | 茂名供电局 | 电白供电局 | 电白供电局 | 麻岗供电所 | 何江林 |  |  | 麻岗供电所工器具（1）室 | D | C A SS31 | 0309 C A SS31 0025232 D | 生产手工具 | 不详 | 2014-10-01 | 无出厂编号 | 2021-09-08 | 360 | 2044-10-01 | 1 | 2024-09-23 | 2025-09-22 | 工器具录入 | 生产管理用工器具/机械设备/卡线器 | 个 | 正常 | 未使用 | 03859f97e2904d15bf7516343f1e2b81
0.4kV接地线 | 麻岗所#410 | 1节/0.6米 | 茂名供电局 | 电白供电局 | 电白供电局 | 麻岗供电所 | 林松宽 |  |  | 麻岗供电所工器具（2）室 | D | C A TA01 | 0309 C A TA01 9994757 D | 安全工器具 | 保定通力电器设备有限公司 | 2024-07-01 | 无出厂编号 | 2024-09-04 | 120 | 2034-07-01 | 1 | 2024-08-20 | 2029-08-19 |  | 生产管理用工器具/安全工器具/接地线 | 组 | 正常 | 未使用 | 091d95535ba440e8b27a4cd631a9f3af
绝缘测量杆 | 麻岗所#2 | 12米 | 茂名供电局 | 电白供电局 | 电白供电局 | 麻岗供电所 | 胡杰 |  |  | 麻岗供电所工器具（2）室 | D | C A TA04 | 0309 C A TA04 6874266 D | 安全工器具 | 石家庄市中宝电器具有限公司 | 2013-12-26 | 无出厂编号 | 2021-10-10 |  |  | 1 | 2024-08-24 | 2025-08-23 | 工器具录入 | 生产管理用工器具/安全工器具/绝缘棒 | 只 | 正常 | 未使用 | 07dcdb7c8dca4113b40d23c85c2b79e6
绝缘测量杆 | 麻岗所#1 | 12米 | 茂名供电局 | 电白供电局 | 电白供电局 | 麻岗供电所 | 胡杰 |  |  | 麻岗供电所工器具（2）室 | D | C A TA04 | 0309 C A TA04 3877454 D | 安全工器具 | 石家庄市中宝电器具有限公司 | 2013-12-26 | 无出厂编号 | 2021-10-10 |  |  | 1 | 2024-08-24 | 2025-08-23 | 工器具录入 | 生产管理用工器具/安全工器具/绝缘棒 | 只 | 正常 | 未使用 | 09087c5b32d3425bb6645a7d67608d6b
0.38kV绝缘毯 | 麻岗所#42 | 900*1000mm | 茂名供电局 | 电白供电局 | 电白供电局 | 麻岗供电所 | 林松宽 |  |  | 麻岗供电所安全工器具（2）室 | D | C A TA05 | 0309 C A TA05 4332025 D | 安全工器具 | INSULATING BLANKET | 2022-08-25 | 无出厂编号 | 2023-09-28 | 60 | 2027-08-25 | 1 | 2024-08-24 | 2025-08-23 |  | 生产管理用工器具/安全工器具/绝缘垫 | 张 | 正常 | 未使用 | 03485510F1C942B6B27D4F4F3CC83A88
绝缘毯夹 | 麻岗所#3 | VACK-211-2-1,05型 | 茂名供电局 | 电白供电局 | 电白供电局 | 麻岗供电所 | 林松宽 |  |  | 麻岗供电所安全工器具（2）室 | D | C A TA10 | 0309 C A TA10 5939098 D | 安全工器具 | EVA INSULATING BLANKET | 2022-08-25 | 无出厂编号 | 2023-02-08 | 120 | 2032-08-25 | 1 | 2024-08-24 | 2025-08-23 |  | 生产管理用工器具/安全工器具/绝缘夹钳 | 把 | 正常 | 未使用 | 0A560316D5AB4F55B41842FC30B02166
登高板 | 麻岗所#8 | 2.5*65*8 | 茂名供电局 | 电白供电局 | 电白供电局 | 麻岗供电所 | 何江林 |  |  | 麻岗供电所工器具（2）室 | D | C A TA13 | 0309 C A TA13 8300549 D | 安全工器具 | 河北省晋力电气有限公司 | 2015-12-16 | 无出厂编号 | 2022-04-02 | 120 | 2025-12-16 | 1 | 2024-08-24 | 2025-02-23 | 工器具录入 | 生产管理用工器具/安全工器具/登高板 | 副 | 正常 | 未使用 | 08f867bb8cee4448947339747510a157
脚扣 | 麻岗所#10 | JK-T-400(1650N) | 茂名供电局 | 电白供电局 | 电白供电局 | 麻岗供电所 | 何江林 |  |  | 麻岗供电所工器具（1）室 | D | C A TA14 | 0309 C A TA14 6914057 D | 爬梯平台脚手架类 | 河北省任丘市梁召镇西芦0317-2919652 | 2021-04-10 | 无出厂编号 | 2022-04-02 | 60 | 2026-04-10 | 1 | 2024-03-11 | 2025-03-10 | 工器具录入 | 生产管理用工器具/安全工器具/脚扣 | 副 | 正常 | 未使用 | 0247922ad3a84a5e85822468ea94bf87
脚扣 | 麻岗所#11 | JK-T-550 | 茂名供电局 | 电白供电局 | 电白供电局 | 麻岗供电所 | 何江林 |  |  | 麻岗供电所工器具（2）室 | D | C A TA14 | 0309 C A TA14 4821374 D | 爬梯平台脚手架类 | 保定通力电器设备有限公司 | 2022-05-01 | 无出厂编号 | 2022-07-21 | 60 | 2027-05-01 | 1 | 2024-03-11 | 2025-03-10 |  | 生产管理用工器具/安全工器具/脚扣 |  | 正常 | 未使用 | 0394D239DA794173AEC3D55BB0045F50
绝缘人字梯 | 麻岗所#4 | 人字梯2米 | 茂名供电局 | 电白供电局 | 电白供电局 | 麻岗供电所 | 林松宽 |  |  |  | D | C A TA15 | 0309 C A TA15 3359306 D | 安全工器具 | 河北信志电力设备制造有限公司 | 2023-09-01 | 无出厂编号 | 2023-09-28 | 120 | 2033-09-01 | 1 | 2024-08-24 | 2025-08-23 |  | 生产管理用工器具/安全工器具/绝缘梯 | 把 | 正常 | 未使用 | 081d1b6eb8d84d54a18e03f5c8a004e6
禁止合闸、有人工作 | 麻岗所#3 | 禁止合闸、有人工作 | 茂名供电局 | 电白供电局 | 电白供电局 | 麻岗供电所 | 胡杰 |  |  | 麻岗供电所工器具（2）室 | D | C A TA30 | 0309 C A TA30 2917273 D | 安全工器具 | 奔极力 | 2014-09-10 | 无出厂编号 | 2014-10-01 | 360 | 2044-09-10 | 1 |  |  | 工器具录入 | 生产管理用工器具/安全工器具/安全标示牌 | 块 | 正常 | 未使用 | 018d0dbbd2b84ecbad77c6f68f4e2da8
从此进出 | 麻岗所#1 | 从此进出 | 茂名供电局 | 电白供电局 | 电白供电局 | 麻岗供电所 | 胡杰 |  |  | 麻岗供电所工器具（2）室 | D | C A TA30 | 0309 C A TA30 7011878 D | 安全工器具 | 奔极力 | 2014-10-26 | 无出厂编号 | 2014-11-01 | 160 | 2028-02-26 | 1 |  |  | 工器具录入 | 生产管理用工器具/安全工器具/安全标示牌 | 块 | 正常 | 未使用 | 03572eafa56c4e8c93903e1ad4ef5f39
尼龙绳 | 麻岗所#21 | 14*15米 手工具 | 茂名供电局 | 电白供电局 | 电白供电局 | 麻岗供电所 | 何江林 |  |  | 麻岗供电所安全工器具（1）室 | D | C A TA36 | 0309 C A TA36 7439127 D | 生产手工具 | 宝应县安全工具厂有限公 | 2021-10-12 | 无出厂编号 | 2022-01-20 | 60 | 2026-10-12 | 1 | 2024-09-23 | 2025-09-22 |  | 生产管理用工器具/机械设备/白棕绳 |  | 正常 | 未使用 | 089991D75E5A4DD484E9C246C0127F4C
剥线钳 | #6陈生 | 6”/150mm | 茂名供电局 | 电白供电局 | 电白供电局 | 麻岗供电所 | 胡杰 |  |  | 麻岗供电所工器具（1）室 | D | C A TA39 | 0309 C A TA39 8457367 D | 生产手工具 | 广博集团股份有限公司 | 2020-12-01 | 无出厂编号 | 2020-12-01 | 0 |  | 1 |  |  | 工器具录入 | 生产管理用工器具/维修工具/剥线钳 | 把 | 正常 | 未使用 | 0157cf46d7e845a79970b80aaaa171fa
剥线钳 | #9林松宽 | 6”/150mm | 茂名供电局 | 电白供电局 | 电白供电局 | 麻岗供电所 | 林松宽 |  |  | 麻岗供电所工器具（1）室 | D | C A TA39 | 0309 C A TA39 0177201 D | 生产手工具 | 广博集团股份有限公司 | 2020-12-01 |  | 2020-12-01 | 0 |  | 1 |  |  | 工器具录入 | 生产管理用工器具/维修工具/剥线钳 | 把 | 正常 | 未使用 | 03b512a6a9b545e1a903caf18ebc998c
低压验电笔 | #6陈生 | 12-250V | 茂名供电局 | 电白供电局 | 电白供电局 | 麻岗供电所 | 胡杰 |  |  | 麻岗供电所工器具（1）室 | D | C A TA47 | 0309 C A TA47 4494919 D | 生产手工具 | 不详 | 2020-12-01 | 无出厂编号 | 2020-12-01 | 0 |  | 1 |  |  | 工器具录入 | 生产管理用工器具/维修工具/低压验电笔 | 只 | 正常 | 未使用 | 00689c10694f46328200094fd4e26105
绝缘电工刀 | #8莫凇 | 1000V | 茂名供电局 | 电白供电局 | 电白供电局 | 麻岗供电所 | 莫凇 |  |  | 麻岗供电所工器具（1）室 | D | C A TA48 | 0309 C A TA48 5438701 D | 生产手工具 | 长城电工仪器厂 | 2021-07-05 | 无出厂编号 | 2021-07-05 | 60 | 2026-07-05 | 1 |  |  | 工器具录入 | 生产管理用工器具/维修工具/电工刀 | 把 | 正常 | 未使用 | 052830d23d2b4e9bbfefaa7914265bb9
绝缘一字螺丝刀 | #8莫凇 | M5.5*125 | 茂名供电局 | 电白供电局 | 电白供电局 | 麻岗供电所 | 胡杰 |  |  | 麻岗供电所工器具（1）室 | D | C A TA92 | 0309 C A TA92 5770493 D | 生产手工具 | 不详 | 2020-12-01 | 无出厂编号 | 2020-12-01 | 0 |  | 1 |  |  | 工器具录入 | 生产管理用工器具/维修工具/螺丝刀 | 把 | 正常 | 未使用 | 04801afcb1c247cf84bd483ff0ee91c0
绝缘十字螺丝刀 | #9林松宽 | M5.5*125 | 茂名供电局 | 电白供电局 | 电白供电局 | 麻岗供电所 | 林松宽 |  |  | 麻岗供电所工器具（1）室 | D | C A TA92 | 0309 C A TA92 0625501 D | 生产手工具 | 不详 | 2020-12-01 |  | 2020-12-01 | 0 |  | 1 |  |  | 工器具录入 | 生产管理用工器具/维修工具/螺丝刀 | 把 | 正常 | 未使用 | 082d8868762f400caf7c16be61efa6ea
梅花扳手 | #13胡庆 | 12-14 | 茂名供电局 | 电白供电局 | 电白供电局 | 麻岗供电所 | 胡杰 |  |  | 麻岗供电所工器具（1）室 | D | C A TA95 | 0309 C A TA95 9944330 D | 生产手工具 | 不详 | 2020-12-01 | 无出厂编号 | 2020-12-01 | 0 |  | 1 |  |  | 工器具录入 | 生产管理用工器具/维修工具/梅花扳手 | 把 | 正常 | 未使用 | d1e97fbf2dde43aca8f947aa388dc21e
梅花扳手 | #8莫凇 | 17-19 | 茂名供电局 | 电白供电局 | 电白供电局 | 麻岗供电所 | 胡杰 |  |  | 麻岗供电所工器具（1）室 | D | C A TA95 | 0309 C A TA95 3127037 D | 生产手工具 | 不详 | 2020-12-01 | 无出厂编号 | 2020-12-01 | 0 |  | 1 |  |  | 工器具录入 | 生产管理用工器具/维修工具/梅花扳手 | 把 | 正常 | 未使用 | d4e0af0ec0de44feb56380eb0f0a542f
梅花扳手 | #14郭迪尔 | 17-19 | 茂名供电局 | 电白供电局 | 电白供电局 | 麻岗供电所 | 胡杰 |  |  | 麻岗供电所工器具（1）室 | D | C A TA95 | 0309 C A TA95 6557185 D | 生产手工具 | 不详 | 2020-12-01 | 无出厂编号 | 2020-12-01 | 0 |  | 1 |  |  | 工器具录入 | 生产管理用工器具/维修工具/梅花扳手 | 把 | 正常 | 未使用 | e2c271bd52ec4011a71b8478aba6f516
梅花扳手 | #8莫凇 | 12-14 | 茂名供电局 | 电白供电局 | 电白供电局 | 麻岗供电所 | 胡杰 |  |  | 麻岗供电所工器具（1）室 | D | C A TA95 | 0309 C A TA95 7641865 D | 生产手工具 | 不详 | 2020-12-01 | 无出厂编号 | 2020-12-01 | 0 |  | 1 |  |  | 工器具录入 | 生产管理用工器具/维修工具/梅花扳手 | 把 | 正常 | 未使用 | e7a954b607fd49129a00819750953a95
梅花扳手 | #12张清 | 14-17 | 茂名供电局 | 电白供电局 | 电白供电局 | 麻岗供电所 | 胡杰 |  |  | 麻岗供电所工器具（1）室 | D | C A TA95 | 0309 C A TA95 0802463 D | 生产手工具 | 不详 | 2020-12-01 | 无出厂编号 | 2020-12-01 | 0 |  | 1 |  |  | 工器具录入 | 生产管理用工器具/维修工具/梅花扳手 | 把 | 正常 | 未使用 | f0d43dbb539b4f70900a64dcee0d7218
梅花扳手 | #14郭迪尔 | 14-17 | 茂名供电局 | 电白供电局 | 电白供电局 | 麻岗供电所 | 胡杰 |  |  | 麻岗供电所工器具（1）室 | D | C A TA95 | 0309 C A TA95 7495089 D | 生产手工具 | 不详 | 2020-12-01 | 无出厂编号 | 2020-12-01 | 0 |  | 1 |  |  | 工器具录入 | 生产管理用工器具/维修工具/梅花扳手 | 把 | 正常 | 未使用 | f45f2ba25c6f43ffa3a456b61246d8e4
梅花扳手 | #5蔡良 | 17-19 | 茂名供电局 | 电白供电局 | 电白供电局 | 麻岗供电所 | 何江林 |  |  | 麻岗供电所工器具（1）室 | D | C A TA95 | 0309 C A TA95 9080765 D | 生产手工具 | 不详 | 2020-12-01 | 无出厂编号 | 2020-12-01 | 0 |  | 1 |  |  | 工器具录入 | 生产管理用工器具/维修工具/梅花扳手 | 把 | 正常 | 未使用 | f583e5cd48f347a9b34abe14fdf0c041
梅花扳手 | 麻岗所#1 | 5.5-32（套装） | 茂名供电局 | 电白供电局 | 电白供电局 | 麻岗供电所 | 胡杰 |  |  | 麻岗供电所工器具（1）室 | D | C A TA96 | 0309 C A TA96 9712188 D | 生产手工具 | 不详 | 2015-10-01 | 无出厂编号 | 2015-10-01 | 0 |  | 1 |  |  | 工器具录入 | 生产管理用工器具/维修工具/梅花扳手组套 | 套 | 正常 | 未使用 | e3ccc8b8b439476286db8f197535abf3
卷尺 | #21朱瑜 | 5M 白色尺带 | 茂名供电局 | 电白供电局 | 电白供电局 | 麻岗供电所 | 胡杰 |  |  | 麻岗供电所工器具（1）室 | D | C A TA99 | 0309 C A TA99 8057242 D | 生产手工具 | 不详 | 2020-12-01 | 无出厂编号 | 2020-12-01 | 0 |  | 1 |  |  | 工器具录入 | 生产管理用工器具/维修工具/皮卷尺 | 把 | 正常 | 未使用 | d6012351719e4ce5adb1e5f5a3a5b714
卷尺 | #3谢伟武 | 5M 白色尺带 | 茂名供电局 | 电白供电局 | 电白供电局 | 麻岗供电所 | 何江林 |  |  | 麻岗供电所工器具（1）室 | D | C A TA99 | 0309 C A TA99 4285908 D | 生产手工具 | 不详 | 2020-12-01 | 无出厂编号 | 2020-12-01 | 0 |  | 1 |  |  | 工器具录入 | 生产管理用工器具/维修工具/皮卷尺 | 把 | 正常 | 未使用 | e514af6b930147bdab8afd6f9847c807
卷尺 | #6陈生 | 5M 白色尺带 | 茂名供电局 | 电白供电局 | 电白供电局 | 麻岗供电所 | 胡杰 |  |  | 麻岗供电所工器具（1）室 | D | C A TA99 | 0309 C A TA99 5643579 D | 生产手工具 | 不详 | 2020-12-01 | 无出厂编号 | 2020-12-01 | 0 |  | 1 |  |  | 工器具录入 | 生产管理用工器具/维修工具/皮卷尺 | 把 | 正常 | 未使用 | e81af19982484a668458bf581b78ce09
卷尺 | #14郭迪尔 | 5M 白色尺带 | 茂名供电局 | 电白供电局 | 电白供电局 | 麻岗供电所 | 胡杰 |  |  | 麻岗供电所工器具（1）室 | D | C A TA99 | 0309 C A TA99 7623814 D | 生产手工具 | 不详 | 2020-12-01 | 无出厂编号 | 2020-12-01 | 0 |  | 1 |  |  | 工器具录入 | 生产管理用工器具/维修工具/皮卷尺 | 把 | 正常 | 未使用 | f7f5f38f352848bab51af1b1986e7539
卷尺 | #8莫凇 | 5M 白色尺带 | 茂名供电局 | 电白供电局 | 电白供电局 | 麻岗供电所 | 胡杰 |  |  | 麻岗供电所工器具（1）室 | D | C A TA99 | 0309 C A TA99 6080708 D | 生产手工具 | 不详 | 2020-12-01 | 无出厂编号 | 2020-12-01 | 0 |  | 1 |  |  | 工器具录入 | 生产管理用工器具/维修工具/皮卷尺 | 把 | 正常 | 未使用 | fd70c2c91a2a4c1da4572817b2adc44b
手锤 | #4陈国雄 | 500g | 茂名供电局 | 电白供电局 | 电白供电局 | 麻岗供电所 | 胡杰 |  |  | 麻岗供电所工器具（1）室 | D | C A TB12 | 0309 C A TB12 4709058 D | 生产手工具 | 不详 | 2020-12-01 | 无出厂编号 | 2020-12-01 | 0 |  | 1 |  |  | 工器具录入 | 生产管理用工器具/维修工具/手锤 | 把 | 正常 | 未使用 | d0860ba4c024465b9400bfa39597eadb
手锤 | #5蔡良 | 500g | 茂名供电局 | 电白供电局 | 电白供电局 | 麻岗供电所 | 胡杰 |  |  | 麻岗供电所工器具（1）室 | D | C A TB12 | 0309 C A TB12 7917342 D | 生产手工具 | 不详 | 2020-12-01 | 无出厂编号 | 2020-12-01 | 0 |  | 1 |  |  | 工器具录入 | 生产管理用工器具/维修工具/手锤 | 把 | 正常 | 未使用 | d8ba8fb198ef41309f8f2a190aed8df1
手锤 | #2何江林 | 500g | 茂名供电局 | 电白供电局 | 电白供电局 | 麻岗供电所 | 胡杰 |  |  | 麻岗供电所工器具（1）室 | D | C A TB12 | 0309 C A TB12 1996645 D | 生产手工具 | 不详 | 2020-12-01 | 无出厂编号 | 2020-12-01 | 0 |  | 1 |  |  | 工器具录入 | 生产管理用工器具/维修工具/手锤 | 把 | 正常 | 未使用 | dad866c655c04747adbbb0a94ad9450b
手锤 | #6陈生 | 500g | 茂名供电局 | 电白供电局 | 电白供电局 | 麻岗供电所 | 胡杰 |  |  | 麻岗供电所工器具（1）室 | D | C A TB12 | 0309 C A TB12 1399678 D | 生产手工具 | 不详 | 2020-12-01 | 无出厂编号 | 2020-12-01 | 0 |  | 1 |  |  | 工器具录入 | 生产管理用工器具/维修工具/手锤 | 把 | 正常 | 未使用 | e4c6c25b0c0a4d06b2850da09414df7b
套筒扳手 | 麻岗所#3 | DL1032得力（套装） | 茂名供电局 | 电白供电局 | 电白供电局 | 麻岗供电所 | 胡杰 |  |  | 麻岗供电所工器具（1）室 | D | C A TB24 | 0309 C A TB24 5737400 D | 生产手工具 | 不详 | 2015-10-01 | 无出厂编号 | 2015-10-01 | 0 |  | 1 |  |  | 工器具录入 | 生产管理用工器具/维修工具/套筒扳手组套 | 把 | 正常 | 未使用 | e136596409164d89affe931a6b69e2b4
水平尺 | 麻岗所#1 | 无 | 茂名供电局 | 电白供电局 | 电白供电局 | 麻岗供电所 | 胡杰 |  |  | 麻岗供电所工器具（1）室 | D | C A TB36 | 0309 C A TB36 9931695 D | 生产手工具 | 不详 | 2015-10-01 | 无出厂编号 | 2015-12-01 | 0 |  | 1 |  |  | 工器具录入 | 生产管理用工器具/维修工具/油壶 | 只 | 正常 | 未使用 | c7ebf13dcfc54fca83d277c57fa12883
绝缘毯夹 | 麻岗所#013 | VACK-211-2-1,05型 | 茂名供电局 | 电白供电局 | 电白供电局 | 麻岗供电所 | 林松宽 |  |  | 麻岗供电所安全工器具（2）室 | D | C A TB58 | 0309 C A TB58 4995592 D | 安全工器具 | EVA INSULATING BLANKET | 2024-03-01 | 无出厂编号 | 2024-03-15 | 60 | 2029-03-01 | 1 | 2024-03-11 | 2025-03-10 |  | 生产管理用工器具/安全工器具/绝缘毯夹 | 个 | 正常 | 未使用 | 0D5080691FC94E40ADFA87A22B21E924
强光巡检电筒 | #3谢伟武 | LED | 茂名供电局 | 电白供电局 | 电白供电局 | 麻岗供电所 | 胡杰 |  |  | 麻岗供电所工器具（1）室 | D | C B SS48 | 0309 C B SS48 4423912 D | 生产手工具 | 不详 | 2020-12-01 | 无出厂编号 | 2020-12-01 | 0 |  | 1 |  |  | 工器具录入 | 生产管理用工器具/电子设备/手电筒 | 把 | 正常 | 未使用 | 070c45cc076d4257bc78b010c8952997
对讲机 | 麻岗所#4 | TC-500SU | 茂名供电局 | 电白供电局 | 电白供电局 | 麻岗供电所 | 胡杰 |  |  | 麻岗供电所工器具（1）室 | D | C B SS54 | 0309 C B SS54 5965130 D | 用电设备 | 海能达 | 2015-01-01 | 无出厂编号 | 2015-01-01 | 0 |  | 1 |  |  | 工器具录入 |  | 台 | 正常 | 未使用 | 09035a730e484dad8628ca7b4d6dfdc9
充电式电动压接钳 | 麻岗所#2 | RC-6431 | 茂名供电局 | 电白供电局 | 电白供电局 | 麻岗供电所 | 胡杰 |  |  | 麻岗供电所工器具（1）室 | T | J B SB28 | 0309 J B SB28 6375652 T | 用电设备 | 不详 | 2020-12-01 | 无出厂编号 | 2020-12-01 | 0 |  | 1 |  |  | 工器具录入 | 检修维护设备/锻压设备/充电式电动液压压线钳 | 把 | 正常 | 未使用 | 090d62a123104326b9154ee403ce195b
防爆强光工作灯 | 麻岗所#1 | SW2601 | 茂名供电局 | 电白供电局 | 电白供电局 | 麻岗供电所 | 林松宽 |  |  | 麻岗供电所工器具（1）室 | F | J L TC01 | 0309 J L TC01 6173092 P | 用电设备 | 不详 | 2014-08-01 | 无出厂编号 | 2014-08-01 | 0 |  | 1 |  |  | 工器具录入 | 检修维护设备/其他检修及维护设备/便携式工作灯 | 台 | 正常 | 未使用 | 05d7102b8be649ae9166fc08a2cab151
手电钻 | 麻岗所#1 | GBM 13RE | 茂名供电局 | 电白供电局 | 电白供电局 | 麻岗供电所 | 胡杰 |  |  | 麻岗供电所工器具（1）室 | T | J L TC30 | 0309 J L TC30 3842993 T | 用电设备 | BOSCH | 2015-01-01 | 无出厂编号 | 2015-01-01 | 0 |  | 1 |  |  | 工器具录入 | 检修维护设备/其他检修及维护设备/手电钻 | 台 | 正常 | 未使用 | 06445a3456fa4673984ccb7b535a95b8
梅花扳手 | 麻岗所#2 | 5.5-32（套装） | 茂名供电局 | 电白供电局 | 电白供电局 | 麻岗供电所 | 胡杰 |  |  | 麻岗供电所工器具（1）室 | D | C A TA96 | 0309 C A TA96 2824142 D | 生产手工具 | 不详 | 2015-10-01 | 无出厂编号 | 2015-10-01 | 0 |  | 1 |  |  | 工器具录入 | 生产管理用工器具/维修工具/梅花扳手组套 | 套 | 正常 | 未使用 | 4827c7f3076c406d8b3262899a0cc286
内六角扳手组套 | 麻岗所#1 | 14件加长组套 | 茂名供电局 | 电白供电局 | 电白供电局 | 麻岗供电所 | 胡杰 |  |  | 麻岗供电所工器具（1）室 | D | C A TA97 | 0309 C A TA97 9848020 D | 生产手工具 | 不详 | 2015-10-01 | 无出厂编号 | 2015-12-01 | 0 |  | 1 |  |  | 工器具录入 | 生产管理用工器具/维修工具/内六角扳手 | 把 | 正常 | 未使用 | 6393c4dc55e045c38e7f2a59b71f43ec
卷尺 | #9林松宽 | 5M 白色尺带 | 茂名供电局 | 电白供电局 | 电白供电局 | 麻岗供电所 | 林松宽 |  |  | 麻岗供电所工器具（1）室 | D | C A TA99 | 0309 C A TA99 9986339 D | 生产手工具 | 不详 | 2020-12-01 |  | 2020-12-01 | 0 |  | 1 |  |  | 工器具录入 | 生产管理用工器具/维修工具/皮卷尺 | 把 | 正常 | 未使用 | 0bcac867b9d6444aa0515b89a345e01b
卷尺 | #13胡庆 | 5M 白色尺带 | 茂名供电局 | 电白供电局 | 电白供电局 | 麻岗供电所 | 胡杰 |  |  | 麻岗供电所工器具（1）室 | D | C A TA99 | 0309 C A TA99 1646878 D | 生产手工具 | 不详 | 2020-12-01 | 无出厂编号 | 2020-12-01 | 0 |  | 1 |  |  | 工器具录入 | 生产管理用工器具/维修工具/皮卷尺 | 把 | 正常 | 未使用 | 228dabd199bf4605bef0f93ae8c45c02
卷尺 | #7蔡建全 | 5M 白色尺带 | 茂名供电局 | 电白供电局 | 电白供电局 | 麻岗供电所 | 胡杰 |  |  | 麻岗供电所工器具（1）室 | D | C A TA99 | 0309 C A TA99 0000377 D | 生产手工具 | 不详 | 2020-12-01 | 无出厂编号 | 2020-12-01 | 0 |  | 1 |  |  | 工器具录入 | 生产管理用工器具/维修工具/皮卷尺 | 把 | 正常 | 未使用 | 2af085cbbf0143bb9c8b06d57af4725f
卷尺 | #5蔡良 | 5M 白色尺带 | 茂名供电局 | 电白供电局 | 电白供电局 | 麻岗供电所 | 胡杰 |  |  | 麻岗供电所工器具（1）室 | D | C A TA99 | 0309 C A TA99 1599890 D | 生产手工具 | 不详 | 2020-12-01 | 无出厂编号 | 2020-12-01 | 0 |  | 1 |  |  | 工器具录入 | 生产管理用工器具/维修工具/皮卷尺 | 把 | 正常 | 未使用 | 5c233153697a47f4a9c548d528dbe584
卷尺 | #4陈国雄 | 5M 白色尺带 | 茂名供电局 | 电白供电局 | 电白供电局 | 麻岗供电所 | 胡杰 |  |  | 麻岗供电所工器具（1）室 | D | C A TA99 | 0309 C A TA99 2662182 D | 生产手工具 | 不详 | 2020-12-01 | 无出厂编号 | 2020-12-01 | 0 |  | 1 |  |  | 工器具录入 | 生产管理用工器具/维修工具/皮卷尺 | 把 | 正常 | 未使用 | 6cd79d317a844368a3f513a80a195065
卷尺 | #12张清 | 5M 白色尺带 | 茂名供电局 | 电白供电局 | 电白供电局 | 麻岗供电所 | 胡杰 |  |  | 麻岗供电所工器具（1）室 | D | C A TA99 | 0309 C A TA99 3636626 D | 生产手工具 | 不详 | 2020-12-01 | 无出厂编号 | 2020-12-01 | 0 |  | 1 |  |  | 工器具录入 | 生产管理用工器具/维修工具/皮卷尺 | 把 | 正常 | 未使用 | 8e4e8fcf84f44e6594588d411d476a69
卷尺 | #2何江林 | 5M 白色尺带 | 茂名供电局 | 电白供电局 | 电白供电局 | 麻岗供电所 | 胡杰 |  |  | 麻岗供电所工器具（1）室 | D | C A TA99 | 0309 C A TA99 5646019 D | 生产手工具 | 不详 | 2020-12-01 | 无出厂编号 | 2020-12-01 | 0 |  | 1 |  |  | 工器具录入 | 生产管理用工器具/维修工具/皮卷尺 | 把 | 正常 | 未使用 | 8e69cad23eb947da8e6b26e727b73754
皮尺 | 麻岗所#1 | 20M | 茂名供电局 | 电白供电局 | 电白供电局 | 麻岗供电所 | 胡杰 |  |  | 麻岗供电所工器具（1）室 | D | C A TA99 | 0309 C A TA99 2506315 D | 生产手工具 | 不详 | 2015-10-01 | 无出厂编号 | 2015-12-01 | 0 |  | 1 |  |  | 工器具录入 | 生产管理用工器具/维修工具/皮卷尺 | 把 | 正常 | 未使用 | abfa0757b1a842888c5e55859bbd0097
卷尺 | #15陈远 | 5M 白色尺带 | 茂名供电局 | 电白供电局 | 电白供电局 | 麻岗供电所 | 胡杰 |  |  | 麻岗供电所工器具（1）室 | D | C A TA99 | 0309 C A TA99 9527909 D | 生产手工具 | 不详 | 2020-12-01 | 无出厂编号 | 2020-12-01 | 0 |  | 1 |  |  | 工器具录入 | 生产管理用工器具/维修工具/皮卷尺 | 把 | 正常 | 未使用 | aebf565ea2d2481388126f199e13e03a
手木锯 | 麻岗所#2 | 手木锯 | 茂名供电局 | 电白供电局 | 电白供电局 | 麻岗供电所 | 胡杰 |  |  | 麻岗供电所工器具（1）室 | D | C A TB04 | 0309 C A TB04 0657182 D | 生产手工具 | 不详 | 2015-10-01 | 无出厂编号 | 2015-10-01 | 0 |  | 1 |  |  | 工器具录入 | 生产管理用工器具/维修工具/墙板锯 | 把 | 正常 | 未使用 | 258c1a26b5c14b26bfa175e0d78394dd
手木锯 | 麻岗所#1 | 手木锯 | 茂名供电局 | 电白供电局 | 电白供电局 | 麻岗供电所 | 胡杰 |  |  | 麻岗供电所工器具（1）室 | D | C A TB04 | 0309 C A TB04 7781059 D | 生产手工具 | 不详 | 2015-10-01 | 无出厂编号 | 2015-10-01 | 0 |  | 1 |  |  | 工器具录入 | 生产管理用工器具/维修工具/墙板锯 | 把 | 正常 | 未使用 | 5cba60d0141742158ba90070e27bc956
手木锯 | 麻岗所#3 | 手木锯 | 茂名供电局 | 电白供电局 | 电白供电局 | 麻岗供电所 | 胡杰 |  |  | 麻岗供电所工器具（1）室 | D | C A TB04 | 0309 C A TB04 7840747 D | 生产手工具 | 不详 | 2015-10-01 | 无出厂编号 | 2015-10-01 | 0 |  | 1 |  |  | 工器具录入 | 生产管理用工器具/维修工具/墙板锯 | 把 | 正常 | 未使用 | 683322d3a9234e76a0b2a01a00fc683f
手锤 | #9林松宽 | 500g | 茂名供电局 | 电白供电局 | 电白供电局 | 麻岗供电所 | 林松宽 |  |  | 麻岗供电所工器具（1）室 | D | C A TB12 | 0309 C A TB12 9615985 D | 生产手工具 | 不详 | 2020-12-01 |  | 2020-12-01 | 0 |  | 1 |  |  | 工器具录入 | 生产管理用工器具/维修工具/手锤 | 把 | 正常 | 未使用 | 0c2bc9aee7aa4f4fbc6a0bac9deea673
手锤 | #13胡庆 | 500g | 茂名供电局 | 电白供电局 | 电白供电局 | 麻岗供电所 | 胡杰 |  |  | 麻岗供电所工器具（1）室 | D | C A TB12 | 0309 C A TB12 8131827 D | 生产手工具 | 不详 | 2020-12-01 | 无出厂编号 | 2020-12-01 | 0 |  | 1 |  |  | 工器具录入 | 生产管理用工器具/维修工具/手锤 | 把 | 正常 | 未使用 | 20a58196922f4c58a79f4ff87a2c114b
手锤 | #21朱瑜 | 500g | 茂名供电局 | 电白供电局 | 电白供电局 | 麻岗供电所 | 胡杰 |  |  | 麻岗供电所工器具（1）室 | D | C A TB12 | 0309 C A TB12 5288541 D | 生产手工具 | 不详 | 2020-12-01 | 无出厂编号 | 2020-12-01 | 0 |  | 1 |  |  | 工器具录入 | 生产管理用工器具/维修工具/手锤 | 把 | 正常 | 未使用 | 41d4430fa81e4e4293b3175710ccedee
手锤 | #14郭迪尔 | 500g | 茂名供电局 | 电白供电局 | 电白供电局 | 麻岗供电所 | 胡杰 |  |  | 麻岗供电所工器具（1）室 | D | C A TB12 | 0309 C A TB12 8076070 D | 生产手工具 | 不详 | 2020-12-01 | 无出厂编号 | 2020-12-01 | 0 |  | 1 |  |  | 工器具录入 | 生产管理用工器具/维修工具/手锤 | 把 | 正常 | 未使用 | 4a0f8709f9744f9c8bab7db6b87a5e56
手锤 | #8莫凇 | 500g | 茂名供电局 | 电白供电局 | 电白供电局 | 麻岗供电所 | 胡杰 |  |  | 麻岗供电所工器具（1）室 | D | C A TB12 | 0309 C A TB12 7040447 D | 生产手工具 | 不详 | 2020-12-01 | 无出厂编号 | 2020-12-01 | 0 |  | 1 |  |  | 工器具录入 | 生产管理用工器具/维修工具/手锤 | 把 | 正常 | 未使用 | 6195236322ea436cb6713a7e8eaefc3a
手锤 | #15陈远 | 500g | 茂名供电局 | 电白供电局 | 电白供电局 | 麻岗供电所 | 胡杰 |  |  | 麻岗供电所工器具（1）室 | D | C A TB12 | 0309 C A TB12 5362579 D | 生产手工具 | 不详 | 2020-12-01 | 无出厂编号 | 2020-12-01 | 0 |  | 1 |  |  | 工器具录入 | 生产管理用工器具/维修工具/手锤 | 把 | 正常 | 未使用 | 7343a7a5808849cf97935b8e8db37127
手锤 | #7蔡建全 | 500g | 茂名供电局 | 电白供电局 | 电白供电局 | 麻岗供电所 | 胡杰 |  |  | 麻岗供电所工器具（1）室 | D | C A TB12 | 0309 C A TB12 6990169 D | 生产手工具 | 不详 | 2020-12-01 | 无出厂编号 | 2020-12-01 | 0 |  | 1 |  |  | 工器具录入 | 生产管理用工器具/维修工具/手锤 | 把 | 正常 | 未使用 | 923c4bb4a078495d95301ef782b06870
手锤 | #12张清 | 500g | 茂名供电局 | 电白供电局 | 电白供电局 | 麻岗供电所 | 胡杰 |  |  | 麻岗供电所工器具（1）室 | D | C A TB12 | 0309 C A TB12 7085945 D | 生产手工具 | 不详 | 2020-12-01 | 无出厂编号 | 2020-12-01 | 0 |  | 1 |  |  | 工器具录入 | 生产管理用工器具/维修工具/手锤 | 把 | 正常 | 未使用 | a501380c2eac4bfd9045b995dde51166
手锤 | #3谢伟武 | 500g | 茂名供电局 | 电白供电局 | 电白供电局 | 麻岗供电所 | 何江林 |  |  | 麻岗供电所工器具（1）室 | D | C A TB12 | 0309 C A TB12 5741966 D | 生产手工具 | 不详 | 2020-12-01 | 无出厂编号 | 2020-12-01 | 0 |  | 1 |  |  | 工器具录入 | 生产管理用工器具/维修工具/手锤 | 把 | 正常 | 未使用 | a9098f7743d84c4194723322a004333c
机械打孔机 | 麻岗所#2 | CGK-1 | 茂名供电局 | 电白供电局 | 电白供电局 | 麻岗供电所 | 胡杰 |  |  | 麻岗供电所工器具（1）室 | D | C A TB13 | 0309 C A TB13 7740030 D | 生产手工具 | 不祥 | 2018-01-01 | 无出厂编号 | 2020-04-26 | 0 |  | 1 |  |  | 工器具录入 | 生产管理用工器具/维修工具/手动冲孔机 | 把 | 正常 | 未使用 | 034a10b045af4d3084a44bad1245840a
机械打孔机 | 麻岗所#1 | CGK-1 | 茂名供电局 | 电白供电局 | 电白供电局 | 麻岗供电所 | 胡杰 |  |  | 麻岗供电所工器具（1）室 | D | C A TB13 | 0309 C A TB13 8254067 D | 生产手工具 | 不祥 | 2018-01-01 | 无出厂编号 | 2020-04-26 | 0 |  | 1 |  |  | 工器具录入 | 生产管理用工器具/维修工具/手动冲孔机 | 把 | 正常 | 未使用 | 97c67409dd1b47e4becd13fa062e8791
安全围栏推车 | 麻岗所#1 | 200KG | 茂名供电局 | 电白供电局 | 电白供电局 | 麻岗供电所 | 何江林 |  |  | 麻岗供电所工器具（2）室 | D | C A TB15 | 0309 C A TB15 3000859 D | 生产手工具 | 河北信得利 | 2014-01-26 | 无出厂编号 | 2014-01-26 | 0 |  | 1 |  |  | 工器具录入 | 生产管理用工器具/维修工具/手推车 | 台 | 正常 | 未使用 | 663eab8af1694d1ba616071165e83606
套筒扳手 | 麻岗所#1 | DL1032得力（套装） | 茂名供电局 | 电白供电局 | 电白供电局 | 麻岗供电所 | 胡杰 |  |  | 麻岗供电所工器具（1）室 | D | C A TB24 | 0309 C A TB24 5562791 D | 生产手工具 | 不详 | 2015-10-01 | 无出厂编号 | 2015-10-01 | 0 |  | 1 |  |  | 工器具录入 | 生产管理用工器具/维修工具/套筒扳手组套 | 把 | 正常 | 未使用 | 0de710e3c602431aa7022eecfae4de00
套筒扳手 | 麻岗所#2 | DL1032得力（套装） | 茂名供电局 | 电白供电局 | 电白供电局 | 麻岗供电所 | 胡杰 |  |  | 麻岗供电所工器具（1）室 | D | C A TB24 | 0309 C A TB24 4996980 D | 生产手工具 | 不详 | 2015-10-01 | 无出厂编号 | 2015-10-01 | 0 |  | 1 |  |  | 工器具录入 | 生产管理用工器具/维修工具/套筒扳手组套 | 把 | 正常 | 未使用 | 51bbffb429254f61ba19fdd5696ed8f8
套筒扳手 | 麻岗所#4 | 09526（套装） | 茂名供电局 | 电白供电局 | 电白供电局 | 麻岗供电所 | 胡杰 |  |  | 麻岗供电所工器具（1）室 | D | C A TB24 | 0309 C A TB24 1089224 D | 生产手工具 | 不详 | 2015-10-01 | 无出厂编号 | 2015-10-01 | 0 |  | 1 |  |  | 工器具录入 | 生产管理用工器具/维修工具/套筒扳手组套 | 把 | 正常 | 未使用 | 75aa05ad9e784c3f92390fab91f27aef
套筒组套 12.5MM系列 | 麻岗所#1 | DL103232件12.5MM系列 | 茂名供电局 | 电白供电局 | 电白供电局 | 麻岗供电所 | 何江林 |  |  | 麻岗供电所安全工器具（1）室 | D | C A TB24 | 0309 C A TB24 1741019 D | 生产手工具 | 得力工具 | 2021-12-01 | 无出厂编号 | 2022-01-11 | 60 | 2026-12-01 | 1 |  |  |  | 生产管理用工器具/维修工具/套筒扳手组套 |  | 正常 | 未使用 | F2CA4B1CCC6744378BC4C1DE1826706B
铁笔 | 麻岗所#2 | 铁笔（大） | 茂名供电局 | 电白供电局 | 电白供电局 | 麻岗供电所 | 胡杰 |  |  | 麻岗供电所工器具（1）室 | D | C A TB29 | 0309 C A TB29 4887100 D | 生产手工具 | 不详 | 2015-10-01 | 无出厂编号 | 2015-12-01 | 0 |  | 1 |  |  | 工器具录入 | 生产管理用工器具/维修工具/铁钎 | 根 | 正常 | 未使用 | 198c37a15d1041cc92c2a9e6b063a013
公用-安全背心 | 水东所#10 | RW8106 | 茂名供电局 | 电白供电局 | 电白供电局 | 水东供电所 | 卢极 |  |  | 安全工器具室（二） | D | C A TA34 | 0309 C A TA34 3654044 D | 安全工器具 | 星华 | 2021-10-14 | 无出厂编号 | 2021-10-15 | 360 | 2051-10-14 | 1 |  |  |  | 生产管理用工器具/安全工器具/反光背心 |  | 正常 | 未使用 | 4C6FE4C4C62444D287B677787DEFC5A9
公用-安全背心 | 水东所#9 | RW8106 | 茂名供电局 | 电白供电局 | 电白供电局 | 水东供电所 | 卢极 |  |  | 安全工器具室（二） | D | C A TA34 | 0309 C A TA34 3074184 D | 安全工器具 | 星华 | 2021-10-14 | 无出厂编号 | 2021-10-15 | 360 | 2051-10-14 | 1 |  |  |  | 生产管理用工器具/安全工器具/反光背心 |  | 正常 | 未使用 | 5CE2124E6B3F4B44937458D4FD3E90BA
砍刀 | 罗坑所#2 | 不详 | 茂名供电局 | 电白供电局 | 罗坑供电所 | 罗坑供电所 | 杨贺清 |  |  | 罗坑供电所工器具房 | D | C A TA87 | 0309 C A TA87 0825429 D | 生产手工具 | 广东茂名 | 2018-01-01 | 无出厂编号 | 2018-01-01 | [6 empty] | 生产管理用工器具/维修工具/砍刀 | 把 | 正常 | 未使用 | 02960fd265ec46a6b27cec5d20c512cb
绝缘柄柴刀 | 沙琅所#1 | 不详 | 茂名供电局 | 电白供电局 | 电白供电局 | 沙琅供电所 | 赖荣硕 |  |  | 沙琅供电所工器具房 | D | C A TA87 | 0309 C A TA87 7062863 D | 生产手工具 | 朗固 | 2021-01-01 | 无出厂编号 | 2021-08-31 | 240 | 2041-01-01 | 12 | 2023-09-20 |  | 工器具录入 | 生产管理用工器具/维修工具/砍刀 | 把 | 正常 | 未使用 | 598404cf01c0439aa10f108bf89397d4
10kV接地线 | 望夫所#08 | 3节，1.5米 | 茂名供电局 | 电白供电局 | 电白供电局 | 望夫供电所 | 黄家焕 |  |  | 望夫供电所工器具室1 | D | C A TA01 | 0309 C A TA01 8025621 D | 安全工器具 | 保定通力 | 2024-04-08 | 无出厂编号 | 2024-05-15 |  |  | 0 | 2024-05-08 | 2029-05-07 |  | 生产管理用工器具/安全工器具/接地线 | 组 | 正常 | 未使用 | 9D4FE9D71E2C4EDA8C7182DFC8D1F375
10kV验电器 | 望夫所#02 | RSG-10kV | 茂名供电局 | 电白供电局 | 电白供电局 | 望夫供电所 | 黄家焕 |  |  | 望夫供电所工器具室1 | D | C A TA03 | 0309 C A TA03 4283135 D | 安全工器具 | 河北宏安电讯电缆有限公司 | 2023-03-20 | 无出厂编号 | 2023-03-25 | 120 | 2033-03-20 | 12 | 2024-08-27 | 2025-08-26 | 2022.3.17送检 | 生产管理用工器具/安全工器具/验电器 | 只 | 正常 | 未使用 | 237f24a3200146f0ba4b23ddf209551c
脚扣 | 望夫所#1 | JXJK-1 | 茂名供电局 | 电白供电局 | 电白供电局 | 望夫供电所 | 黄家焕 |  |  | 望夫供电所工器具室1 | D | C A TA14 | 0309 C A TA14 5235673 D | 安全工器具 | 河北佳兴电力设备有限公司 | 2016-12-06 | 无出厂编号 | 2017-04-05 | 360 | 2046-12-06 | 1 | 2024-03-04 | 2025-03-03 | 工器具录入 | 生产管理用工器具/安全工器具/脚扣 | 个 | 正常 | 未使用 | db424991a37047ab8f585b21fe82dab7
安全警示带 | 望夫所#4 | 50米 | 茂名供电局 | 电白供电局 | 电白供电局 | 望夫供电所 | 黄家焕 |  |  | 望夫供电所工器具室1 | D | C A TA29 | 0309 C A TA29 2578739 D | 安全工器具 | 广东朗固实业有限公司 | 2019-07-05 | 无出厂编号 | 2019-10-07 |  |  | 0 |  |  | 工器具录入 | 生产管理用工器具/安全工器具/伸缩式安全警示带 | 个 | 正常 | 未使用 | 3cf14cba4eeb4c95adbeb7c4571791ba
安全警示带 | 望夫所#3 | 50米 | 茂名供电局 | 电白供电局 | 电白供电局 | 望夫供电所 | 黄家焕 |  |  | 望夫供电所工器具室1 | D | C A TA29 | 0309 C A TA29 4917857 D | 安全工器具 | 广东朗固实业有限公司 | 2021-05-12 | 无出厂编号 | 2021-08-01 | 60 | 2026-05-12 | 0 |  |  | 工器具录入 | 生产管理用工器具/安全工器具/伸缩式安全警示带 | 个 | 正常 | 未使用 | f7ef7217e81d4844a6a5e7a9c135b8cd
禁止合闸，线路有人工作 | 望夫所#4 | 安全标示牌 | 茂名供电局 | 电白供电局 | 电白供电局 | 望夫供电所 | 黄家焕 |  |  | 望夫供电所工器具室1 | D | C A TA30 | 0309 C A TA30 1287477 D | 安全工器具 | 奔极力 | 2019-10-07 | 无出厂编号 | 2019-10-07 | 120 | 2029-10-07 | 0 |  |  | 工器具录入 | 生产管理用工器具/安全工器具/安全标示牌 | 个 | 正常 | 未使用 | 4eb57d0ae5a04dc89d630e699915959c
0.4kV接地线 | 观珠所#49 | 4×25mm2 | 茂名供电局 | 电白供电局 | 电白供电局 | 观珠供电所 | 冯志勇 |  |  | 观珠供电所 | D | C A TA01 | 0309 C A TA01 0250222 D | 安全工器具 | 河北安电电力器材有限公司 | 2021-04-01 | 无出厂编号 | 2021-04-20 | 360 | 2051-04-01 | 1 | 2024-08-20 | 2029-08-19 |  | 生产管理用工器具/安全工器具/接地线 | 套 | 正常 | 未使用 | 2eaf91bbf0a648baa28ea562957ff453
0.4kV接地线 | 观珠所#48 | 4×25mm2 12米 | 茂名供电局 | 电白供电局 | 电白供电局 | 观珠供电所 | 冯志勇 |  |  | 观珠供电所 | D | C A TA01 | 0309 C A TA01 7133104 D | 安全工器具 | 河北省晋力电气有限公司 | 2022-09-01 | 无出厂编号 | 2023-08-15 | 360 | 2052-09-01 | 1 | 2022-09-27 | 2027-09-26 |  | 生产管理用工器具/安全工器具/接地线 | 组 | 正常 | 未使用 | 3B2D425EF3094336A4BF510E20332276
0.4kV接地线 | 观珠所#41 | 4×25mm2 | 茂名供电局 | 电白供电局 | 电白供电局 | 观珠供电所 | 冯志勇 |  |  | 观珠供电所 | D | C A TA01 | 0309 C A TA01 6865075 D | 安全工器具 | 河北安电电力器材有限公司 | 2021-04-01 | 无出厂编号 | 2021-04-20 | 360 | 2051-04-01 | 1 | 2024-08-20 | 2029-08-19 |  | 生产管理用工器具/安全工器具/接地线 | 套 | 正常 | 未使用 | 60f2c71627d84185894d259264381d71
绝缘梯 | 岭门所#06 | AH-RT1500 | 茂名供电局 | 电白供电局 | 电白供电局 | 岭门供电所 | 许国祥 |  |  | 岭门供电所安全工器具室 | D | C A TA15 | 0309 C A TA15 1120378 D | 爬梯平台脚手架类 | 常州安恒电力设备有限公司 | 2017-03-01 | 无出厂编号 | 2017-04-01 | 360 | 2047-03-01 | 1 | 2024-03-11 | 2025-03-10 |  | 生产管理用工器具/安全工器具/绝缘梯 | 把 | 正常 | 未使用 | f1ddaf2782994024b3feeb7039afb132
护目镜 | 岭门所#4 | 防冲击护目镜 | 茂名供电局 | 电白供电局 | 电白供电局 | 岭门供电所 | 许国祥 |  |  | 岭门供电所安全工器具室 | D | C A TA18 | 0309 C A TA18 7595200 D | 安全工器具 | 瑞氪维尔（Raxwell） | 2020-10-02 | 无出厂编号 | 2020-11-03 | [6 empty] | 生产管理用工器具/安全工器具/护目镜 | 副 | 正常 | 未使用 | ee5bdf734dba445cbb6bd90075937ab1
安全警示带 | 观珠所#3 | 长50m*宽5cm | 茂名供电局 | 电白供电局 | 电白供电局 | 观珠供电所 | 冯志勇 |  |  | 观珠供电所 | D | C A TA29 | 0309 C A TA29 2583450 D | 安全工器具 | 广东朗固 | 2021-08-01 | 无出厂编号 | 2021-08-01 | 120 | 2031-08-01 | 1 |  |  |  | 生产管理用工器具/安全工器具/伸缩式安全警示带 |  | 正常 | 未使用 | 3B65D40EFA654E7084A3E833DEC0A855
0.4kV接地线 | 电城所#452 | 1节0.5米 | 茂名供电局 | 电白供电局 | 电白供电局 | 电城供电所 | 杨雄如 |  |  | 电城所工器具室104 | D | C A TA01 | 0309 C A TA01 7906322 D | 安全工器具 | 保定通力电器设备有限公司 | 2024-03-01 | 无出厂编号 | 2024-05-14 | 60 | 2029-03-01 | 12 | 2024-05-08 | 2029-05-07 |  | 生产管理用工器具/安全工器具/接地线 | 组 | 正常 | 未使用 | 168d6db2d7a444c4a4545be79f5f1126
0.4kV接地线 | 电城所#451 | 1节0.5米 | 茂名供电局 | 电白供电局 | 电白供电局 | 电城供电所 | 杨雄如 |  |  | 电城所工器具室104 | D | C A TA01 | 0309 C A TA01 7041602 D | 安全工器具 | 保定通力电器设备有限公司 | 2024-03-01 | 无出厂编号 | 2024-05-14 | 60 | 2029-03-01 | 12 | 2024-05-08 | 2029-05-07 |  | 生产管理用工器具/安全工器具/接地线 | 组 | 正常 | 未使用 | 36c0b3aab22c43f19527e9190109a66e
0.4kV接地线 | 电城所#417 | 1节0.5米 | 茂名供电局 | 电白供电局 | 电白供电局 | 电城供电所 | 杨雄如 |  |  | 电城所工器具室104 | D | C A TA01 | 0309 C A TA01 9730086 D | 安全工器具 | 保定通力电器设备有限公司 | 2024-03-01 | 无出厂编号 | 2024-05-14 | 60 | 2029-03-01 | 12 | 2024-05-08 | 2029-05-07 |  | 生产管理用工器具/安全工器具/接地线 | 组 | 正常 | 未使用 | 6f9f8259709144b2bf06cec741263976
0.4kV接地线 | 电城所#420 | 1节0.5米 | 茂名供电局 | 电白供电局 | 电白供电局 | 电城供电所 | 杨雄如 |  |  | 电城所工器具室104 | D | C A TA01 | 0309 C A TA01 541075 D | 安全工器具 | 河北晋力电气有限公司 | 2022-09-29 | 无出厂编号 | 2022-10-10 | 60 | 2027-09-29 | 12 | 2022-09-27 | 2027-09-26 |  | 生产管理用工器具/安全工器具/接地线 | 组 | 正常 | 未使用 | ad77d2e9653641f080abe4f28367b3fa
0.4kV接地线 | 电城所#450 | 1节0.5米 | 茂名供电局 | 电白供电局 | 电白供电局 | 电城供电所 | 杨雄如 |  |  | 电城所工器具室104 | D | C A TA01 | 0309 C A TA01 7718428 D | 安全工器具 | 保定通力电器设备有限公司 | 2024-03-01 | 无出厂编号 | 2024-05-14 | 60 | 2029-03-01 | 12 | 2024-05-08 | 2029-05-07 |  | 生产管理用工器具/安全工器具/接地线 | 组 | 正常 | 未使用 | f526db55eaf34fc5a83370bfdc89ac3d
低压绝缘手套 | 电城所#413 | 500V | 茂名供电局 | 电白供电局 | 电城供电所 | 电城供电所 | 杨雄如 |  |  | 工器具房二（104） | D | C A TA09 | 0309 C A TA09 3926597 D | 安全工器具 | 双安科技（天津）有限公司 | 2023-09-03 |  | 2023-09-26 | 60 | 2028-09-03 | 0 | 2024-08-25 | 2025-02-24 |  | 生产管理用工器具/安全工器具/绝缘手套 | 双 | 正常 | 未使用 | 371406489a0a4ce88e7263dfb708638e
低压绝缘手套 | 电城所#423 | 500V | 茂名供电局 | 电白供电局 | 电城供电所 | 电城供电所 | 杨雄如 |  |  | 工器具房二（104） | D | C A TA09 | 0309 C A TA09 4935146 D | 安全工器具 | 双安科技（天津）有限公司 | 2023-09-03 | 无出厂编号 | 2023-09-26 | 60 | 2028-09-03 | 0 | 2024-08-25 | 2025-02-24 |  | 生产管理用工器具/安全工器具/绝缘手套 | 双 | 正常 | 未使用 | 7f152a57c30e4ff98b7e51bbfb315ec2
安全帽（白） | 岭门所#1 | 通用型 | 茂名供电局 | 电白供电局 | 电白供电局 | 岭门供电所 | 许国祥 |  |  | 岭门供电所安全工器具室 | D | C A SS49 | 0309 C A SS49 8879720 D | 安全工器具 | 领工防护装备(湖北)有限公司 | 2022-08-01 | 无出厂编号 | 2022-10-10 | 30 | 2025-02-01 | 1 |  |  |  | 生产管理用工器具/安全工器具/安全帽 | 顶 | 正常 | 未使用 | fb0df23d53da43ff817f9641e0762e2b
10kV接地线 | 岭门所#012 | 10kV1节1.2米（3节/套） | 茂名供电局 | 电白供电局 | 电白供电局 | 岭门供电所 | 许国祥 |  |  | 岭门供电所安全工器具室 | D | C A TA01 | 0309 C A TA01 8087324 D | 安全工器具 | 河北信得利电器设备有限公司 | 2016-12-01 | 无出厂编号 | 2017-07-01 |  |  | 1 | 2024-08-26 | 2029-08-25 |  | 生产管理用工器具/安全工器具/接地线 | 组 | 正常 | 未使用 | e54c548ddd774077abe0620fa94490b4
10kV接地线 | 岭门所#05 | 10kV1节1.2米（3节/套） | 茂名供电局 | 电白供电局 | 电白供电局 | 岭门供电所 | 许国祥 |  |  | 岭门供电所安全工器具室 | D | C A TA01 | 0309 C A TA01 2112031 D | 安全工器具 | 河北信得利电器设备有限公司 | 2014-12-01 | 无出厂编号 | 2015-10-03 |  |  | 1 | 2021-04-20 | 2026-04-19 |  | 生产管理用工器具/安全工器具/接地线 | 组 | 正常 | 未使用 | e6ecd307892749b89e846a8dc651c25b
0.4kV接地线 | 岭门所#43 | 1节0.4米*4节/套 | 茂名供电局 | 电白供电局 | 电白供电局 | 岭门供电所 | 许国祥 |  |  | 岭门供电所安全工器具室 | D | C A TA01 | 0309 C A TA01 6289341 D | 安全工器具 | 河北信得利电器设备有限公司 | 2015-12-01 | 无出厂编号 | 2016-02-01 |  |  | 1 | 2021-04-20 | 2026-04-19 |  | 生产管理用工器具/安全工器具/接地线 | 组 | 正常 | 未使用 | edd5f39cf2d247fe91b1e85cbc30e82c
10kV验电器 | 岭门所#09 | RSG-10kV | 茂名供电局 | 电白供电局 | 电白供电局 | 岭门供电所 | 许国祥 |  |  | 岭门供电所安全工器具室 | D | C A TA03 | 0309 C A TA03 5739329 D | 安全工器具 | 河北安电电力器材有限公司 | 2020-09-01 | 无出厂编号 | 2021-10-15 |  |  | 1 | 2024-08-26 | 2025-08-25 |  | 生产管理用工器具/安全工器具/验电器 | 支 | 正常 | 未使用 | f43f5ecc8bd2478ca7e8ecb30dcbccf7
低压绝缘手套 | 岭门所#43 | 0.4kV | 茂名供电局 | 电白供电局 | 电白供电局 | 岭门供电所 | 许国祥 |  |  | 岭门供电所安全工器具室 | D | C A TA09 | 0309 C A TA09 3317856 D | 安全工器具 | 上海诚格安全防护用品有限公司 | 2023-09-01 | 无出厂编号 | 2024-03-01 | 60 | 2028-09-01 | 1 | 2024-08-26 | 2025-02-25 |  | 生产管理用工器具/安全工器具/绝缘手套 | 双 | 正常 | 未使用 | eaddef1d0e064f739f43202a67cd5d6a
脚扣 | 岭门所#6 | JXJK-T-400 | 茂名供电局 | 电白供电局 | 电白供电局 | 岭门供电所 | 许国祥 |  |  | 岭门供电所安全工器具室 | D | C A TA14 | 0309 C A TA14 8827075 D | 爬梯平台脚手架类 | 河北佳兴电力设备有限公司 | 2017-07-01 | 无出厂编号 | 2021-10-15 |  |  | 1 | 2024-08-26 | 2025-08-25 |  | 生产管理用工器具/安全工器具/脚扣 | 个 | 正常 | 未使用 | f5d22122d5e24c97a5c668c16ac00092
绝缘梯 | 岭门所#01 | AH-RT1000 | 茂名供电局 | 电白供电局 | 电白供电局 | 岭门供电所 | 许国祥 |  |  | 岭门供电所安全工器具室 | D | C A TA15 | 0309 C A TA15 3224307 D | 爬梯平台脚手架类 | 常州安恒电力设备有限公司 | 2017-03-01 | 无出厂编号 | 2017-04-01 | 360 | 2047-03-01 | 1 | 2024-03-04 | 2025-03-03 |  | 生产管理用工器具/安全工器具/绝缘梯 | 把 | 正常 | 未使用 | e80744da7286455f888c3b65173cc5bb
绝缘梯 | 岭门所#09 | LG-JYYGSS-2米 | 茂名供电局 | 电白供电局 | 电白供电局 | 岭门供电所 | 许国祥 |  |  | 岭门供电所安全工器具室 | D | C A TA15 | 0309 C A TA15 5695189 D | 爬梯平台脚手架类 | 广东朗固实业有限公司 | 2018-07-01 | 无出厂编号 | 2019-02-01 | 360 | 2048-07-01 | 1 | 2024-03-04 | 2025-03-03 |  | 生产管理用工器具/安全工器具/绝缘梯 | 把 | 正常 | 未使用 | f5a9cf7793274d5887ae67b4fda40743
绝缘围栏杆 | 岭门所#9 | Փ30*1.4米 | 茂名供电局 | 电白供电局 | 电白供电局 | 岭门供电所 | 许国祥 |  |  | 岭门供电所安全工器具室 | D | C A TA26 | 0309 C A TA26 5473722 D | 安全工器具 | 保定阳光电力设备有限公司 | 2015-01-01 | 无出厂编号 | 2015-10-01 | [6 empty] | 生产管理用工器具/安全工器具/安全围网 | 支 | 正常 | 未使用 | ed966fe455d3450ab6ab7354e65c9c66
绝缘围栏杆 | 岭门所#4 | Փ30*1.4米 | 茂名供电局 | 电白供电局 | 电白供电局 | 岭门供电所 | 许国祥 |  |  | 岭门供电所安全工器具室 | D | C A TA26 | 0309 C A TA26 1294924 D | 安全工器具 | 保定阳光电力设备有限公司 | 2015-01-01 | 无出厂编号 | 2015-10-01 | [6 empty] | 生产管理用工器具/安全工器具/安全围网 | 支 | 正常 | 未使用 | f232fb01bf5b4cc0a47ea19569457cb6
绝缘围栏盘 | 岭门所#2 | Փ28mm | 茂名供电局 | 电白供电局 | 电白供电局 | 岭门供电所 | 许国祥 |  |  | 岭门供电所安全工器具室 | D | C A TA26 | 0309 C A TA26 5905765 D | 安全工器具 | 保定阳光电力设备有限公司 | 2015-01-01 | 无出厂编号 | 2015-10-01 | [6 empty] | 生产管理用工器具/安全工器具/安全围网 | 个 | 正常 | 未使用 | f2a502769686485da08be6cb1f47198b
施工警示牌 | 岭门所#1 | 电力施工，车辆慢行 | 茂名供电局 | 电白供电局 | 电白供电局 | 岭门供电所 | 许国祥 |  |  | 岭门供电所铁皮屋仓库 | D | C A TA29 | 0309 C A TA29 8539943 D | 安全工器具 | 电白县顺源物资有限公司 | 2020-01-01 | 无出厂编号 | 2020-02-01 | [6 empty] | 生产管理用工器具/安全工器具/伸缩式安全警示带 | 个 | 正常 | 未使用 | 197b2bb848714bde9110571518a447b2
施工警示牌 | 岭门所#4 | 电力施工，车辆慢行 | 茂名供电局 | 电白供电局 | 电白供电局 | 岭门供电所 | 许国祥 |  |  | 岭门供电所铁皮屋仓库 | D | C A TA29 | 0309 C A TA29 8172366 D | 安全工器具 | 电白县顺源物资有限公司 | 2020-01-01 | 无出厂编号 | 2020-02-01 | [6 empty] | 生产管理用工器具/安全工器具/伸缩式安全警示带 | 个 | 正常 | 未使用 | 427eb2e42f364a5c9a24e493d791b6af
施工警示牌 | 岭门所#3 | 电力施工，车辆慢行 | 茂名供电局 | 电白供电局 | 电白供电局 | 岭门供电所 | 许国祥 |  |  | 岭门供电所铁皮屋仓库 | D | C A TA29 | 0309 C A TA29 4969905 D | 安全工器具 | 电白县顺源物资有限公司 | 2020-01-01 | 无出厂编号 | 2020-02-01 | [6 empty] | 生产管理用工器具/安全工器具/伸缩式安全警示带 | 个 | 正常 | 未使用 | 449b803418614b77b074bcbfd7befbd4
施工警示牌 | 岭门所#9 | 电力施工，请绕道行驶 | 茂名供电局 | 电白供电局 | 电白供电局 | 岭门供电所 | 许国祥 |  |  | 岭门供电所铁皮屋仓库 | D | C A TA29 | 0309 C A TA29 7468962 D | 安全工器具 | 电白县顺源物资有限公司 | 2020-01-01 | 无出厂编号 | 2020-02-01 | [6 empty] | 生产管理用工器具/安全工器具/伸缩式安全警示带 | 个 | 正常 | 未使用 | 62f7ff0f74ea49d0b517d853a7d0c79c
施工警示牌 | 岭门所#10 | 电力施工，请绕道行驶 | 茂名供电局 | 电白供电局 | 电白供电局 | 岭门供电所 | 许国祥 |  |  | 岭门供电所铁皮屋仓库 | D | C A TA29 | 0309 C A TA29 4913431 D | 安全工器具 | 电白县顺源物资有限公司 | 2020-01-01 | 无出厂编号 | 2020-02-01 | [6 empty] | 生产管理用工器具/安全工器具/伸缩式安全警示带 | 个 | 正常 | 未使用 | 725f4d65bc1d47418dd7062c2cf75f69
施工警示牌 | 岭门所#2 | 电力施工，车辆慢行 | 茂名供电局 | 电白供电局 | 电白供电局 | 岭门供电所 | 许国祥 |  |  | 岭门供电所铁皮屋仓库 | D | C A TA29 | 0309 C A TA29 5214963 D | 安全工器具 | 电白县顺源物资有限公司 | 2020-01-01 | 无出厂编号 | 2020-02-01 | [6 empty] | 生产管理用工器具/安全工器具/伸缩式安全警示带 | 个 | 正常 | 未使用 | f573c25c390d46e6a2becdb0c50658cb
路锥（雪糕筒） | 岭门所#3 | 雪糕筒 | 茂名供电局 | 电白供电局 | 电白供电局 | 岭门供电所 | 许国祥 |  |  | 岭门供电所铁皮屋仓库 | D | C A TA32 | 0309 C A TA32 0616046 D | 安全工器具 | 电白县顺源物资有限公司 | 2020-01-01 | 无出厂编号 | 2020-02-01 | [6 empty] | 生产管理用工器具/安全工器具/交通锥 | 个 | 正常 | 未使用 | 13d12f354ee9452f85dc7ec92192f827
路锥（雪糕筒） | 岭门所#9 | 雪糕筒 | 茂名供电局 | 电白供电局 | 电白供电局 | 岭门供电所 | 许国祥 |  |  | 岭门供电所铁皮屋仓库 | D | C A TA32 | 0309 C A TA32 9486939 D | 安全工器具 | 电白县顺源物资有限公司 | 2020-01-01 | 无出厂编号 | 2020-02-01 | [6 empty] | 生产管理用工器具/安全工器具/交通锥 | 个 | 正常 | 未使用 | 1d2afd88e0fc4b3c8204351bde6f9581
路锥（雪糕筒） | 岭门所#6 | 雪糕筒 | 茂名供电局 | 电白供电局 | 电白供电局 | 岭门供电所 | 许国祥 |  |  | 岭门供电所铁皮屋仓库 | D | C A TA32 | 0309 C A TA32 5235574 D | 安全工器具 | 电白县顺源物资有限公司 | 2020-01-01 | 无出厂编号 | 2020-02-01 | [6 empty] | 生产管理用工器具/安全工器具/交通锥 | 个 | 正常 | 未使用 | 32bb7b83214e4ee0aa0282634b4a3672
路锥（雪糕筒） | 岭门所#5 | 雪糕筒 | 茂名供电局 | 电白供电局 | 电白供电局 | 岭门供电所 | 许国祥 |  |  | 岭门供电所铁皮屋仓库 | D | C A TA32 | 0309 C A TA32 2482635 D | 安全工器具 | 电白县顺源物资有限公司 | 2020-01-01 | 无出厂编号 | 2020-02-01 | [6 empty] | 生产管理用工器具/安全工器具/交通锥 | 个 | 正常 | 未使用 | 48796d53a27c4f388cb7dbf9c296819a
路锥（雪糕筒） | 岭门所#1 | 雪糕筒 | 茂名供电局 | 电白供电局 | 电白供电局 | 岭门供电所 | 许国祥 |  |  | 岭门供电所铁皮屋仓库 | D | C A TA32 | 0309 C A TA32 5146821 D | 安全工器具 | 电白县顺源物资有限公司 | 2020-01-01 | 无出厂编号 | 2020-02-01 | [6 empty] | 生产管理用工器具/安全工器具/交通锥 | 个 | 正常 | 未使用 | 8907e2ee7fc5471dbaba8bc0fe6afcbb
路锥（雪糕筒） | 岭门所#2 | 雪糕筒 | 茂名供电局 | 电白供电局 | 电白供电局 | 岭门供电所 | 许国祥 |  |  | 岭门供电所铁皮屋仓库 | D | C A TA32 | 0309 C A TA32 6197712 D | 安全工器具 | 电白县顺源物资有限公司 | 2020-01-01 | 无出厂编号 | 2020-02-01 | [6 empty] | 生产管理用工器具/安全工器具/交通锥 | 个 | 正常 | 未使用 | 8a998887fa884f9b8bcdd112c849d410
路锥（雪糕筒） | 岭门所#12 | 雪糕筒 | 茂名供电局 | 电白供电局 | 电白供电局 | 岭门供电所 | 许国祥 |  |  | 岭门供电所铁皮屋仓库 | D | C A TA32 | 0309 C A TA32 4183350 D | 安全工器具 | 电白县顺源物资有限公司 | 2020-01-01 | 无出厂编号 | 2020-02-01 | [6 empty] | 生产管理用工器具/安全工器具/交通锥 | 个 | 正常 | 未使用 | 90e5b3ea55014a839cc681ab6c16de32
路锥（雪糕筒） | 岭门所#4 | 雪糕筒 | 茂名供电局 | 电白供电局 | 电白供电局 | 岭门供电所 | 许国祥 |  |  | 岭门供电所铁皮屋仓库 | D | C A TA32 | 0309 C A TA32 4376699 D | 安全工器具 | 电白县顺源物资有限公司 | 2020-01-01 | 无出厂编号 | 2020-02-01 | [6 empty] | 生产管理用工器具/安全工器具/交通锥 | 个 | 正常 | 未使用 | a759a441a3e84afcbd9650f0f9177215
竹梯 | 岭门所#31(19级） | 19级竹梯 | 茂名供电局 | 电白供电局 | 电白供电局 | 岭门供电所 | 许国祥 |  |  | 岭门供电所铁皮屋仓库 | D | C A TB46 | 0309 C A TB46 7857888 D | 爬梯平台脚手架类 | 麦思格测 | 2024-03-13 | 无出厂编号 | 2024-05-13 |  |  | 1 | 2024-08-26 | 2025-02-25 |  | 生产管理用工器具/维修工具/竹梯 | 把 | 正常 | 未使用 | 2FEFB83E4E4F47828B49070D50FE5D37
竹梯 | 岭门所#32(21级） | 21级竹梯 | 茂名供电局 | 电白供电局 | 电白供电局 | 岭门供电所 | 许国祥 |  |  | 岭门供电所铁皮屋仓库 | D | C A TB46 | 0309 C A TB46 7762587 D | 爬梯平台脚手架类 | 麦思格测 | 2024-03-13 | 无出厂编号 | 2024-05-13 |  |  | 1 | 2024-08-26 | 2025-02-25 |  | 生产管理用工器具/维修工具/竹梯 | 把 | 正常 | 未使用 | EE0EED4DAC054526B97600EA51F1DC63
10kV放电棒 | 岭门所#02 | FD-10kV | 茂名供电局 | 电白供电局 | 电白供电局 | 岭门供电所 | 许国祥 |  |  | 岭门供电所安全工器具室 | D | 无对应的资产分类 | 0309 999999 6720759 D | 安全工器具 | 保定阳光电力设备有限公司 | 2014-12-01 | 无出厂编号 | 2021-10-10 |  |  | 1 | 2024-08-26 | 2025-08-25 |  |  | 组 | 正常 | 未使用 | f5d241c4f4b34b9da885cb00ef0b80d4
标示牌 | 岭门所#19 | 禁止合闸 有人工作（红底/黑字） | 茂名供电局 | 电白供电局 | 电白供电局 | 配电运维班 | 许国祥 |  |  | 岭门供电所安全工器具室 | D | C A TA30 | 0309 C A TA30 6511478 D | 安全工器具 | 茂名市粤恒力输变电工程有限公司 | 2016-12-02 | 无出厂编号 | 2017-12-02 | [6 empty] | 生产管理用工器具/安全工器具/安全标示牌 | 块 | 正常 | 未使用 | e552339d837c432e83c14a7427a64536
标示牌 | 岭门所#16 | 禁止合闸 有人工作（红底/黑字） | 茂名供电局 | 电白供电局 | 电白供电局 | 配电运维班 | 许国祥 |  |  | 岭门供电所安全工器具室 | D | C A TA30 | 0309 C A TA30 9716053 D | 安全工器具 | 茂名市粤恒力输变电工程有限公司 | 2016-12-02 | 无出厂编号 | 2017-12-02 | [6 empty] | 生产管理用工器具/安全工器具/安全标示牌 | 块 | 正常 | 未使用 | f33b6600951b450e856abc84acbbd334
标示牌 | 岭门所#5 | 300*240mm禁止合闸 线路有人工作（红底/黑字） | 茂名供电局 | 电白供电局 | 电白供电局 | 配电运维班 | 许国祥 |  |  | 岭门供电所安全工器具室 | D | C A TA30 | 0309 C A TA30 0429399 D | 安全工器具 | 茂名市粤恒力输变电工程有限公司 | 2016-12-02 | 无出厂编号 | 2017-12-02 | [6 empty] | 生产管理用工器具/安全工器具/安全标示牌 | 块 | 正常 | 未使用 | f58336e8f9b1436d80f9c2ace7cd0bae
红布 | 岭门所#7 | 1*0.38米 | 茂名供电局 | 电白供电局 | 电白供电局 | 配电运维班 | 许国祥 |  |  | 岭门供电所安全工器具室 | D | C A TA30 | 0309 C A TA30 8163470 D | 安全工器具 | 电白县顺源物资有限公司 | 2019-01-01 | 无出厂编号 | 2019-03-01 | 360 | 2049-01-01 |  |  |  |  | 生产管理用工器具/安全工器具/安全标示牌 | 个 | 正常 | 未使用 | f72182f575b24d55b412be17061eba42
路锥（雪糕筒） | 岭门所#7 | 雪糕筒 | 茂名供电局 | 电白供电局 | 电白供电局 | 岭门供电所 | 许国祥 |  |  | 岭门供电所铁皮屋仓库 | D | C A TA32 | 0309 C A TA32 0619236 D | 安全工器具 | 电白县顺源物资有限公司 | 2020-01-01 | 无出厂编号 | 2020-02-01 | [6 empty] | 生产管理用工器具/安全工器具/交通锥 | 个 | 正常 | 使用中 | 36e621e0403f4374906fb1648d90b787
路锥（雪糕筒） | 岭门所#8 | 雪糕筒 | 茂名供电局 | 电白供电局 | 电白供电局 | 岭门供电所 | 许国祥 |  |  | 岭门供电所铁皮屋仓库 | D | C A TA32 | 0309 C A TA32 3718311 D | 安全工器具 | 电白县顺源物资有限公司 | 2020-01-01 | 无出厂编号 | 2020-02-01 | [6 empty] | 生产管理用工器具/安全工器具/交通锥 | 个 | 正常 | 使用中 | 88fa83dacafe4eeabefd14bc7c1202a6
安全帽（红） | 岭门所#3 | 通用型 | 茂名供电局 | 电白供电局 | 电白供电局 | 岭门供电所 | 许国祥 |  |  | 岭门供电所安全工器具室 | D | C A SS49 | 0309 C A SS49 9292239 D | 安全工器具 | 河北安电电力器材有限公司 | 2022-08-01 | 无出厂编号 | 2022-10-10 | 30 | 2025-02-01 | 1 |  |  |  | 生产管理用工器具/安全工器具/安全帽 | 顶 | 正常 | 未使用 | a7f34cf13c6b4cb387f8682ac922441b
安全帽（黄） | 岭门所#5 | 通用型 | 茂名供电局 | 电白供电局 | 电白供电局 | 岭门供电所 | 许国祥 |  |  | 岭门供电所安全工器具室 | D | C A SS49 | 0309 C A SS49 6089199 D | 安全工器具 | 领工防护装备(湖北)有限公司 | 2022-08-01 | 无出厂编号 | 2022-10-10 | 30 | 2025-02-01 | 1 |  |  |  | 生产管理用工器具/安全工器具/安全帽 | 顶 | 正常 | 未使用 | beba9579b2594a7b8e8ac4689a350061
安全帽（白） | 岭门所#2 | 通用型 | 茂名供电局 | 电白供电局 | 电白供电局 | 岭门供电所 | 许国祥 |  |  | 岭门供电所安全工器具室 | D | C A SS49 | 0309 C A SS49 5581727 D | 安全工器具 | 领工防护装备(湖北)有限公司 | 2022-08-01 | 无出厂编号 | 2022-10-10 | 30 | 2025-02-01 | 1 |  |  |  | 生产管理用工器具/安全工器具/安全帽 | 顶 | 正常 | 未使用 | d96c509676f44eed8a75a9b307db30de
0.4kV接地线 | 岭门所#44 | 1节0.3米*4节/套 | 茂名供电局 | 电白供电局 | 电白供电局 | 岭门供电所 | 许国祥 |  |  | 岭门供电所安全工器具室 | D | C A TA01 | 0309 C A TA01 9216770 D | 安全工器具 | 河北信得利电器设备有限公司 | 2015-12-01 | 无出厂编号 | 2016-02-01 |  |  | 1 | 2021-04-10 | 2026-04-09 |  | 生产管理用工器具/安全工器具/接地线 | 组 | 正常 | 未使用 | c8988a6f723b43dea2374ec715af2846
10kV验电器 | 岭门所#010 | RSG-10kV | 茂名供电局 | 电白供电局 | 电白供电局 | 岭门供电所 | 许国祥 |  |  | 岭门供电所安全工器具室 | D | C A TA03 | 0309 C A TA03 0340938 D | 安全工器具 | 河北安电电力器材有限公司 | 2020-09-01 | 无出厂编号 | 2021-10-15 |  |  | 1 | 2024-08-26 | 2025-08-25 |  | 生产管理用工器具/安全工器具/验电器 | 支 | 正常 | 未使用 | bf896471a2bf416e9aef323f072c1080
10kV绝缘测高杆 | 岭门所#03 | CGG-12米-110kV | 茂名供电局 | 电白供电局 | 电白供电局 | 岭门供电所 | 许国祥 |  |  | 岭门供电所安全工器具室 | D | C A TA04 | 0309 C A TA04 5784776 D | 安全工器具 | 石家庄科锐电气有限责任公司 | 2014-12-01 | 无出厂编号 | 2015-06-01 |  |  | 1 | 2024-03-04 | 2025-03-03 |  | 生产管理用工器具/安全工器具/绝缘棒 | 组 | 正常 | 未使用 | a253805630d24b2795ee54e584fcff60
布垫 | 岭门所#1 | 2.8*1.9米 | 茂名供电局 | 电白供电局 | 电白供电局 | 岭门供电所 | 许国祥 |  |  | 岭门供电所安全工器具室 | D | C A TA05 | 0309 C A TA05 0419803 D | 安全工器具 | 电白县顺源物资有限公司 | 2022-01-01 | 无出厂编号 | 2022-03-01 |  |  | 1 |  |  |  | 生产管理用工器具/安全工器具/绝缘垫 | 张 | 正常 | 未使用 | cd5970f477ef4bf49bbd4e5d6aa4dc7e
高压绝缘靴 | 岭门所#06 | 20kV | 茂名供电局 | 电白供电局 | 电白供电局 | 岭门供电所 | 许国祥 |  |  | 岭门供电所安全工器具室 | D | C A TA08 | 0309 C A TA08 9803482 D | 安全工器具 | 双安科技（天津）有限公司 | 2021-08-01 | 无出厂编号 | 2023-09-01 | 60 | 2026-08-01 | 1 | 2024-08-26 | 2025-02-25 |  | 生产管理用工器具/安全工器具/绝缘鞋 | 双 | 正常 | 未使用 | dc1e27c334624bb7ba516579a4aa375c
低压绝缘手套 | 岭门所#42 | 0.4kV | 茂名供电局 | 电白供电局 | 电白供电局 | 岭门供电所 | 许国祥 |  |  | 岭门供电所安全工器具室 | D | C A TA09 | 0309 C A TA09 1406841 D | 安全工器具 | 天津双安劳保橡胶有限公司 | 2023-09-01 | 无出厂编号 | 2024-03-01 | 60 | 2028-09-01 | 1 | 2024-08-26 | 2025-02-25 |  | 生产管理用工器具/安全工器具/绝缘手套 | 双 | 正常 | 未使用 | a3bc6eb7fead4b27a0d5fb124e94ac16
高压绝缘手套 | 岭门所#04 | 10kV | 茂名供电局 | 电白供电局 | 电白供电局 | 岭门供电所 | 许国祥 |  |  | 岭门供电所安全工器具室 | D | C A TA09 | 0309 C A TA09 2186536 D | 安全工器具 | 双安科技（天津）有限公司 | 2021-07-01 | 无出厂编号 | 2021-10-15 | 60 | 2026-07-01 | 1 | 2024-08-26 | 2025-02-25 |  | 生产管理用工器具/安全工器具/绝缘手套 | 双 | 正常 | 未使用 | ca3184e5ac7048d690ecf7623e59fb43
高压绝缘手套 | 岭门所#07 | 10kV | 茂名供电局 | 电白供电局 | 电白供电局 | 岭门供电所 | 许国祥 |  |  | 岭门供电所安全工器具室 | D | C A TA09 | 0309 C A TA09 1570038 D | 安全工器具 | 双安科技（天津）有限公司 | 2022-09-01 | 无出厂编号 | 2023-01-01 | 60 | 2027-09-01 | 1 | 2024-08-26 | 2025-02-25 |  | 生产管理用工器具/安全工器具/绝缘手套 | 双 | 正常 | 未使用 | e0240d40e68e42299f88745132a1a3a9
脚扣-550 | 岭门所#8 | JK-T-550-型 | 茂名供电局 | 电白供电局 | 电白供电局 | 岭门供电所 | 许国祥 |  |  | 岭门供电所安全工器具室 | D | C A TA14 | 0309 C A TA14 1475526 D | 爬梯平台脚手架类 | 保定通力电器设备有限公司 | 2022-05-01 | 无出厂编号 | 2022-06-01 |  |  | 1 | 2024-03-04 | 2025-03-03 |  | 生产管理用工器具/安全工器具/脚扣 | 个 | 正常 | 未使用 | E64EB152AB0B4E4F9B722BE9D649FA2E
脚扣-550 | 岭门所#7 | JK-T-550-型 | 茂名供电局 | 电白供电局 | 电白供电局 | 岭门供电所 | 许国祥 |  |  | 岭门供电所安全工器具室 | D | C A TA14 | 0309 C A TA14 7837121 D | 爬梯平台脚手架类 | 保定通力电器设备有限公司 | 2022-05-01 | 无出厂编号 | 2022-06-01 |  |  | 1 | 2024-03-04 | 2025-03-03 |  | 生产管理用工器具/安全工器具/脚扣 | 个 | 正常 | 未使用 | F9D2BBCBD4C14E60BA8C87B1477F1D28
绝缘伸缩梯 | 岭门所#08 | 4米 | 茂名供电局 | 电白供电局 | 电白供电局 | 岭门供电所 | 许国祥 |  |  | 岭门供电所安全工器具室 | D | C A TA15 | 0309 C A TA15 6908268 D | 爬梯平台脚手架类 | 石家庄市诺安电力设备有限公司 | 2023-08-01 | 2111006 | 2023-10-08 |  |  | 1 | 2024-08-26 | 2025-08-25 |  | 生产管理用工器具/安全工器具/绝缘梯 | 把 | 正常 | 未使用 | F44D4A6CDB054FA2870E8AF3BD34C055
3m绝缘梯 | 岭门所#02 | 3米 | 茂名供电局 | 电白供电局 | 电白供电局 | 岭门供电所 | 许国祥 |  |  | 岭门供电所安全工器具室 | D | C A TA15 | 0309 C A TA15 3584498 D | 爬梯平台脚手架类 | 昆明飞翔材料技术有限公司 | 2023-04-01 | 230479 | 2023-10-08 | 360 | 2053-04-01 | 1 | 2024-03-11 | 2025-03-10 |  | 生产管理用工器具/安全工器具/绝缘梯 | 把 | 正常 | 未使用 | FFFD60196E244B94AC7A245DF2F600E2
安全围栏 | 岭门所#3 | 1.2*1.2米 | 茂名供电局 | 电白供电局 | 电白供电局 | 岭门供电所 | 许国祥 |  |  | 岭门供电所安全工器具室 | D | C A TA26 | 0309 C A TA26 4962947 D | 安全工器具 | 保定阳光电力设备有限公司 | 2015-01-01 | 无出厂编号 | 2015-10-01 | [6 empty] | 生产管理用工器具/安全工器具/安全围网 | 个 | 正常 | 未使用 | a9a8b10d2e1a45878d3db5768711db31
安全警示围栏网 | 岭门所#3 | 1.2*15米/条 | 茂名供电局 | 电白供电局 | 电白供电局 | 岭门供电所 | 许国祥 |  |  | 岭门供电所安全工器具室 | D | C A TA26 | 0309 C A TA26 3963663 D | 安全工器具 | 浙江省永康市亚泰工贸有限公司 | 2014-04-01 | 无出厂编号 | 2016-12-02 |  |  | 1 |  |  |  | 生产管理用工器具/安全工器具/安全围网 | 套 | 正常 | 未使用 | ad51eb5ca3f64abcbc443d1725134f65
绝缘围栏杆 | 岭门所#7 | Փ30*1.4米 | 茂名供电局 | 电白供电局 | 电白供电局 | 岭门供电所 | 许国祥 |  |  | 岭门供电所安全工器具室 | D | C A TA26 | 0309 C A TA26 4485186 D | 安全工器具 | 保定阳光电力设备有限公司 | 2015-01-01 | 无出厂编号 | 2015-10-01 | [6 empty] | 生产管理用工器具/安全工器具/安全围网 | 支 | 正常 | 未使用 | afd5ff199ba748bb83bd006400ba5986
绝缘围栏盘 | 岭门所#9 | Փ28mm | 茂名供电局 | 电白供电局 | 电白供电局 | 岭门供电所 | 许国祥 |  |  | 岭门供电所安全工器具室 | D | C A TA26 | 0309 C A TA26 2407074 D | 安全工器具 | 保定阳光电力设备有限公司 | 2015-01-01 | 无出厂编号 | 2015-10-01 | [6 empty] | 生产管理用工器具/安全工器具/安全围网 | 个 | 正常 | 未使用 | b430002c2d5446978ffd34831fb66716
绝缘围栏杆 | 岭门所#1 | Փ30*1.4米 | 茂名供电局 | 电白供电局 | 电白供电局 | 岭门供电所 | 许国祥 |  |  | 岭门供电所安全工器具室 | D | C A TA26 | 0309 C A TA26 5352345 D | 安全工器具 | 保定阳光电力设备有限公司 | 2015-01-01 | 无出厂编号 | 2015-10-02 | [6 empty] | 生产管理用工器具/安全工器具/安全围网 | 支 | 正常 | 未使用 | c1beef1258384fc894b7dfd71f91bfe5
安全围栏 | 岭门所#5 | 1.2*1.2米 | 茂名供电局 | 电白供电局 | 电白供电局 | 岭门供电所 | 许国祥 |  |  | 岭门供电所安全工器具室 | D | C A TA26 | 0309 C A TA26 2979475 D | 安全工器具 | 保定阳光电力设备有限公司 | 2015-01-01 | 无出厂编号 | 2015-10-01 | [6 empty] | 生产管理用工器具/安全工器具/安全围网 | 个 | 正常 | 未使用 | c1e63e8e70774e228c7803ad2da5cf21
安全警示围栏网 | 岭门所#5 | 1.2*15米/条 | 茂名供电局 | 电白供电局 | 电白供电局 | 岭门供电所 | 许国祥 |  |  | 岭门供电所安全工器具室 | D | C A TA26 | 0309 C A TA26 4426137 D | 安全工器具 | 浙江省永康市亚泰工贸有限公司 | 2014-04-01 | 无出厂编号 | 2016-12-02 |  |  | 1 |  |  |  | 生产管理用工器具/安全工器具/安全围网 | 套 | 正常 | 未使用 | d0e12a92857c4e51bb22d5f91d409df8
绝缘围栏盘 | 岭门所#3 | Փ28mm | 茂名供电局 | 电白供电局 | 电白供电局 | 岭门供电所 | 许国祥 |  |  | 岭门供电所安全工器具室 | D | C A TA26 | 0309 C A TA26 5040995 D | 安全工器具 | 保定阳光电力设备有限公司 | 2015-01-01 | 无出厂编号 | 2015-10-01 | [6 empty] | 生产管理用工器具/安全工器具/安全围网 | 个 | 正常 | 未使用 | da9f3bacaa784a69b227903f6ed2da3b
绝缘围栏杆 | 岭门所#2 | Փ30*1.4米 | 茂名供电局 | 电白供电局 | 电白供电局 | 岭门供电所 | 许国祥 |  |  | 岭门供电所安全工器具室 | D | C A TA26 | 0309 C A TA26 5051439 D | 安全工器具 | 保定阳光电力设备有限公司 | 2015-01-01 | 无出厂编号 | 2015-10-01 | [6 empty] | 生产管理用工器具/安全工器具/安全围网 | 支 | 正常 | 未使用 | e24928b7001c4b578ae50c630fcd4646
安全警示带 | 岭门所#3 | 50米 | 茂名供电局 | 电白供电局 | 电白供电局 | 岭门供电所 | 许国祥 |  |  | 岭门供电所安全工器具室 | D | C A TA29 | 0309 C A TA29 5192754 D | 安全工器具 | 广东郎固实业有限公司 | 2021-08-01 | 无出厂编号 | 2022-03-01 |  |  | 1 |  |  |  | 生产管理用工器具/安全工器具/伸缩式安全警示带 | 个 | 正常 | 未使用 | F5BC2E614689496797F58E7C986F44AB
标示牌 | 岭门所#22 | 止步 高压危险 | 茂名供电局 | 电白供电局 | 电白供电局 | 岭门供电所 | 许国祥 |  |  | 岭门供电所安全工器具室 | D | C A TA30 | 0309 C A TA30 4419169 D | 安全工器具 | 奔极力 | 2022-01-04 | 无出厂编号 | 2022-03-01 |  |  | 1 |  |  |  | 生产管理用工器具/安全工器具/安全标示牌 | 块 | 正常 | 未使用 | E49AB7F05D5C4412A21E8E745B991D85
标示牌 | 岭门所#32 | 从此上下 | 茂名供电局 | 电白供电局 | 电白供电局 | 岭门供电所 | 许国祥 |  |  | 岭门供电所安全工器具室 | D | C A TA30 | 0309 C A TA30 974056 D | 安全工器具 | 奔极力 | 2022-01-04 | 无出厂编号 | 2022-03-01 |  |  | 1 |  |  |  | 生产管理用工器具/安全工器具/安全标示牌 | 块 | 正常 | 未使用 | F93CBF63A27F4A41A0BE2684D4E0F330
安全反光背心 | 岭门所#1 | RW8106 | 茂名供电局 | 电白供电局 | 电白供电局 | 岭门供电所 | 许国祥 |  |  | 岭门供电所安全工器具室 | D | C A TA34 | 0309 C A TA34 6553209 D | 安全工器具 | 瑞氪维尔 | 2020-10-02 | 无出厂编号 | 2020-11-03 | [6 empty] | 生产管理用工器具/安全工器具/反光背心 | 件 | 正常 | 未使用 | da0b03d27de94b51b2fe0a7f89c28929
绝缘毯夹 | 岭门所#16 | VACK-211-2-1,05型 | 茂名供电局 | 电白供电局 | 岭门供电所 | 岭门供电所 | 许国祥 |  |  | 岭门供电所安全工器具室 | D | C A TB58 | 0309 C A TB58 7748996 D | 安全工器具 | 河北电之力 | 2024-02-01 | 无出厂编号 | 2024-03-01 |  |  | 1 | 2024-03-11 | 2025-03-10 |  | 生产管理用工器具/安全工器具/绝缘毯夹 | 个 | 正常 | 未使用 | D3CF192F989A4D039AD8A8AAE1C83234
绝缘毯夹 | 岭门所#1 | VACK-211-2-1,05型 | 茂名供电局 | 电白供电局 | 电白供电局 | 岭门供电所 | 许国祥 |  |  | 岭门供电所安全工器具室 | D | C A TB58 | 0309 C A TB58 8860616 D | 安全工器具 | 河北电之力 | 2022-08-25 | 无出厂编号 | 2023-01-10 |  |  | 1 | 2024-08-26 | 2025-08-25 |  | 生产管理用工器具/安全工器具/绝缘毯夹 | 个 | 正常 | 未使用 | DCD039A6E4D942E293175B36DFD90B9F
登高板 | 岭门所#13 | 双保险1.8米 | 茂名供电局 | 电白供电局 | 电白供电局 | 岭门供电所 | 许国祥 |  |  | 岭门供电所安全工器具室 | D | 无对应的资产分类 | 0309 999999 2774636 D | 爬梯平台脚手架类 | 河北诚拓电力器材有限公司 | 2017-01-01 | 无出厂编号 | 2021-10-15 |  |  | 1 | 2024-08-26 | 2025-02-25 |  |  | 付 | 正常 | 未使用 | d9fa6c5831ca450f95a2ff42b30050f6
登高板 | 岭门所#10 | 双保险1.8米 | 茂名供电局 | 电白供电局 | 电白供电局 | 岭门供电所 | 许国祥 |  |  | 岭门供电所安全工器具室 | D | 无对应的资产分类 | 0309 999999 7603830 D | 爬梯平台脚手架类 | 河北诚拓电力器材有限公司 | 2017-01-01 | 无出厂编号 | 2021-10-10 |  |  | 1 | 2024-08-26 | 2025-02-25 |  |  | 付 | 正常 | 未使用 | dac43b90d6aa4c5c8f933fb31976fecb
10kV放电棒 | 岭门所#03 | FD-10kV | 茂名供电局 | 电白供电局 | 电白供电局 | 岭门供电所 | 许国祥 |  |  | 岭门供电所安全工器具室 | D | 无对应的资产分类 | 0309 999999 9790086 D | 安全工器具 | 石家庄科锐电气有限责任公司 | 2014-12-01 | 无出厂编号 | 2021-10-10 |  |  | 1 | 2024-08-26 | 2025-08-25 |  |  | 组 | 正常 | 未使用 | e001646c638942aa8086613e0e4bb105
登高板 | 岭门所#6 | 双保险Փ1.8厘米*2.8米 | 茂名供电局 | 电白供电局 | 电白供电局 | 岭门供电所 | 许国祥 |  |  | 岭门供电所安全工器具室 | D | 无对应的资产分类 | 0309 999999 6225068 D | 爬梯平台脚手架类 | 常州安恒电力设备有限公司 | 2017-07-01 | 无出厂编号 | 2021-10-15 |  |  | 1 | 2024-08-26 | 2025-02-25 |  |  | 付 | 正常 | 未使用 | e06fbd255e394d7f9cb0c7eb38f0cea9
红布 | 岭门所#6 | 1*0.38米 | 茂名供电局 | 电白供电局 | 电白供电局 | 配电运维班 | 许国祥 |  |  | 岭门供电所安全工器具室 | D | C A TA30 | 0309 C A TA30 0173547 D | 安全工器具 | 电白县顺源物资有限公司 | 2019-01-01 | 无出厂编号 | 2019-03-01 | 360 | 2049-01-01 |  |  |  |  | 生产管理用工器具/安全工器具/安全标示牌 | 个 | 正常 | 未使用 | a8e39713402440499b95810c6afedcb1
红布 | 岭门所#3 | 1*0.38米 | 茂名供电局 | 电白供电局 | 电白供电局 | 配电运维班 | 许国祥 |  |  | 岭门供电所安全工器具室 | D | C A TA30 | 0309 C A TA30 4509703 D | 安全工器具 | 电白县顺源物资有限公司 | 2019-01-01 | 无出厂编号 | 2019-03-01 | 360 | 2049-01-01 |  |  |  |  | 生产管理用工器具/安全工器具/安全标示牌 | 个 | 正常 | 未使用 | c2fe2497db1746c4b29a455947ddb725
标示牌 | 岭门所#7 | 300*240mm禁止合闸 线路有人工作（红底/黑字） | 茂名供电局 | 电白供电局 | 电白供电局 | 配电运维班 | 许国祥 |  |  | 岭门供电所安全工器具室 | D | C A TA30 | 0309 C A TA30 8481510 D | 安全工器具 | 茂名市粤恒力输变电工程有限公司 | 2016-12-02 | 无出厂编号 | 2017-12-02 | [6 empty] | 生产管理用工器具/安全工器具/安全标示牌 | 块 | 正常 | 未使用 | cd20d14e3d514c648962f47c5afd25fb
红布 | 岭门所#8 | 1*0.38米 | 茂名供电局 | 电白供电局 | 电白供电局 | 配电运维班 | 许国祥 |  |  | 岭门供电所安全工器具室 | D | C A TA30 | 0309 C A TA30 2285935 D | 安全工器具 | 电白县顺源物资有限公司 | 2019-01-01 | 无出厂编号 | 2019-03-01 | 360 | 2049-01-01 |  |  |  |  | 生产管理用工器具/安全工器具/安全标示牌 | 个 | 正常 | 未使用 | d8df3a7e3c8b4f5a9f01767b3716bd1e
标示牌 | 岭门所#6 | 300*240mm禁止合闸 线路有人工作（红底/黑字） | 茂名供电局 | 电白供电局 | 电白供电局 | 配电运维班 | 许国祥 |  |  | 岭门供电所安全工器具室 | D | C A TA30 | 0309 C A TA30 6092890 D | 安全工器具 | 茂名市粤恒力输变电工程有限公司 | 2016-12-02 | 无出厂编号 | 2017-12-02 | [6 empty] | 生产管理用工器具/安全工器具/安全标示牌 | 块 | 正常 | 未使用 | df2049e866954e90bab0e55e12e48f69
0.4kV接地线 | 岭门所#42 | 1节0.4米*4节/套 | 茂名供电局 | 电白供电局 | 电白供电局 | 岭门供电所 | 许国祥 |  |  | 岭门供电所安全工器具室 | D | C A TA01 | 0309 C A TA01 0662783 D | 安全工器具 | 保定阳光电力设备有限公司 | 2014-12-01 | 无出厂编号 | 2015-10-01 |  |  | 1 | 2021-04-20 | 2026-04-19 |  | 生产管理用工器具/安全工器具/接地线 | 组 | 正常 | 未使用 | 93078fd3d5ab446d8c8ac83438495975
0.4kV接地线 | 岭门所#47 | [380V]四相组合 | 茂名供电局 | 电白供电局 | 电白供电局 | 岭门供电所 | 许国祥 |  |  | 岭门供电所安全工器具室 | D | C A TA01 | 0309 C A TA01 9553741 D | 安全工器具 | 保定通力电器设备有限公司 | 2024-07-01 | 无出厂编号 | 2024-08-01 |  |  | 1 | 2024-08-20 | 2029-08-19 |  | 生产管理用工器具/安全工器具/接地线 | 组 | 正常 | 未使用 | A1D2E7D90B8B408381BD7217E38FA059
10kV绝缘操作棒 | 岭门所#04 | 10kV(4节6米) | 茂名供电局 | 电白供电局 | 电白供电局 | 岭门供电所 | 许国祥 |  |  | 岭门供电所安全工器具室 | D | C A TA04 | 0309 C A TA04 2025622 D | 安全工器具 | 河北安电电力器材有限公司 | 2021-04-01 | 无出厂编号 | 2021-06-01 |  |  | 1 | 2024-03-04 | 2025-03-03 |  | 生产管理用工器具/安全工器具/绝缘棒 | 组 | 正常 | 未使用 | 8d855aef40424cc9aa8bf98bc654266f
布垫 | 岭门所#3 | 2.8*1.9米 | 茂名供电局 | 电白供电局 | 电白供电局 | 岭门供电所 | 许国祥 |  |  | 岭门供电所安全工器具室 | D | C A TA05 | 0309 C A TA05 5688626 D | 安全工器具 | 电白县顺源物资有限公司 | 2022-01-01 | 无出厂编号 | 2022-03-01 |  |  | 1 |  |  |  | 生产管理用工器具/安全工器具/绝缘垫 |  | 正常 | 未使用 | A2B63231A65840B188C8E6AEFC1A2444
高压绝缘靴 | 岭门所#05 | 20kV | 茂名供电局 | 电白供电局 | 电白供电局 | 岭门供电所 | 许国祥 |  |  | 岭门供电所安全工器具室 | D | C A TA08 | 0309 C A TA08 6402544 D | 安全工器具 | 双安科技（天津）有限公司 | 2021-08-01 | 无出厂编号 | 2021-10-15 | 60 | 2026-08-01 | 1 | 2024-08-26 | 2025-02-25 |  | 生产管理用工器具/安全工器具/绝缘鞋 | 双 | 正常 | 未使用 | 94ff517f96f74e4599663378167af8ed
高压绝缘手套 | 岭门所#05 | 10kV | 茂名供电局 | 电白供电局 | 电白供电局 | 岭门供电所 | 许国祥 |  |  | 岭门供电所安全工器具室 | D | C A TA09 | 0309 C A TA09 0100688 D | 安全工器具 | 双安科技（天津）有限公司 | 2021-07-01 | 无出厂编号 | 2021-10-15 | 60 | 2026-07-01 | 1 | 2024-08-26 | 2025-02-25 |  | 生产管理用工器具/安全工器具/绝缘手套 | 双 | 正常 | 未使用 | 99f9a7241fb14aed8b25d88cdf460089
高压绝缘手套 | 岭门所#06 | 10kV | 茂名供电局 | 电白供电局 | 电白供电局 | 岭门供电所 | 许国祥 |  |  | 岭门供电所安全工器具室 | D | C A TA09 | 0309 C A TA09 4606402 D | 安全工器具 | 双安科技（天津）有限公司 | 2021-07-01 | 无出厂编号 | 2021-10-15 | 60 | 2026-07-01 | 1 | 2024-08-26 | 2025-02-25 |  | 生产管理用工器具/安全工器具/绝缘手套 | 双 | 正常 | 未使用 | 9b8f77a9c9c6498287f5f1446cc3a8c8
鱼竿式伸缩绝缘梯（4m） | 岭门所#020（4m） | 4米 | 茂名供电局 | 电白供电局 | 电白供电局 | 岭门供电所 | 许国祥 |  |  | 岭门供电所安全工器具室 | D | C A TA15 | 0309 C A TA15 7483546 D | 爬梯平台脚手架类 | 昆明飞翔材料技术有限公司 | 2024-03-13 | 无出厂编号 | 2024-05-13 |  |  | 1 | 2024-05-07 | 2025-05-06 |  | 生产管理用工器具/安全工器具/绝缘梯 | 把 | 正常 | 未使用 | 8AA3F1E991104CB1AF578700AB2308BC
绝缘梯 | 岭门所#011 | TN-H（3m) | 茂名供电局 | 电白供电局 | 电白供电局 | 岭门供电所 | 许国祥 |  |  | 岭门供电所安全工器具室 | D | C A TA15 | 0309 C A TA15 8127984 D | 爬梯平台脚手架类 | 保定阳光电力设备有限公司 | 2014-12-01 | 无出厂编号 | 2015-08-01 | 360 | 2044-12-01 | 1 | 2024-03-04 | 2025-03-03 |  | 生产管理用工器具/安全工器具/绝缘梯 | 把 | 正常 | 未使用 | 8aa1121c193b410d86b4deaf1e0cb7c2
绝缘梯 | 岭门所#010 | ADF-5-3米 | 茂名供电局 | 电白供电局 | 电白供电局 | 岭门供电所 | 许国祥 |  |  | 岭门供电所安全工器具室 | D | C A TA15 | 0309 C A TA15 4250498 D | 爬梯平台脚手架类 | 河北安电电力器材有限公司 | 2022-09-01 | 无出厂编号 | 2022-12-01 | 360 | 2052-09-01 | 1 | 2024-03-04 | 2025-03-03 |  | 生产管理用工器具/安全工器具/绝缘梯 | 把 | 正常 | 未使用 | 99f958c15cbf4a7b9b90ae52439b65de
鱼竿式伸缩绝缘梯（2m） | 岭门所#013（2m） | 2米 | 茂名供电局 | 电白供电局 | 电白供电局 | 岭门供电所 | 许国祥 |  |  | 岭门供电所安全工器具室 | D | C A TA15 | 0309 C A TA15 6223540 D | 爬梯平台脚手架类 | 昆明飞翔材料技术有限公司 | 2024-03-13 | 无出厂编号 | 2024-05-13 |  |  | 1 | 2024-05-07 | 2025-05-06 |  | 生产管理用工器具/安全工器具/绝缘梯 | 把 | 正常 | 未使用 | B564154B0BB04C8F9DF029A2C3BADFC8
防冲击面罩 | 岭门所#3 | SE-BD | 茂名供电局 | 电白供电局 | 电白供电局 | 岭门供电所 | 许国祥 |  |  | 岭门供电所安全工器具室 | D | C A TA24 | 0309 C A TA24 8112766 D | 安全工器具 | 霍尼韦尔安全防护设备（上海）有限公司 | 2022-01-01 | 无出厂编号 | 2022-03-01 | [6 empty] | 生产管理用工器具/安全工器具/防护面罩 | 个 | 正常 | 未使用 | 8BFC017D2BFE49D9BEEC2F6CAA5C39E9
绝缘围栏盘 | 岭门所#4 | Փ28mm | 茂名供电局 | 电白供电局 | 电白供电局 | 岭门供电所 | 许国祥 |  |  | 岭门供电所安全工器具室 | D | C A TA26 | 0309 C A TA26 5490413 D | 安全工器具 | 保定阳光电力设备有限公司 | 2015-01-01 | 无出厂编号 | 2015-10-01 | [6 empty] | 生产管理用工器具/安全工器具/安全围网 | 个 | 正常 | 未使用 | 9116799454df4cca95193869547c76c2
绝缘围栏盘 | 岭门所#10 | Փ28mm | 茂名供电局 | 电白供电局 | 电白供电局 | 岭门供电所 | 许国祥 |  |  | 岭门供电所安全工器具室 | D | C A TA26 | 0309 C A TA26 1502068 D | 安全工器具 | 保定阳光电力设备有限公司 | 2015-01-01 | 无出厂编号 | 2015-10-01 | [6 empty] | 生产管理用工器具/安全工器具/安全围网 | 个 | 正常 | 未使用 | 9cf16e2715094997aa97d957d15c745e
标示牌 | 岭门所#37 | 在此工作 | 茂名供电局 | 电白供电局 | 电白供电局 | 岭门供电所 | 许国祥 |  |  | 岭门供电所安全工器具室 | D | C A TA30 | 0309 C A TA30 8875084 D | 安全工器具 | 奔极力 | 2022-01-04 | 无出厂编号 | 2022-03-01 |  |  | 1 |  |  |  | 生产管理用工器具/安全工器具/安全标示牌 | 块 | 正常 | 未使用 | 98E191FE6DAA444D9C234935F03E4525
标示牌 | 岭门所#31 | 从此上下 | 茂名供电局 | 电白供电局 | 电白供电局 | 岭门供电所 | 许国祥 |  |  | 岭门供电所安全工器具室 | D | C A TA30 | 0309 C A TA30 5482249 D | 安全工器具 | 奔极力 | 2022-01-04 | 无出厂编号 | 2022-03-01 |  |  | 1 |  |  |  | 生产管理用工器具/安全工器具/安全标示牌 | 块 | 正常 | 未使用 | 9F71366CB30B4D5E8EF4607E775E4FB0
标示牌 | 岭门所#39 | 在此工作 | 茂名供电局 | 电白供电局 | 电白供电局 | 岭门供电所 | 许国祥 |  |  | 岭门供电所安全工器具室 | D | C A TA30 | 0309 C A TA30 6380638 D | 安全工器具 | 奔极力 | 2022-01-05 | 无出厂编号 | 2022-03-01 |  |  | 1 |  |  |  | 生产管理用工器具/安全工器具/安全标示牌 | 块 | 正常 | 未使用 | AB0A779B061848F99C4D6C564D12B5EA
标示牌 | 岭门所#29 | 禁止攀登 高压危险 | 茂名供电局 | 电白供电局 | 电白供电局 | 岭门供电所 | 许国祥 |  |  | 岭门供电所安全工器具室 | D | C A TA30 | 0309 C A TA30 2703959 D | 安全工器具 | 奔极力 | 2022-01-04 | 无出厂编号 | 2022-03-01 |  |  | 1 |  |  |  | 生产管理用工器具/安全工器具/安全标示牌 | 块 | 正常 | 未使用 | B973318B92D341F9BCA34BA848C89F98
标示牌 | 岭门所#28 | 禁止攀登 高压危险 | 茂名供电局 | 电白供电局 | 电白供电局 | 岭门供电所 | 许国祥 |  |  | 岭门供电所安全工器具室 | D | C A TA30 | 0309 C A TA30 1280685 D | 安全工器具 | 奔极力 | 2022-01-04 | 无出厂编号 | 2022-03-01 |  |  | 1 |  |  |  | 生产管理用工器具/安全工器具/安全标示牌 | 块 | 正常 | 未使用 | BF7CCD619651492397624E1537F6CCF0
标示牌 | 岭门所#40 | 在此工作 | 茂名供电局 | 电白供电局 | 电白供电局 | 岭门供电所 | 许国祥 |  |  | 岭门供电所安全工器具室 | D | C A TA30 | 0309 C A TA30 4847233 D | 安全工器具 | 奔极力 | 2022-01-04 | 无出厂编号 | 2022-03-01 |  |  | 1 |  |  |  | 生产管理用工器具/安全工器具/安全标示牌 | 块 | 正常 | 未使用 | CFA28557D6AB4825A6797558EA959C38
安全反光背心 | 岭门所#6 | RW8106 | 茂名供电局 | 电白供电局 | 电白供电局 | 岭门供电所 | 许国祥 |  |  | 岭门供电所安全工器具室 | D | C A TA34 | 0309 C A TA34 2592123 D | 安全工器具 | 瑞氪维尔 | 2022-01-01 | 无出厂编号 | 2022-03-01 | [6 empty] | 生产管理用工器具/安全工器具/反光背心 | 件 | 正常 | 未使用 | AC2DE6C1901149EBA0A032E78DDC7C2D
0.4kV绝缘毯 | 岭门所#47 | 800*1000mm | 茂名供电局 | 电白供电局 | 岭门供电所 | 岭门供电所 | 许国祥 |  |  | 岭门供电所安全工器具室 | D | C A TB57 | 0309 C A TB57 3148955 D | 安全工器具 | 河北电之力 | 2023-11-08 | 无出厂编号 | 2024-03-01 |  |  | 1 | 2024-08-26 | 2025-02-25 |  | 生产管理用工器具/安全工器具/绝缘毯 | 张 | 正常 | 未使用 | B6BE1273FBDC4822B4B0D964A64946BB
0.4kV绝缘毯 | 岭门所#48 | 800*1000mm | 茂名供电局 | 电白供电局 | 岭门供电所 | 岭门供电所 | 许国祥 |  |  | 岭门供电所安全工器具室 | D | C A TB57 | 0309 C A TB57 9827773 D | 安全工器具 | 河北电之力 | 2023-11-08 | 无出厂编号 | 2024-03-01 |  |  | 1 | 2024-08-26 | 2025-02-25 |  | 生产管理用工器具/安全工器具/绝缘毯 | 张 | 正常 | 未使用 | B813CD625BC24B52A64A16D8DBFE15A9
绝缘毯夹 | 岭门所#13 | VACK-211-2-1,05型 | 茂名供电局 | 电白供电局 | 岭门供电所 | 岭门供电所 | 许国祥 |  |  | 岭门供电所安全工器具室 | D | C A TB58 | 0309 C A TB58 1131748 D | 安全工器具 | 河北电之力 | 2024-02-01 | 无出厂编号 | 2024-03-01 |  |  | 1 | 2024-03-11 | 2025-03-10 |  | 生产管理用工器具/安全工器具/绝缘毯夹 | 个 | 正常 | 未使用 | 9DC61CEA1D0F464DBDBB9F9EE1E761AA
绝缘毯夹 | 岭门所#5 | VACK-211-2-1,05型 | 茂名供电局 | 电白供电局 | 岭门供电所 | 岭门供电所 | 许国祥 |  |  | 岭门供电所安全工器具室 | D | C A TB58 | 0309 C A TB58 1185218 D | 安全工器具 | 河北电之力 | 2024-03-01 | 无出厂编号 | 2024-03-14 |  |  | 1 | 2024-03-11 | 2025-03-10 |  | 生产管理用工器具/安全工器具/绝缘毯夹 | 个 | 正常 | 未使用 | A78FE563B7F9484E93557F27574475F8
绝缘毯夹 | 岭门所#8 | VACK-211-2-1,05型 | 茂名供电局 | 电白供电局 | 岭门供电所 | 岭门供电所 | 许国祥 |  |  | 岭门供电所安全工器具室 | D | C A TB58 | 0309 C A TB58 8232922 D | 安全工器具 | 河北电之力 | 2024-02-01 | 无出厂编号 | 2024-03-01 |  |  | 1 | 2024-03-11 | 2025-03-10 |  | 生产管理用工器具/安全工器具/绝缘毯夹 | 个 | 正常 | 未使用 | BA6C8368FE9549BB89EF6632A025C842
绝缘毯夹 | 岭门所#6 | VACK-211-2-1,05型 | 茂名供电局 | 电白供电局 | 岭门供电所 | 岭门供电所 | 许国祥 |  |  | 岭门供电所安全工器具室 | D | C A TB58 | 0309 C A TB58 909088 D | 安全工器具 | 河北电之力 | 2024-02-01 | 无出厂编号 | 2024-03-01 |  |  | 1 | 2024-03-11 | 2025-03-10 |  | 生产管理用工器具/安全工器具/绝缘毯夹 | 个 | 正常 | 未使用 | BA7CABEE89E345FDB7290F020D5DD07F
绝缘毯夹 | 岭门所#2 | VACK-211-2-1,05型 | 茂名供电局 | 电白供电局 | 电白供电局 | 岭门供电所 | 许国祥 |  |  | 岭门供电所安全工器具室 | D | C A TB58 | 0309 C A TB58 9464810 D | 安全工器具 | 河北电之力 | 2022-08-25 | 无出厂编号 | 2023-01-10 |  |  | 1 | 2024-08-26 | 2025-08-25 |  | 生产管理用工器具/安全工器具/绝缘毯夹 | 个 | 正常 | 未使用 | C9F2D23D651B4F91BC7ABF48B287BD61
登高板 | 岭门所#11 | 双保险1.8米 | 茂名供电局 | 电白供电局 | 电白供电局 | 岭门供电所 | 许国祥 |  |  | 岭门供电所安全工器具室 | D | 无对应的资产分类 | 0309 999999 8166793 D | 爬梯平台脚手架类 | 河北诚拓电力器材有限公司 | 2017-01-01 | 无出厂编号 | 2021-10-15 |  |  | 1 | 2024-08-26 | 2025-02-25 |  |  | 付 | 正常 | 未使用 | 8b900f855c8e478289716b700542b0d3
登高板 | 岭门所#12 | 双保险1.8米 | 茂名供电局 | 电白供电局 | 电白供电局 | 岭门供电所 | 许国祥 |  |  | 岭门供电所安全工器具室 | D | 无对应的资产分类 | 0309 999999 4915064 D | 爬梯平台脚手架类 | 河北诚拓电力器材有限公司 | 2017-01-01 | 无出厂编号 | 2021-10-15 |  |  | 1 | 2024-08-26 | 2025-02-25 |  |  | 付 | 正常 | 未使用 | 9b72a98452424e9297b158e2dafcf4ed
标示牌 | 岭门所#8 | 禁止合闸 线路有人工作（红底/黑字） | 茂名供电局 | 电白供电局 | 电白供电局 | 配电运维班 | 许国祥 |  |  | 岭门供电所安全工器具室 | D | C A TA30 | 0309 C A TA30 3733551 D | 安全工器具 | 奔极力 | 2022-01-04 | 无出厂编号 | 2022-03-01 |  |  | 0 |  |  |  | 生产管理用工器具/安全工器具/安全标示牌 | 块 | 正常 | 未使用 | C6BAEEC42BC54460A4A484697E02A460
10kV接地线 | 岭门所#04 | 10kV1节1.2米（3节/套） | 茂名供电局 | 电白供电局 | 电白供电局 | 岭门供电所 | 许国祥 |  |  | 岭门供电所安全工器具室 | D | C A TA01 | 0309 C A TA01 2955024 D | 安全工器具 | 河北信得利电器设备有限公司 | 2014-12-01 | 无出厂编号 | 2015-10-03 |  |  | 1 | 2022-03-28 | 2027-03-27 |  | 生产管理用工器具/安全工器具/接地线 | 组 | 正常 | 未使用 | 5d7f3ade43764e3881e21a930dc6d2ea
0.4kV接地线 | 岭门所#49 | [380V]四相组合 | 茂名供电局 | 电白供电局 | 电白供电局 | 岭门供电所 | 许国祥 |  |  | 岭门供电所安全工器具室 | D | C A TA01 | 0309 C A TA01 5493093 D | 安全工器具 | 保定通力电器设备有限公司 | 2024-07-01 | 无出厂编号 | 2024-08-01 |  |  | 1 | 2024-08-20 | 2029-08-19 |  | 生产管理用工器具/安全工器具/接地线 | 组 | 正常 | 未使用 | 79DBB3214D4F43DAB4A5DE086DB926DE
0.4kV接地线 | 岭门所#46 | 1节0.3米*4节/套 | 茂名供电局 | 电白供电局 | 电白供电局 | 岭门供电所 | 许国祥 |  |  | 岭门供电所安全工器具室 | D | C A TA01 | 0309 C A TA01 6228146 D | 安全工器具 | 河北信得利电器设备有限公司 | 2015-12-01 | 无出厂编号 | 2016-02-01 |  |  | 1 | 2021-04-10 | 2026-04-09 |  | 生产管理用工器具/安全工器具/接地线 | 组 | 正常 | 未使用 | 7d7712cb0b5e48ff8549fb70ddbb76b2
10kV接地线 | 岭门所#013 | [10kV]三相组合 | 茂名供电局 | 电白供电局 | 电白供电局 | 岭门供电所 | 许国祥 |  |  | 岭门供电所安全工器具室 | D | C A TA01 | 0309 C A TA01 8940982 D | 安全工器具 | 保定通力电器设备有限公司 | 2024-04-13 | 无出厂编号 | 2024-05-13 |  |  | 1 | 2024-05-08 | 2029-05-07 |  | 生产管理用工器具/安全工器具/接地线 | 组 | 正常 | 未使用 | 86CBAD97A9434E60A9786B89DF4A0505
0.4kV绝缘毯 | 岭门所#42 | 900*1000mm | 茂名供电局 | 电白供电局 | 电白供电局 | 岭门供电所 | 许国祥 |  |  | 岭门供电所安全工器具室 | D | C A TA05 | 0309 C A TA05 1890024 D | 安全工器具 | 河北电之力 | 2022-08-25 | 无出厂编号 | 2023-01-10 |  |  | 1 | 2024-08-26 | 2025-02-25 |  | 生产管理用工器具/安全工器具/绝缘垫 | 张 | 正常 | 未使用 | 77C35F50CEB44DFAB599B2C5D9E1F709
绝缘梯 | 岭门所#03 | AH-RT1000 | 茂名供电局 | 电白供电局 | 电白供电局 | 岭门供电所 | 许国祥 |  |  | 岭门供电所安全工器具室 | D | C A TA15 | 0309 C A TA15 8801781 D | 爬梯平台脚手架类 | 常州安恒电力设备有限公司 | 2017-03-01 | 无出厂编号 | 2017-04-01 | 360 | 2047-03-01 | 1 | 2024-03-04 | 2025-03-03 |  | 生产管理用工器具/安全工器具/绝缘梯 | 把 | 正常 | 未使用 | 6a916325ac0d47c9ba98650aab4f1003
护目镜 | 岭门所#5 | 防冲击护目镜 | 茂名供电局 | 电白供电局 | 电白供电局 | 岭门供电所 | 许国祥 |  |  | 岭门供电所安全工器具室 | D | C A TA18 | 0309 C A TA18 8173589 D | 安全工器具 | 瑞氪维尔（Raxwell） | 2020-10-02 | 无出厂编号 | 2020-11-03 | [6 empty] | 生产管理用工器具/安全工器具/护目镜 | 副 | 正常 | 未使用 | 5f4ee40d29574bfc8b3349904f24b77c
护目镜 | 岭门所#3 | 防冲击护目镜 | 茂名供电局 | 电白供电局 | 电白供电局 | 岭门供电所 | 许国祥 |  |  | 岭门供电所安全工器具室 | D | C A TA18 | 0309 C A TA18 2835282 D | 安全工器具 | 瑞氪维尔（Raxwell） | 2020-10-02 | 无出厂编号 | 2020-11-03 | [6 empty] | 生产管理用工器具/安全工器具/护目镜 | 副 | 正常 | 未使用 | 64837f1290b641f18c6e0894208b795a
速差自控器 | 岭门所#1 | FZQ-10m | 茂名供电局 | 电白供电局 | 电白供电局 | 岭门供电所 | 许国祥 |  |  | 岭门供电所安全工器具室 | D | C A TA22 | 0309 C A TA22 5654108 D | 安全工器具 | 江苏耐特尔绳带有限公司 | 2018-10-01 | 无出厂编号 | 2023-10-08 |  |  | 0 | 2024-08-26 | 2025-08-25 |  | 生产管理用工器具/安全工器具/速差器 | 个 | 正常 | 未使用 | 590A7FEECC3C41138D2D3F71ADD89A77
安全警示围栏网 | 岭门所#7 | 1.0*20米/条 | 茂名供电局 | 电白供电局 | 电白供电局 | 岭门供电所 | 许国祥 |  |  | 岭门供电所安全工器具室 | D | C A TA26 | 0309 C A TA26 8175963 D | 安全工器具 | 浙江省永康市亚泰工贸有限公司 | 2023-01-01 | 无出厂编号 | 2023-09-01 |  |  | 1 |  |  |  | 生产管理用工器具/安全工器具/安全围网 | 套 | 正常 | 未使用 | 5424fcf9c40a4b3c971e449546ac1bdb
绝缘围栏盘 | 岭门所#7 | Փ28mm | 茂名供电局 | 电白供电局 | 电白供电局 | 岭门供电所 | 许国祥 |  |  | 岭门供电所安全工器具室 | D | C A TA26 | 0309 C A TA26 8547555 D | 安全工器具 | 保定阳光电力设备有限公司 | 2015-01-01 | 无出厂编号 | 2015-10-01 | [6 empty] | 生产管理用工器具/安全工器具/安全围网 | 个 | 正常 | 未使用 | 5f022df21c0147c3ad484354fca5aaaa
绝缘围栏杆 | 岭门所#5 | Փ30*1.4米 | 茂名供电局 | 电白供电局 | 电白供电局 | 岭门供电所 | 许国祥 |  |  | 岭门供电所安全工器具室 | D | C A TA26 | 0309 C A TA26 9427197 D | 安全工器具 | 保定阳光电力设备有限公司 | 2015-01-01 | 无出厂编号 | 2015-10-01 | [6 empty] | 生产管理用工器具/安全工器具/安全围网 | 支 | 正常 | 未使用 | 5f5f6d3a8f864627868c1d38e2276b28
绝缘围栏盘 | 岭门所#8 | Փ28mm | 茂名供电局 | 电白供电局 | 电白供电局 | 岭门供电所 | 许国祥 |  |  | 岭门供电所安全工器具室 | D | C A TA26 | 0309 C A TA26 0668321 D | 安全工器具 | 保定阳光电力设备有限公司 | 2015-01-01 | 无出厂编号 | 2015-10-01 | [6 empty] | 生产管理用工器具/安全工器具/安全围网 | 个 | 正常 | 未使用 | 5fd4a4964d5749e49b2d17f8841dda27
绝缘围栏杆 | 岭门所#10 | Փ30*1.4米 | 茂名供电局 | 电白供电局 | 电白供电局 | 岭门供电所 | 许国祥 |  |  | 岭门供电所安全工器具室 | D | C A TA26 | 0309 C A TA26 9760935 D | 安全工器具 | 保定阳光电力设备有限公司 | 2015-01-01 | 无出厂编号 | 2015-10-01 | [6 empty] | 生产管理用工器具/安全工器具/安全围网 | 支 | 正常 | 未使用 | 696a5bbb73624d6e83a4d06be67b1774
绝缘围栏杆 | 岭门所#6 | Փ30*1.4米 | 茂名供电局 | 电白供电局 | 电白供电局 | 岭门供电所 | 许国祥 |  |  | 岭门供电所安全工器具室 | D | C A TA26 | 0309 C A TA26 6737844 D | 安全工器具 | 保定阳光电力设备有限公司 | 2015-01-01 | 无出厂编号 | 2015-10-01 | [6 empty] | 生产管理用工器具/安全工器具/安全围网 | 支 | 正常 | 未使用 | 704b9b7762b34b0b868c69318ac5c233
安全围栏 | 岭门所#1 | 1.2*1.2米 | 茂名供电局 | 电白供电局 | 电白供电局 | 岭门供电所 | 许国祥 |  |  | 岭门供电所安全工器具室 | D | C A TA26 | 0309 C A TA26 0525338 D | 安全工器具 | 保定阳光电力设备有限公司 | 2015-01-01 | 无出厂编号 | 2015-10-01 | [6 empty] | 生产管理用工器具/安全工器具/安全围网 | 个 | 正常 | 未使用 | 718d3fa838c14f57878463898e1fa87e
绝缘围栏杆 | 岭门所#8 | Փ30*1.4米 | 茂名供电局 | 电白供电局 | 电白供电局 | 岭门供电所 | 许国祥 |  |  | 岭门供电所安全工器具室 | D | C A TA26 | 0309 C A TA26 0976551 D | 安全工器具 | 保定阳光电力设备有限公司 | 2015-01-01 | 无出厂编号 | 2015-10-01 | [6 empty] | 生产管理用工器具/安全工器具/安全围网 | 支 | 正常 | 未使用 | 7e4616c61e3c439cb1db287416405e81
安全警示围栏网 | 岭门所#1 | 1.2*15米/条 | 茂名供电局 | 电白供电局 | 电白供电局 | 岭门供电所 | 许国祥 |  |  | 岭门供电所安全工器具室 | D | C A TA26 | 0309 C A TA26 9522405 D | 安全工器具 | 浙江省永康市亚泰工贸有限公司 | 2014-04-01 | 无出厂编号 | 2016-12-02 |  |  | 1 |  |  |  | 生产管理用工器具/安全工器具/安全围网 | 套 | 正常 | 未使用 | 81106fd6ca9a46d3a34059cd2623cd5e
绝缘围栏杆 | 岭门所#12 | Փ30*1.4米 | 茂名供电局 | 电白供电局 | 电白供电局 | 岭门供电所 | 许国祥 |  |  | 岭门供电所安全工器具室 | D | C A TA26 | 0309 C A TA26 7181633 D | 安全工器具 | 保定阳光电力设备有限公司 | 2015-01-01 | 无出厂编号 | 2015-10-01 | [6 empty] | 生产管理用工器具/安全工器具/安全围网 | 支 | 正常 | 未使用 | 87b495246fe14450a520eeec4e91521a
标示牌 | 岭门所#26 | 禁止攀登 高压危险 | 茂名供电局 | 电白供电局 | 电白供电局 | 岭门供电所 | 许国祥 |  |  | 岭门供电所安全工器具室 | D | C A TA30 | 0309 C A TA30 1459408 D | 安全工器具 | 奔极力 | 2022-01-04 | 无出厂编号 | 2022-03-01 |  |  | 1 |  |  |  | 生产管理用工器具/安全工器具/安全标示牌 | 块 | 正常 | 未使用 | 57D8292664D84DCFBC0A6C31480D9261
标示牌 | 岭门所#25 | 止步 高压危险 | 茂名供电局 | 电白供电局 | 电白供电局 | 岭门供电所 | 许国祥 |  |  | 岭门供电所安全工器具室 | D | C A TA30 | 0309 C A TA30 8397976 D | 安全工器具 | 奔极力 | 2022-01-04 | 无出厂编号 | 2022-03-01 |  |  | 1 |  |  |  | 生产管理用工器具/安全工器具/安全标示牌 | 块 | 正常 | 未使用 | 5BDCC29A6A6D40A3AB438C97A4195643
标示牌 | 岭门所#23 | 止步 高压危险 | 茂名供电局 | 电白供电局 | 电白供电局 | 岭门供电所 | 许国祥 |  |  | 岭门供电所安全工器具室 | D | C A TA30 | 0309 C A TA30 172392 D | 安全工器具 | 奔极力 | 2022-01-04 | 无出厂编号 | 2022-03-01 |  |  | 1 |  |  |  | 生产管理用工器具/安全工器具/安全标示牌 | 块 | 正常 | 未使用 | 5C9D133A2F994F41A02C78CD8517E83F
标示牌 | 岭门所#21 | 止步 高压危险 | 茂名供电局 | 电白供电局 | 电白供电局 | 岭门供电所 | 许国祥 |  |  | 岭门供电所安全工器具室 | D | C A TA30 | 0309 C A TA30 1170957 D | 安全工器具 | 奔极力 | 2022-01-04 | 无出厂编号 | 2022-03-01 |  |  | 1 |  |  |  | 生产管理用工器具/安全工器具/安全标示牌 | 块 | 正常 | 未使用 | 785830A23F9544FC80B0981ACAA797F9
安全反光背心 | 岭门所#4 | RW8106 | 茂名供电局 | 电白供电局 | 电白供电局 | 岭门供电所 | 许国祥 |  |  | 岭门供电所安全工器具室 | D | C A TA34 | 0309 C A TA34 4565146 D | 安全工器具 | 瑞氪维尔 | 2020-10-02 | 无出厂编号 | 2020-11-03 | [6 empty] | 生产管理用工器具/安全工器具/反光背心 | 件 | 正常 | 未使用 | 62cf8b5e72074baba225127154047b71
临时接地棒 | 岭门所#6 | Փ16*0.8米 | 茂名供电局 | 电白供电局 | 电白供电局 | 岭门供电所 | 许国祥 |  |  | 岭门供电所安全工器具室 | D | C A TB29 | 0309 C A TB29 9885274 D | 安全工器具 | 河北安电电力器材 | 2021-12-01 | 无出厂编号 | 2023-01-01 | [6 empty] | 生产管理用工器具/维修工具/铁钎 | 条 | 正常 | 未使用 | 55BFDC3229C14C91A9E444AFD4662E0C
临时接地棒 | 岭门所#4 | Փ16*0.8米 | 茂名供电局 | 电白供电局 | 电白供电局 | 岭门供电所 | 许国祥 |  |  | 岭门供电所安全工器具室 | D | C A TB29 | 0309 C A TB29 7570704 D | 安全工器具 | 河北安电电力器材有限公司 | 2015-12-01 | 无出厂编号 | 2016-02-01 | [6 empty] | 生产管理用工器具/维修工具/铁钎 | 根 | 正常 | 未使用 | 5a15194fe3674912bf076b30bcd27387
临时接地棒 | 岭门所#3 | Փ16*0.8米 | 茂名供电局 | 电白供电局 | 电白供电局 | 岭门供电所 | 许国祥 |  |  | 岭门供电所安全工器具室 | D | C A TB29 | 0309 C A TB29 33328 D | 安全工器具 | 河北安电电力器材有限公司 | 2015-12-01 | 无出厂编号 | 2016-02-01 |  |  | 0 |  |  |  | 生产管理用工器具/维修工具/铁钎 | 根 | 正常 | 未使用 | 65cc4bc5979d4ecfb09f1cc54957f3ef
临时接地棒 | 岭门所#8 | Փ16*0.8米 | 茂名供电局 | 电白供电局 | 电白供电局 | 岭门供电所 | 许国祥 |  |  | 岭门供电所安全工器具室 | D | C A TB29 | 0309 C A TB29 1463324 D | 安全工器具 | 河北安电电力器材 | 2021-12-01 | 无出厂编号 | 2023-01-01 | [6 empty] | 生产管理用工器具/维修工具/铁钎 | 条 | 正常 | 未使用 | 73E369299A5C4D278C9DB1FD07474215
绝缘毯夹 | 岭门所#7 | VACK-211-2-1,05型 | 茂名供电局 | 电白供电局 | 岭门供电所 | 岭门供电所 | 许国祥 |  |  | 岭门供电所安全工器具室 | D | C A TB58 | 0309 C A TB58 2145800 D | 安全工器具 | 河北电之力 | 2024-02-01 | 无出厂编号 | 2024-03-01 |  |  | 1 | 2024-03-11 | 2025-03-10 |  | 生产管理用工器具/安全工器具/绝缘毯夹 | 个 | 正常 | 未使用 | 6E11CB39FC1E47CE906641F6113B513B
登高板 | 岭门所#7 | 双保险1.8米 | 茂名供电局 | 电白供电局 | 电白供电局 | 岭门供电所 | 许国祥 |  |  | 岭门供电所安全工器具室 | D | 无对应的资产分类 | 0309 999999 9889883 D | 爬梯平台脚手架类 | 河北诚拓电力器材有限公司 | 2017-01-01 | 无出厂编号 | 2021-10-10 |  |  | 1 | 2024-08-26 | 2025-02-25 |  |  | 付 | 正常 | 未使用 | 7fd9338c2acc4d2c9f76b5bb80a959e9
标示牌 | 岭门所#3 | 300*240mm禁止合闸 线路有人工作（红底/黑字） | 茂名供电局 | 电白供电局 | 电白供电局 | 配电运维班 | 许国祥 |  |  | 岭门供电所安全工器具室 | D | C A TA30 | 0309 C A TA30 7357630 D | 安全工器具 | 茂名市粤恒力输变电工程有限公司 | 2016-12-02 | 无出厂编号 | 2017-12-02 | [6 empty] | 生产管理用工器具/安全工器具/安全标示牌 | 块 | 正常 | 未使用 | 5bc317eb152347d8b5e3862a1b742f3e
红布 | 岭门所#4 | 1*0.38米 | 茂名供电局 | 电白供电局 | 电白供电局 | 配电运维班 | 许国祥 |  |  | 岭门供电所安全工器具室 | D | C A TA30 | 0309 C A TA30 3605342 D | 安全工器具 | 电白县顺源物资有限公司 | 2019-01-01 | 无出厂编号 | 2019-03-01 | 360 | 2049-01-01 |  |  |  |  | 生产管理用工器具/安全工器具/安全标示牌 | 个 | 正常 | 未使用 | 6b4f4209390442e79ef7c7a0dfe02feb
安全帽（红） | 岭门所#4 | 通用型 | 茂名供电局 | 电白供电局 | 电白供电局 | 岭门供电所 | 许国祥 |  |  | 岭门供电所安全工器具室 | D | C A SS49 | 0309 C A SS49 0298076 D | 安全工器具 | 河北安电电力器材有限公司 | 2022-08-01 | 无出厂编号 | 2022-10-10 | 30 | 2025-02-01 | 1 |  |  |  | 生产管理用工器具/安全工器具/安全帽 | 顶 | 正常 | 未使用 | 44ab8429ed724e848c61b5139b6d5333
10kV接地线 | 岭门所#011 | 10kV1节1.2米（3节/套） | 茂名供电局 | 电白供电局 | 电白供电局 | 岭门供电所 | 许国祥 |  |  | 岭门供电所安全工器具室 | D | C A TA01 | 0309 C A TA01 6117652 D | 安全工器具 | 河北信得利电器设备有限公司 | 2016-12-01 | 无出厂编号 | 2017-07-01 |  |  | 1 | 2024-08-26 | 2029-08-25 |  | 生产管理用工器具/安全工器具/接地线 | 组 | 正常 | 未使用 | 2a984f36f33c412ebca360d808d5ddcd
10kV绝缘操作棒 | 岭门所#02 | 10kV(4节6米) | 茂名供电局 | 电白供电局 | 电白供电局 | 岭门供电所 | 许国祥 |  |  | 岭门供电所安全工器具室 | D | C A TA04 | 0309 C A TA04 6979163 D | 安全工器具 | 河北安电电力器材有限公司 | 2022-05-01 | 无出厂编号 | 2023-01-01 |  |  | 1 | 2024-03-04 | 2025-03-03 |  | 生产管理用工器具/安全工器具/绝缘棒 | 组 | 正常 | 未使用 | 2d2de8830d454ac8840145df76fb7e75
10kV绝缘操作棒 | 岭门所#01 | 10kV(4节6米) | 茂名供电局 | 电白供电局 | 电白供电局 | 岭门供电所 | 许国祥 |  |  | 岭门供电所安全工器具室 | D | C A TA04 | 0309 C A TA04 5563054 D | 安全工器具 | 河北安电电力器材有限公司 | 2022-05-01 | 无出厂编号 | 2022-06-01 |  |  | 1 | 2024-03-04 | 2025-03-03 |  | 生产管理用工器具/安全工器具/绝缘棒 | 组 | 正常 | 未使用 | 369f1cb0ca684fcbbdca4aa22fb15eff
10kV绝缘测高杆 | 岭门所#02 | 12米 | 茂名供电局 | 电白供电局 | 电白供电局 | 岭门供电所 | 许国祥 |  |  | 岭门供电所安全工器具室 | D | C A TA04 | 0309 C A TA04 3174819 D | 安全工器具 | 石家庄市中宝电器金具有限公司 | 2013-12-01 | 无出厂编号 | 2014-05-01 |  |  | 1 | 2024-03-04 | 2025-03-03 |  | 生产管理用工器具/安全工器具/绝缘棒 | 组 | 正常 | 未使用 | 42b4c6061e704fb9ace7ce4ad3e03e4b
布垫 | 岭门所#2 | 2.8*1.9米 | 茂名供电局 | 电白供电局 | 电白供电局 | 岭门供电所 | 许国祥 |  |  | 岭门供电所安全工器具室 | D | C A TA05 | 0309 C A TA05 1500116 D | 安全工器具 | 电白县顺源物资有限公司 | 2022-01-01 | 无出厂编号 | 2022-03-01 |  |  | 1 |  |  |  | 生产管理用工器具/安全工器具/绝缘垫 | 张 | 正常 | 未使用 | 46cf20f0ecc94644a1978b5597b29f67
4m绝缘梯 | 岭门所#05 | 4米 | 茂名供电局 | 电白供电局 | 电白供电局 | 岭门供电所 | 许国祥 |  |  | 岭门供电所安全工器具室 | D | C A TA15 | 0309 C A TA15 8248502 D | 爬梯平台脚手架类 | 昆明飞翔材料技术有限公司 | 2023-04-01 | 230479 | 2023-10-08 | 360 | 2053-04-01 | 1 | 2024-03-11 | 2025-03-10 |  | 生产管理用工器具/安全工器具/绝缘梯 | 把 | 正常 | 未使用 | 2CEEE090CE34442782E0DF6E04FAB2EE
绝缘梯 | 岭门所#07 | AH-RT1500 | 茂名供电局 | 电白供电局 | 电白供电局 | 岭门供电所 | 许国祥 |  |  | 岭门供电所安全工器具室 | D | C A TA15 | 0309 C A TA15 3908132 D | 爬梯平台脚手架类 | 常州安恒电力设备有限公司 | 2017-03-01 | 无出厂编号 | 2017-04-01 | 360 | 2047-03-01 | 1 | 2024-03-04 | 2025-03-03 |  | 生产管理用工器具/安全工器具/绝缘梯 | 把 | 正常 | 未使用 | 3536908ae18a4ad584000711553fa7fd
速差自控器 | 岭门所#2 | TXS-15m | 茂名供电局 | 电白供电局 | 岭门供电所 | 岭门供电所 | 许国祥 |  |  | 岭门供电所安全工器具室 | D | C A TA22 | 0309 C A TA22 7233947 D | 安全工器具 | 石家庄市诺安电力设备有限公司 | 2023-11-06 | 无出厂编号 | 2024-03-01 |  |  | 0 | 2024-03-11 | 2025-03-10 |  | 生产管理用工器具/安全工器具/速差器 | 个 | 正常 | 未使用 | 4806D821A0BB45728ED45AE1FE660170
绝缘围栏盘 | 岭门所#5 | Փ28mm | 茂名供电局 | 电白供电局 | 电白供电局 | 岭门供电所 | 许国祥 |  |  | 岭门供电所安全工器具室 | D | C A TA26 | 0309 C A TA26 3131917 D | 安全工器具 | 保定阳光电力设备有限公司 | 2015-01-01 | 无出厂编号 | 2015-10-01 | [6 empty] | 生产管理用工器具/安全工器具/安全围网 | 个 | 正常 | 未使用 | 3654116f21634584b30c63b60acd0b08
安全围栏 | 岭门所#2 | 1.2*1.2米 | 茂名供电局 | 电白供电局 | 电白供电局 | 岭门供电所 | 许国祥 |  |  | 岭门供电所安全工器具室 | D | C A TA26 | 0309 C A TA26 6888533 D | 安全工器具 | 保定阳光电力设备有限公司 | 2015-01-01 | 无出厂编号 | 2015-10-01 | [6 empty] | 生产管理用工器具/安全工器具/安全围网 | 个 | 正常 | 未使用 | 366b4b63257f4393b34ee7544545ff52
绝缘围栏杆 | 岭门所#3 | Փ30*1.4米 | 茂名供电局 | 电白供电局 | 电白供电局 | 岭门供电所 | 许国祥 |  |  | 岭门供电所安全工器具室 | D | C A TA26 | 0309 C A TA26 5882158 D | 安全工器具 | 保定阳光电力设备有限公司 | 2015-01-01 | 无出厂编号 | 2015-10-01 | [6 empty] | 生产管理用工器具/安全工器具/安全围网 | 支 | 正常 | 未使用 | 37326bc93c5e422bb7dd20fe396a8d39
安全警示围栏网 | 岭门所#2 | 1.2*15米/条 | 茂名供电局 | 电白供电局 | 电白供电局 | 岭门供电所 | 许国祥 |  |  | 岭门供电所安全工器具室 | D | C A TA26 | 0309 C A TA26 3372756 D | 安全工器具 | 浙江省永康市亚泰工贸有限公司 | 2014-04-01 | 无出厂编号 | 2016-12-02 |  |  | 1 |  |  |  | 生产管理用工器具/安全工器具/安全围网 | 套 | 正常 | 未使用 | 393a97ff72c0410eb309e077fe7e2ec4
绝缘围栏杆 | 岭门所#13 | Փ30*1.4米 | 茂名供电局 | 电白供电局 | 电白供电局 | 岭门供电所 | 许国祥 |  |  | 岭门供电所安全工器具室 | D | C A TA26 | 0309 C A TA26 9519143 D | 安全工器具 | 保定阳光电力设备有限公司 | 2015-01-01 | 无出厂编号 | 2015-10-01 | [6 empty] | 生产管理用工器具/安全工器具/安全围网 | 支 | 正常 | 未使用 | 46573a58516244b1889b17b8e1b4924a
安全警示围栏网 | 岭门所#6 | 1.2*15米/条 | 茂名供电局 | 电白供电局 | 电白供电局 | 岭门供电所 | 许国祥 |  |  | 岭门供电所安全工器具室 | D | C A TA26 | 0309 C A TA26 8227319 D | 安全工器具 | 浙江省永康市亚泰工贸有限公司 | 2014-04-01 | 无出厂编号 | 2016-12-02 |  |  | 1 |  |  |  | 生产管理用工器具/安全工器具/安全围网 | 套 | 正常 | 未使用 | 4d9cd788cc5446a88a72eff6c8193798
绝缘围栏杆 | 岭门所#11 | Փ30*1.4米 | 茂名供电局 | 电白供电局 | 电白供电局 | 岭门供电所 | 许国祥 |  |  | 岭门供电所安全工器具室 | D | C A TA26 | 0309 C A TA26 0473857 D | 安全工器具 | 保定阳光电力设备有限公司 | 2015-01-01 | 无出厂编号 | 2015-10-01 | [6 empty] | 生产管理用工器具/安全工器具/安全围网 | 支 | 正常 | 未使用 | 4e2f87a278f74d2489e906a16f4d1a8c
安全围栏 | 岭门所#6 | 1.2*1.2米 | 茂名供电局 | 电白供电局 | 电白供电局 | 岭门供电所 | 许国祥 |  |  | 岭门供电所安全工器具室 | D | C A TA26 | 0309 C A TA26 0921286 D | 安全工器具 | 保定阳光电力设备有限公司 | 2015-01-01 | 无出厂编号 | 2015-10-01 | [6 empty] | 生产管理用工器具/安全工器具/安全围网 | 个 | 正常 | 未使用 | 51e109c9a82f4571968c763f267997f8
安全围栏 | 岭门所#4 | 1.2*1.2米 | 茂名供电局 | 电白供电局 | 电白供电局 | 岭门供电所 | 许国祥 |  |  | 岭门供电所安全工器具室 | D | C A TA26 | 0309 C A TA26 2725374 D | 安全工器具 | 保定阳光电力设备有限公司 | 2015-01-01 | 无出厂编号 | 2015-10-01 | [6 empty] | 生产管理用工器具/安全工器具/安全围网 | 个 | 正常 | 未使用 | 52e96a976bc54e3785b0bd61163e724d
标示牌 | 岭门所#34 | 从此上下 | 茂名供电局 | 电白供电局 | 电白供电局 | 岭门供电所 | 许国祥 |  |  | 岭门供电所安全工器具室 | D | C A TA30 | 0309 C A TA30 7749779 D | 安全工器具 | 奔极力 | 2022-01-04 | 无出厂编号 | 2022-03-01 |  |  | 1 |  |  |  | 生产管理用工器具/安全工器具/安全标示牌 | 块 | 正常 | 未使用 | 26DA9EC3E60D4047B02CBD93F8CACDAB
标示牌 | 岭门所#11 | 禁止合闸 线路有人工作（红底/黑字） | 茂名供电局 | 电白供电局 | 电白供电局 | 岭门供电所 | 许国祥 |  |  | 岭门供电所安全工器具室 | D | C A TA30 | 0309 C A TA30 9327923 D | 安全工器具 | 奔极力 | 2022-01-04 | 无出厂编号 | 2022-03-01 |  |  | 1 |  |  |  | 生产管理用工器具/安全工器具/安全标示牌 | 块 | 正常 | 未使用 | 27346DC585624F2F9BB2AE4A1B1BCD0A
标示牌 | 岭门所#13 | 禁止合闸 线路有人工作（红底/黑字） | 茂名供电局 | 电白供电局 | 电白供电局 | 岭门供电所 | 许国祥 |  |  | 岭门供电所安全工器具室 | D | C A TA30 | 0309 C A TA30 1482287 D | 安全工器具 | 奔极力 | 2022-01-04 | 无出厂编号 | 2022-03-01 |  |  | 1 |  |  |  | 生产管理用工器具/安全工器具/安全标示牌 | 块 | 正常 | 未使用 | 2B612689457E4935853ABCD29A039BF3
标示牌 | 岭门所#35 | 从此上下 | 茂名供电局 | 电白供电局 | 电白供电局 | 岭门供电所 | 许国祥 |  |  | 岭门供电所安全工器具室 | D | C A TA30 | 0309 C A TA30 8799119 D | 安全工器具 | 奔极力 | 2022-01-04 | 无出厂编号 | 2022-03-01 |  |  | 1 |  |  |  | 生产管理用工器具/安全工器具/安全标示牌 | 块 | 正常 | 未使用 | 42DCF8F23F1941B29F8C4F1BB886A8F2
标示牌 | 岭门所#14 | 禁止合闸 线路有人工作（红底/黑字） | 茂名供电局 | 电白供电局 | 电白供电局 | 岭门供电所 | 许国祥 |  |  | 岭门供电所安全工器具室 | D | C A TA30 | 0309 C A TA30 8708601 D | 安全工器具 | 奔极力 | 2022-01-04 | 无出厂编号 | 2022-03-01 |  |  | 1 |  |  |  | 生产管理用工器具/安全工器具/安全标示牌 | 块 | 正常 | 未使用 | 467A19D548BC481789EA188DF87D1614
安全反光背心 | 岭门所#8 | RW8106 | 茂名供电局 | 电白供电局 | 电白供电局 | 岭门供电所 | 许国祥 |  |  | 岭门供电所安全工器具室 | D | C A TA34 | 0309 C A TA34 5469977 D | 安全工器具 | 瑞氪维尔 | 2022-01-01 | 无出厂编号 | 2022-03-01 | [6 empty] | 生产管理用工器具/安全工器具/反光背心 | 件 | 正常 | 未使用 | 353833C5256648BFBCE314CCC7FE8FC7
安全反光背心 | 岭门所#5 | RW8106 | 茂名供电局 | 电白供电局 | 电白供电局 | 岭门供电所 | 许国祥 |  |  | 岭门供电所安全工器具室 | D | C A TA34 | 0309 C A TA34 9187924 D | 安全工器具 | 瑞氪维尔 | 2022-01-01 | 无出厂编号 | 2022-03-01 |  |  | 0 |  |  |  | 生产管理用工器具/安全工器具/反光背心 | 件 | 正常 | 未使用 | 36B2334018E8403B86080C13458D0519
安全反光背心 | 岭门所#7 | RW8106 | 茂名供电局 | 电白供电局 | 电白供电局 | 岭门供电所 | 许国祥 |  |  | 岭门供电所安全工器具室 | D | C A TA34 | 0309 C A TA34 4950227 D | 安全工器具 | 瑞氪维尔 | 2022-01-01 | 无出厂编号 | 2022-03-01 | [6 empty] | 生产管理用工器具/安全工器具/反光背心 | 件 | 正常 | 未使用 | 46BAC0069D5E48B8BD1A6D1A6EA27E2D
安全反光背心 | 岭门所#3 | RW8106 | 茂名供电局 | 电白供电局 | 电白供电局 | 岭门供电所 | 许国祥 |  |  | 岭门供电所安全工器具室 | D | C A TA34 | 0309 C A TA34 9171435 D | 安全工器具 | 瑞氪维尔 | 2020-10-02 | 无出厂编号 | 2020-11-03 | [6 empty] | 生产管理用工器具/安全工器具/反光背心 | 件 | 正常 | 未使用 | 4f6b72b16e9c47a49c92e7116843bd18
临时接地棒 | 岭门所#1 | Փ16*0.8米 | 茂名供电局 | 电白供电局 | 电白供电局 | 岭门供电所 | 许国祥 |  |  | 岭门供电所安全工器具室 | D | C A TB29 | 0309 C A TB29 4615983 D | 安全工器具 | 河北安电电力器材有限公司 | 2015-12-01 | 无出厂编号 | 2016-02-01 |  |  | 0 |  |  |  | 生产管理用工器具/维修工具/铁钎 | 根 | 正常 | 未使用 | 52af2fb825f541329c7fd4b8f2643e9a
绝缘毯夹 | 岭门所#11 | VACK-211-2-1,05型 | 茂名供电局 | 电白供电局 | 岭门供电所 | 岭门供电所 | 许国祥 |  |  | 岭门供电所安全工器具室 | D | C A TB58 | 0309 C A TB58 1172398 D | 安全工器具 | 河北电之力 | 2024-02-01 | 无出厂编号 | 2024-03-01 |  |  | 1 | 2024-03-11 | 2025-03-10 |  | 生产管理用工器具/安全工器具/绝缘毯夹 | 个 | 正常 | 未使用 | 4498E65D8FA3401DB0BC1A0DB2095799
绝缘毯夹 | 岭门所#14 | VACK-211-2-1,05型 | 茂名供电局 | 电白供电局 | 岭门供电所 | 岭门供电所 | 许国祥 |  |  | 岭门供电所安全工器具室 | D | C A TB58 | 0309 C A TB58 8468178 D | 安全工器具 | 河北电之力 | 2024-02-01 | 无出厂编号 | 2024-03-01 |  |  | 1 | 2024-03-11 | 2025-03-10 |  | 生产管理用工器具/安全工器具/绝缘毯夹 | 个 | 正常 | 未使用 | 4C0CE9E9B48B40E1A5A99CE6486B20C2
登高板 | 岭门所#9 | 双保险1.8米 | 茂名供电局 | 电白供电局 | 电白供电局 | 岭门供电所 | 许国祥 |  |  | 岭门供电所安全工器具室 | D | 无对应的资产分类 | 0309 999999 6244096 D | 爬梯平台脚手架类 | 河北诚拓电力器材有限公司 | 2017-01-01 | 无出厂编号 | 2021-10-10 |  |  | 1 | 2024-08-26 | 2025-02-25 |  |  | 付 | 正常 | 未使用 | 3fc2dab058934fa5ae6a414afbf82530
标示牌 | 岭门所#10 | 禁止合闸 线路有人工作（红底/黑字） | 茂名供电局 | 电白供电局 | 电白供电局 | 配电运维班 | 许国祥 |  |  | 岭门供电所安全工器具室 | D | C A TA30 | 0309 C A TA30 7732027 D | 安全工器具 | 奔极力 | 2022-01-04 | 无出厂编号 | 2022-03-01 |  |  | 0 |  |  |  | 生产管理用工器具/安全工器具/安全标示牌 | 块 | 正常 | 未使用 | 2BBB5BF6946A46E3887E488B828CD12F
标示牌 | 岭门所#17 | 禁止合闸 有人工作（红底/黑字） | 茂名供电局 | 电白供电局 | 电白供电局 | 配电运维班 | 许国祥 |  |  | 岭门供电所安全工器具室 | D | C A TA30 | 0309 C A TA30 9236183 D | 安全工器具 | 茂名市粤恒力输变电工程有限公司 | 2016-12-02 | 无出厂编号 | 2017-12-02 | [6 empty] | 生产管理用工器具/安全工器具/安全标示牌 | 块 | 正常 | 未使用 | 3b23e095b82f4183b98ffb0c7f70c28b
10kV接地线 | 岭门所#014 | [10kV]三相组合 | 茂名供电局 | 电白供电局 | 电白供电局 | 岭门供电所 | 许国祥 |  |  | 岭门供电所安全工器具室 | D | C A TA01 | 0309 C A TA01 5922224 D | 安全工器具 | 保定通力电器设备有限公司 | 2024-04-13 | 无出厂编号 | 2024-05-13 |  |  | 1 | 2024-05-08 | 2029-05-07 |  | 生产管理用工器具/安全工器具/接地线 | 组 | 正常 | 未使用 | 0A969FC7327448068B9CA52580E20F37
0.4kV接地线 | 岭门所#41 | 1节0.3米*4节/套 | 茂名供电局 | 电白供电局 | 电白供电局 | 岭门供电所 | 许国祥 |  |  | 岭门供电所安全工器具室 | D | C A TA01 | 0309 C A TA01 4332311 D | 安全工器具 | 河北信得利电器设备有限公司 | 2015-12-01 | 无出厂编号 | 2016-02-01 |  |  | 1 | 2021-04-20 | 2026-04-19 |  | 生产管理用工器具/安全工器具/接地线 | 组 | 正常 | 未使用 | 0bbea5b1c46a4ad69e290c58f29d2fe0
10kV接地线 | 岭门所#03 | 10kV1节1.2米（3节/套） | 茂名供电局 | 电白供电局 | 电白供电局 | 岭门供电所 | 许国祥 |  |  | 岭门供电所安全工器具室 | D | C A TA01 | 0309 C A TA01 9477836 D | 安全工器具 | 河北信得利电器设备有限公司 | 2014-12-01 | 无出厂编号 | 2015-10-03 |  |  | 1 | 2021-04-10 | 2026-04-09 |  | 生产管理用工器具/安全工器具/接地线 | 组 | 正常 | 未使用 | 25db1344515e46e4a20e34f093f677b1
10kV绝缘测高杆 | 岭门所#01 | 12米 | 茂名供电局 | 电白供电局 | 电白供电局 | 岭门供电所 | 许国祥 |  |  | 岭门供电所安全工器具室 | D | C A TA04 | 0309 C A TA04 5994429 D | 安全工器具 | 石家庄市中宝电器金具有限公司 | 2013-12-26 | 无出厂编号 | 2014-05-01 |  |  | 1 | 2024-03-04 | 2025-03-03 |  | 生产管理用工器具/安全工器具/绝缘棒 | 支 | 正常 | 未使用 | 15410b0807174ef3a3e96bcba5f88fa5
10kV绝缘操作棒 | 岭门所#03 | 10kV(4节6米) | 茂名供电局 | 电白供电局 | 电白供电局 | 岭门供电所 | 许国祥 |  |  | 岭门供电所安全工器具室 | D | C A TA04 | 0309 C A TA04 2325985 D | 安全工器具 | 河北省晋力电气有限公司 | 2023-08-01 | 无出厂编号 | 2023-10-01 |  |  | 1 | 2024-08-26 | 2025-08-25 |  | 生产管理用工器具/安全工器具/绝缘棒 | 组 | 正常 | 未使用 | 1fdc708d70f94ab88b4913ec9fcc4736
脚扣 | 岭门所#4 | JXJK-1 | 茂名供电局 | 电白供电局 | 电白供电局 | 岭门供电所 | 许国祥 |  |  | 岭门供电所安全工器具室 | D | C A TA14 | 0309 C A TA14 7212771 D | 爬梯平台脚手架类 | 河北佳兴电力设备有限公司 | 2016-12-01 | 无出厂编号 | 2021-10-15 |  |  | 1 | 2024-08-26 | 2025-08-25 |  | 生产管理用工器具/安全工器具/脚扣 | 个 | 正常 | 未使用 | 0af17ec85c474b909d3ac211b8f5e91f
护目镜 | 岭门所#1 | 防冲击护目镜 | 茂名供电局 | 电白供电局 | 电白供电局 | 岭门供电所 | 许国祥 |  |  | 岭门供电所安全工器具室 | D | C A TA18 | 0309 C A TA18 2435633 D | 安全工器具 | 瑞氪维尔（Raxwell） | 2020-10-02 | 无出厂编号 | 2020-11-03 | [6 empty] | 生产管理用工器具/安全工器具/护目镜 | 副 | 正常 | 未使用 | 0aca3b5f765d45b59aec6e365b905ddc
护目镜 | 岭门所#2 | 防冲击护目镜 | 茂名供电局 | 电白供电局 | 电白供电局 | 岭门供电所 | 许国祥 |  |  | 岭门供电所安全工器具室 | D | C A TA18 | 0309 C A TA18 3784156 D | 安全工器具 | 瑞氪维尔（Raxwell） | 2020-10-02 | 无出厂编号 | 2020-11-03 | [6 empty] | 生产管理用工器具/安全工器具/护目镜 | 副 | 正常 | 未使用 | 16eb2fdc79344872a94b53471c915ffe
绝缘围栏盘 | 岭门所#6 | Փ28mm | 茂名供电局 | 电白供电局 | 电白供电局 | 岭门供电所 | 许国祥 |  |  | 岭门供电所安全工器具室 | D | C A TA26 | 0309 C A TA26 9327093 D | 安全工器具 | 保定阳光电力设备有限公司 | 2015-01-01 | 无出厂编号 | 2015-10-01 | [6 empty] | 生产管理用工器具/安全工器具/安全围网 | 个 | 正常 | 未使用 | 1597d86cde8044e0a02fc3685d81573c
安全警示围栏网 | 岭门所#4 | 1.2*15米/条 | 茂名供电局 | 电白供电局 | 电白供电局 | 岭门供电所 | 许国祥 |  |  | 岭门供电所安全工器具室 | D | C A TA26 | 0309 C A TA26 1417645 D | 安全工器具 | 浙江省永康市亚泰工贸有限公司 | 2014-04-01 | 无出厂编号 | 2016-12-02 |  |  | 1 |  |  |  | 生产管理用工器具/安全工器具/安全围网 | 套 | 正常 | 未使用 | 1c040e5f15e24fe1b788bb2401f2fb2b
安全警示带 | 岭门所#5 | 50米 | 茂名供电局 | 电白供电局 | 电白供电局 | 岭门供电所 | 许国祥 |  |  | 岭门供电所安全工器具室 | D | C A TA29 | 0309 C A TA29 8629475 D | 安全工器具 | 广东郎固实业有限公司 | 2021-08-01 | 无出厂编号 | 2022-03-01 |  |  | 1 |  |  |  | 生产管理用工器具/安全工器具/伸缩式安全警示带 | 个 | 正常 | 未使用 | 10C9518AB1044691B58CD52B51A49DD9
标示牌 | 岭门所#33 | 从此上下 | 茂名供电局 | 电白供电局 | 电白供电局 | 岭门供电所 | 许国祥 |  |  | 岭门供电所安全工器具室 | D | C A TA30 | 0309 C A TA30 4973727 D | 安全工器具 | 奔极力 | 2022-01-04 | 无出厂编号 | 2022-03-01 |  |  | 1 |  |  |  | 生产管理用工器具/安全工器具/安全标示牌 | 块 | 正常 | 未使用 | 04FE5FFF65FC4B649A1E27698582ABB5
标示牌 | 岭门所#38 | 在此工作 | 茂名供电局 | 电白供电局 | 电白供电局 | 岭门供电所 | 许国祥 |  |  | 岭门供电所安全工器具室 | D | C A TA30 | 0309 C A TA30 2603328 D | 安全工器具 | 奔极力 | 2022-01-04 | 无出厂编号 | 2022-03-01 |  |  | 1 |  |  |  | 生产管理用工器具/安全工器具/安全标示牌 | 块 | 正常 | 未使用 | 061F5A5A58DE4F8C87445C64EEFE7A8F
标示牌 | 岭门所#24 | 止步 高压危险 | 茂名供电局 | 电白供电局 | 电白供电局 | 岭门供电所 | 许国祥 |  |  | 岭门供电所安全工器具室 | D | C A TA30 | 0309 C A TA30 2991371 D | 安全工器具 | 奔极力 | 2022-01-04 | 无出厂编号 | 2022-03-01 |  |  | 1 |  |  |  | 生产管理用工器具/安全工器具/安全标示牌 | 块 | 正常 | 未使用 | 104C435BB3DA42A381B365864AED5608
标示牌 | 岭门所#30 | 禁止攀登 高压危险 | 茂名供电局 | 电白供电局 | 电白供电局 | 岭门供电所 | 许国祥 |  |  | 岭门供电所安全工器具室 | D | C A TA30 | 0309 C A TA30 8422338 D | 安全工器具 | 奔极力 | 2022-01-04 | 无出厂编号 | 2022-03-01 |  |  | 1 |  |  |  | 生产管理用工器具/安全工器具/安全标示牌 | 块 | 正常 | 未使用 | 10B539FABD594799A1C2FD328E1A46D8
标示牌 | 岭门所#27 | 禁止攀登 高压危险 | 茂名供电局 | 电白供电局 | 电白供电局 | 岭门供电所 | 许国祥 |  |  | 岭门供电所安全工器具室 | D | C A TA30 | 0309 C A TA30 2578706 D | 安全工器具 | 奔极力 | 2022-01-04 | 无出厂编号 | 2022-03-01 |  |  | 1 |  |  |  | 生产管理用工器具/安全工器具/安全标示牌 | 块 | 正常 | 未使用 | 11C6040EE69E479D80081686B246C57B
标示牌 | 岭门所#36 | 在此工作 | 茂名供电局 | 电白供电局 | 电白供电局 | 岭门供电所 | 许国祥 |  |  | 岭门供电所安全工器具室 | D | C A TA30 | 0309 C A TA30 9337152 D | 安全工器具 | 奔极力 | 2022-01-04 | 无出厂编号 | 2022-03-01 |  |  | 1 |  |  |  | 生产管理用工器具/安全工器具/安全标示牌 | 块 | 正常 | 未使用 | 1BCE9112226948C49BC963C3791D0108
0.4kV绝缘毯 | 岭门所#45 | 800*1000mm | 茂名供电局 | 电白供电局 | 岭门供电所 | 岭门供电所 | 许国祥 |  |  | 岭门供电所安全工器具室 | D | C A TB57 | 0309 C A TB57 9060222 D | 安全工器具 | 河北电之力 | 2023-11-08 | 无出厂编号 | 2024-03-01 |  |  | 1 | 2024-08-26 | 2025-02-25 |  | 生产管理用工器具/安全工器具/绝缘毯 | 张 | 正常 | 未使用 | 0F7416B8CEDA4AA3B22862040EDF9F1D
0.4kV绝缘毯 | 岭门所#43 | 800*1000mm | 茂名供电局 | 电白供电局 | 岭门供电所 | 岭门供电所 | 许国祥 |  |  | 岭门供电所安全工器具室 | D | C A TB57 | 0309 C A TB57 4685196 D | 安全工器具 | 河北电之力 | 2023-11-08 | 无出厂编号 | 2024-03-01 |  |  | 1 | 2024-08-26 | 2025-02-25 |  | 生产管理用工器具/安全工器具/绝缘毯 | 张 | 正常 | 未使用 | 11BEAF5EA21B4BDDB18CFDD145B96E58
绝缘毯夹 | 岭门所#4 | VACK-211-2-1,05型 | 茂名供电局 | 电白供电局 | 电白供电局 | 岭门供电所 | 许国祥 |  |  | 岭门供电所安全工器具室 | D | C A TB58 | 0309 C A TB58 9586131 D | 安全工器具 | 河北电之力 | 2022-08-25 | 无出厂编号 | 2023-01-10 |  |  | 1 | 2024-08-26 | 2025-08-25 |  | 生产管理用工器具/安全工器具/绝缘毯夹 | 个 | 正常 | 未使用 | 18BCFC6BAE9B45C6A5575E6009985835
10kV放电棒 | 岭门所#01 | FD-10kV | 茂名供电局 | 电白供电局 | 电白供电局 | 岭门供电所 | 许国祥 |  |  | 岭门供电所安全工器具室 | D | 无对应的资产分类 | 0309 999999 4922671 D | 安全工器具 | 保定阳光电力设备有限公司 | 2014-12-01 | 无出厂编号 | 2021-10-10 |  |  | 1 | 2024-08-26 | 2025-08-25 |  |  | 组 | 正常 | 未使用 | 1e06bcba9b3044be947aeb83723173c8
绝缘胶垫 | 岭门所#01 | 1000*1000*6mm10kV | 茂名供电局 | 电白供电局 | 电白供电局 | 配电运维班 | 许国祥 |  |  | 岭门供电所安全工器具室 | D | C A TA05 | 0309 C A TA05 9104665 D | 安全工器具 | 河北信志电力设备制造有限公司 | 2020-09-01 | 无出厂编号 | 2020-10-01 | 120 | 2030-09-01 |  | 2024-08-26 | 2025-08-25 |  | 生产管理用工器具/安全工器具/绝缘垫 | 张 | 正常 | 未使用 | 0cdc18cda1e5404d8aa337f670b0db46
标示牌 | 岭门所#20 | 禁止合闸 有人工作（红底/黑字） | 茂名供电局 | 电白供电局 | 电白供电局 | 配电运维班 | 许国祥 |  |  | 岭门供电所安全工器具室 | D | C A TA30 | 0309 C A TA30 3234772 D | 安全工器具 | 茂名市粤恒力输变电工程有限公司 | 2016-12-02 | 无出厂编号 | 2017-12-02 | [6 empty] | 生产管理用工器具/安全工器具/安全标示牌 | 块 | 正常 | 未使用 | 18f051b8547646ba994d846dadc58b4e
红布 | 岭门所#5 | 1*0.38米 | 茂名供电局 | 电白供电局 | 电白供电局 | 配电运维班 | 许国祥 |  |  | 岭门供电所安全工器具室 | D | C A TA30 | 0309 C A TA30 0250425 D | 安全工器具 | 电白县顺源物资有限公司 | 2019-01-01 | 无出厂编号 | 2019-03-01 | 360 | 2049-01-01 |  |  |  |  | 生产管理用工器具/安全工器具/安全标示牌 | 个 | 正常 | 未使用 | 1b0d20134c4349c9a80ed0cdf0aa2ef5
标示牌 | 岭门所#2 | 300*240mm禁止合闸 线路有人工作（红底/黑字） | 茂名供电局 | 电白供电局 | 电白供电局 | 配电运维班 | 许国祥 |  |  | 岭门供电所安全工器具室 | D | C A TA30 | 0309 C A TA30 4867110 D | 安全工器具 | 茂名市粤恒力输变电工程有限公司 | 2016-12-02 | 无出厂编号 | 2017-12-02 | [6 empty] | 生产管理用工器具/安全工器具/安全标示牌 | 块 | 正常 | 未使用 | 1c70225107dd4bcab263af9c7c18b95a
标示牌 | 岭门所#18 | 禁止合闸 有人工作（红底/黑字） | 茂名供电局 | 电白供电局 | 电白供电局 | 配电运维班 | 许国祥 |  |  | 岭门供电所安全工器具室 | D | C A TA30 | 0309 C A TA30 3658620 D | 安全工器具 | 茂名市粤恒力输变电工程有限公司 | 2016-12-02 | 无出厂编号 | 2017-12-02 | [6 empty] | 生产管理用工器具/安全工器具/安全标示牌 | 块 | 正常 | 未使用 | 23a17018c1604da29fc2bdf95275dac1
10kV接地线 | 岭门所#07 | 10kV1节1.2米（3节/套） | 茂名供电局 | 电白供电局 | 电白供电局 | 岭门供电所 | 许国祥 |  |  | 岭门供电所安全工器具室 | D | C A TA01 | 0309 C A TA01 1206824 D | 安全工器具 | 河北信得利电器设备有限公司 | 2016-12-01 | 无出厂编号 | 2017-07-01 |  |  | 1 | 2021-04-20 | 2026-04-19 |  | 生产管理用工器具/安全工器具/接地线 | 组 | 正常 | 未使用 | 012e68b68f384366a788d29fb96898d3
绝缘围栏盘 | 岭门所#1 | Փ28mm | 茂名供电局 | 电白供电局 | 电白供电局 | 岭门供电所 | 许国祥 |  |  | 岭门供电所安全工器具室 | D | C A TA26 | 0309 C A TA26 7627495 D | 安全工器具 | 保定阳光电力设备有限公司 | 2015-01-01 | 无出厂编号 | 2015-10-01 | [6 empty] | 生产管理用工器具/安全工器具/安全围网 | 个 | 正常 | 未使用 | 015c3a45a13a476bb727ab6e285f3fec
安全警示带 | 岭门所#1 | 50米 | 茂名供电局 | 电白供电局 | 电白供电局 | 岭门供电所 | 许国祥 |  |  | 岭门供电所安全工器具室 | D | C A TA29 | 0309 C A TA29 0483278 D | 安全工器具 | 广东郎固实业有限公司 | 2021-08-01 | 无出厂编号 | 2022-03-01 |  |  | 1 |  |  |  | 生产管理用工器具/安全工器具/伸缩式安全警示带 | 个 | 正常 | 未使用 | 014f22f01c3f4408a0e532efe415e202
安全反光背心 | 岭门所#2 | RW8106 | 茂名供电局 | 电白供电局 | 电白供电局 | 岭门供电所 | 许国祥 |  |  | 岭门供电所安全工器具室 | D | C A TA34 | 0309 C A TA34 3334107 D | 安全工器具 | 瑞氪维尔 | 2020-10-02 | 无出厂编号 | 2020-11-03 | [6 empty] | 生产管理用工器具/安全工器具/反光背心 | 件 | 正常 | 未使用 | 02232a8a0ae448e4bb9f23f599bfad84
绝缘毯夹 | 岭门所#3 | VACK-211-2-1,05型 | 茂名供电局 | 电白供电局 | 电白供电局 | 岭门供电所 | 许国祥 |  |  | 岭门供电所安全工器具室 | D | C A TB58 | 0309 C A TB58 1530802 D | 安全工器具 | 河北电之力 | 2022-08-25 | 无出厂编号 | 2023-01-10 |  |  | 1 | 2024-08-26 | 2025-08-25 |  | 生产管理用工器具/安全工器具/绝缘毯夹 | 个 | 正常 | 未使用 | 00FA7CE3F7614C18880D6AC177637C5E
红外线测温枪 | 旦场所#1 | IRP20 | 茂名供电局 | 电白供电局 | 电白供电局 | 旦场供电所 | 石文彬 |  |  | 茂名供电局/电白供电局/旦场供电所/101工器具室 | T | Z B CQ21 | 0309 Z B CQ21 0235478 T | 测试设备 | 深圳欧普士 | 2018-01-01 | 12010899 | 2018-09-01 |  |  |  | 2024-09-23 | 2025-09-22 |  | 自动化设备及仪器仪表/仪器仪表及测试设备/红外测温仪 | 台 | 正常 | 未使用 | f2b26670344c491687d97977450786a7
尖尾棘轮扳手（套装） | 树仔所#1 | 409106 6件套 | 茂名供电局 | 电白供电局 | 电白供电局 | 树仔供电所 | 蔡亚稳 |  |  | 树仔供电所工器具室 | D | C A TA72 | 0309 C A TA72 4331838 D | 生产手工具 | 宁波长城精工实业有限公司 | 2021-12-01 | 无出厂编号 | 2022-01-10 | 360 | 2051-12-01 | 3 |  |  | 工器具录入 | 生产管理用工器具/维修工具/棘轮扳手 |  | 正常 | 未使用 | 85aad8373f264a0f9252bff95d1f3ce3
登高板 | 望夫所#5 | 双保险1.8米 | 茂名供电局 | 电白供电局 | 电白供电局 | 望夫供电所 | 黄家焕 |  |  | 望夫供电所工器具室1 | D | C A TA13 | 0309 C A TA13 5617677 D | 安全工器具 | 河北诚拓电力器材制造有限公司 | 2017-03-11 | 无出厂编号 | 2018-05-01 | 120 | 2027-03-11 | 1 | 2024-08-27 | 2025-02-26 |  | 生产管理用工器具/安全工器具/登高板 | 个 | 正常 | 未使用 | fb8e31198132404a917067cd553af5b6
近电报警安全帽 | 望夫所#5 | 特殊型T | 茂名供电局 | 电白供电局 | 电白供电局 | 望夫供电所 | 黄家焕 |  |  | 望夫供电所工器具室1 | D | C A SS49 | 0309 C A SS49 6521794 D | 安全工器具 | 北京力达 | 2023-10-30 | 136 | 2024-06-04 | 30 | 2026-04-30 |  |  |  |  | 生产管理用工器具/安全工器具/安全帽 | 只 | 正常 | 未使用 | AB8A78B868BB46E899A0FD835D42AA91
近电报警安全帽 | 望夫所#1 | 特殊型T | 茂名供电局 | 电白供电局 | 电白供电局 | 望夫供电所 | 黄家焕 |  |  | 望夫供电所工器具室1 | D | C A SS49 | 0309 C A SS49 652653 D | 安全工器具 | 北京力达 | 2023-10-30 | 无出042 | 2024-06-04 | 30 | 2026-04-30 |  |  |  |  | 生产管理用工器具/安全工器具/安全帽 | 只 | 正常 | 未使用 | D250E5F5E3FD45689466B1B61CA5EB1B
安全帽 | 望夫所#3 | 特殊型（电绝缘，侧向刚性） | 茂名供电局 | 电白供电局 | 电白供电局 | 望夫供电所 | 黄家焕 |  |  | 望夫供电所工器具室1 | D | C A SS49 | 0309 C A SS49 6834788 D | 安全工器具 | 徐州日月星安防设备科技有限公司 | 2022-08-01 | 无出厂编号 | 2022-08-22 | 30 | 2025-02-01 | 1 | 2022-08-01 | 2025-01-31 |  | 生产管理用工器具/安全工器具/安全帽 |  | 正常 | 未使用 | D4D282EB50AF4A48B9BD58D2DD709160
10kV接地线 | 望夫所#010 | 3节，1.5米 | 茂名供电局 | 电白供电局 | 电白供电局 | 望夫供电所 | 黄家焕 |  |  | 望夫供电所工器具室1 | D | C A TA01 | 0309 C A TA01 100003 D | 安全工器具 | 保定通力 | 2024-04-08 | 无出厂编号 | 2024-05-15 |  |  | 0 | 2024-05-08 | 2029-05-07 |  | 生产管理用工器具/安全工器具/接地线 | 组 | 正常 | 未使用 | A6BC8ACD81C349B0B78B289004CBDD1A
10kV接地线 | 望夫所#02 | BLV-25mm2*15m | 茂名供电局 | 电白供电局 | 电白供电局 | 望夫供电所 | 黄家焕 |  |  | 望夫供电所工器具室1 | D | C A TA01 | 0309 C A TA01 1815015 D | 安全工器具 | 保定通力 | 2024-06-10 | 无出厂编号 | 2024-08-29 |  |  | 0 | 2024-08-20 | 2029-08-19 |  | 生产管理用工器具/安全工器具/接地线 | 组 | 正常 | 未使用 | B1DB8205D10E40F4B8A5C5176B0D1A95
10kV接地线 | 望夫所#06 | 3节，1.5米 | 茂名供电局 | 电白供电局 | 电白供电局 | 望夫供电所 | 黄家焕 |  |  | 望夫供电所工器具室1 | D | C A TA01 | 0309 C A TA01 9652061 D | 安全工器具 | 保定通力 | 2024-04-08 | 无出厂编号 | 2024-05-15 |  |  | 0 | 2024-05-08 | 2029-05-07 |  | 生产管理用工器具/安全工器具/接地线 | 组 | 正常 | 未使用 | B4F40735377B44979B77805E42996AAF
0.4kV接地线 | 望夫所#43 | 4节，0.5米 | 茂名供电局 | 电白供电局 | 电白供电局 | 望夫供电所 | 黄家焕 |  |  | 望夫供电所工器具室1 | D | C A TA01 | 0309 C A TA01 7589893 D | 安全工器具 | 保定通力 | 2024-04-08 | 无出厂编号 | 2024-05-15 |  |  | 0 | 2024-05-08 | 2029-05-07 |  | 生产管理用工器具/安全工器具/接地线 | 组 | 正常 | 未使用 | CC1910987A364A8C910EE193D8753201
0.4KV接地线 | 望夫所#410 | 500V钳型4节/套 | 茂名供电局 | 电白供电局 | 电白供电局 | 望夫供电所 | 黄家焕 |  |  | 望夫供电所工器具室1 | D | C A TA01 | 0309 C A TA01 346791 D | 安全工器具 | 无锡安全用电设备有限公司 | 2015-12-01 | 无出厂编号 | 2016-02-01 | 360 | 2045-12-01 | 1 | 2021-10-10 | 2026-10-09 | 工器具录入 | 生产管理用工器具/安全工器具/接地线 | 组 | 正常 | 未使用 | d3d5760276274d00b6ae41d67962928a
10kV验电器 | 望夫所#010 | RSG-10kV | 茂名供电局 | 电白供电局 | 电白供电局 | 望夫供电所 | 黄家焕 |  |  | 望夫供电所工器具室1 | D | C A TA03 | 0309 C A TA03 6308061 D | 安全工器具 | 河北安电电力器材有限公司 | 2021-06-01 | 无出厂编号 | 2021-10-18 | 60 | 2026-06-01 | 1 | 2024-08-27 | 2025-08-26 |  | 生产管理用工器具/安全工器具/验电器 |  | 正常 | 未使用 | F5A3A0555FB6416E81C6ADC8578F9BDD
10kV验电器 | 望夫所#06 | RSG-10kV | 茂名供电局 | 电白供电局 | 电白供电局 | 望夫供电所 | 黄家焕 |  |  | 望夫供电所工器具室1 | D | C A TA03 | 0309 C A TA03 4391418 D | 安全工器具 | 河北安电电力器材有限公司 | 2021-08-01 | 无出厂编号 | 2021-10-10 | 60 | 2026-08-01 | 1 | 2024-08-27 | 2025-08-26 | 工器具录入 | 生产管理用工器具/安全工器具/验电器 | 只 | 正常 | 未使用 | bd78687cdd704ddd907cef3f98364418
10kV验电器 | 望夫所#04 | RSG-10kV | 茂名供电局 | 电白供电局 | 电白供电局 | 望夫供电所 | 黄家焕 |  |  | 望夫供电所工器具室1 | D | C A TA03 | 0309 C A TA03 5152997 D | 安全工器具 | 河北安电电力器材有限公司 | 2021-08-01 | 无出厂编号 | 2021-10-10 | 60 | 2026-08-01 | 1 | 2024-08-27 | 2025-08-26 | 工器具录入 | 生产管理用工器具/安全工器具/验电器 | 只 | 正常 | 未使用 | e03583d8275144648331807a3af320fb
10kV绝缘棒 | 望夫所#014 | 4节8米 | 茂名供电局 | 电白供电局 | 望夫供电所 | 望夫供电所 | 黄家焕 |  |  | 望夫供电所工器具室1 | D | C A TA04 | 0309 C A TA04 1466221 D | 安全工器具 | 河北安电电力器材有限公司 | 2022-05-05 | 无出厂编号 | 2022-06-15 | 60 | 2027-05-05 | 1 | 2024-03-04 | 2025-03-03 | 工器具录入 | 生产管理用工器具/安全工器具/绝缘棒 | 支 | 正常 | 未使用 | b90eada7316d4d9aadb2669ffae95b4f
10kV绝缘棒 | 望夫所#016 | 4节8米 | 茂名供电局 | 电白供电局 | 望夫供电所 | 望夫供电所 | 黄家焕 |  |  | 望夫供电所工器具室1 | D | C A TA04 | 0309 C A TA04 2149069 D | 安全工器具 | 河北安电电力器材有限公司 | 2022-05-05 | 无出厂编号 | 2022-06-15 | 60 | 2027-05-05 | 1 | 2024-03-11 | 2025-03-10 | 工器具录入 | 生产管理用工器具/安全工器具/绝缘棒 | 支 | 正常 | 未使用 | de5a04013dda4e9aa6b2a3a8f4f77dc4
绝缘靴 | 望夫所#09 | 25KV | 茂名供电局 | 电白供电局 | 电白供电局 | 望夫供电所 | 黄家焕 |  |  | 望夫供电所工器具室1 | D | C A TA08 | 0309 C A TA08 2578096 D | 安全工器具 | 天津双安劳保橡胶公司 | 2022-03-09 | 无出厂编号 | 2022-04-02 | 60 | 2027-03-09 | 1 | 2024-08-27 | 2025-02-26 | 工器具录入 | 生产管理用工器具/安全工器具/绝缘鞋 | 双 | 正常 | 未使用 | c530fbd127f649eb843af9c9df44de80
低压绝缘手套 | 望夫所#411 | 280 | 茂名供电局 | 电白供电局 | 电白供电局 | 望夫供电所 | 黄家焕 |  |  | 望夫供电所工器具室1 | D | C A TA09 | 0309 C A TA09 7480826 D | 安全工器具 | 天津双安劳保橡胶有限公司 | 2023-09-01 | 无出厂编号 | 2023-09-26 | 60 | 2028-09-01 | 0 | 2024-08-27 | 2025-02-26 |  | 生产管理用工器具/安全工器具/绝缘手套 | 双 | 正常 | 未使用 | BD181CF06D3A4D8199483EA919AE08D3
低压绝缘手套 | 望夫所#44 | 280 | 茂名供电局 | 电白供电局 | 电白供电局 | 望夫供电所 | 黄家焕 |  |  | 望夫供电所工器具室1 | D | C A TA09 | 0309 C A TA09 4555168 D | 安全工器具 | 天津双安劳保橡胶有限公司 | 2023-09-01 | 无出厂编号 | 2024-08-27 | 60 | 2028-09-01 | 0 | 2024-08-27 | 2025-02-26 |  | 生产管理用工器具/安全工器具/绝缘手套 | 双 | 正常 | 未使用 | ECBAF3F872E7448B95728A3F55107DE5
高压绝缘手套 | 望夫所#013 | 12kV | 茂名供电局 | 电白供电局 | 电白供电局 | 望夫供电所 | 黄家焕 |  |  | 望夫供电所工器具室1 | D | C A TA09 | 0309 C A TA09 3188402 D | 安全工器具 | YOTSUGI | 2021-02-08 | 无出厂编号 | 2021-04-01 | 60 | 2026-02-08 | 1 | 2024-08-27 | 2025-02-26 | 凌宇文借用（参加8月5日至8日岗位胜任能力考试用） | 生产管理用工器具/安全工器具/绝缘手套 | 双 | 正常 | 未使用 | b28b805a9dac49508cecc234c04afee3
高压绝缘手套 | 望夫所#07 | 12kV | 茂名供电局 | 电白供电局 | 电白供电局 | 望夫供电所 | 黄家焕 |  |  | 望夫供电所工器具室1 | D | C A TA09 | 0309 C A TA09 5276672 D | 安全工器具 | 天津双安劳保橡胶公司 | 2021-05-07 | 无出厂编号 | 2021-08-01 | 60 | 2026-05-07 | 1 | 2024-08-27 | 2025-02-26 | 工器具录入 | 生产管理用工器具/安全工器具/绝缘手套 | 双 | 正常 | 未使用 | c3948b7200144749aec05ec487e13e37
高压绝缘手套 | 望夫所#010 | 12kV | 茂名供电局 | 电白供电局 | 电白供电局 | 望夫供电所 | 黄家焕 |  |  | 望夫供电所工器具室1 | D | C A TA09 | 0309 C A TA09 1937135 D | 安全工器具 | 天津双安劳保橡胶公司 | 2022-02-08 | 无出厂编号 | 2022-03-21 | 60 | 2027-02-08 | 1 | 2024-08-27 | 2025-02-26 | 工器具录入 | 生产管理用工器具/安全工器具/绝缘手套 | 双 | 正常 | 未使用 | e2fc2b01493c44b99eea9bd91e549454
高压绝缘手套 | 望夫所#06 | 12kV | 茂名供电局 | 电白供电局 | 电白供电局 | 望夫供电所 | 黄家焕 |  |  | 望夫供电所工器具室1 | D | C A TA09 | 0309 C A TA09 4946456 D | 安全工器具 | 天津双安劳保橡胶公司 | 2021-05-07 | 无出厂编号 | 2021-08-01 | 60 | 2026-05-07 | 1 | 2024-08-27 | 2025-02-26 | 工器具录入 | 生产管理用工器具/安全工器具/绝缘手套 | 双 | 正常 | 未使用 | eec2a7c3d49c468ab7f825e13fc129da
登高板 | 望夫所#7 | 双保险2.1米 | 茂名供电局 | 电白供电局 | 电白供电局 | 望夫供电所 | 黄家焕 |  |  | 望夫供电所工器具室1 | D | C A TA13 | 0309 C A TA13 4930759 D | 安全工器具 | 河北沈三开电器制造有限公司 | 2022-03-11 | 无出厂编号 | 2022-03-28 | 120 | 2032-03-11 | 1 | 2024-08-27 | 2025-02-26 |  | 生产管理用工器具/安全工器具/登高板 | 个 | 正常 | 未使用 | b7f6b7483106439eb08ceea281418416
脚扣 | 望夫所#10 | 350 | 茂名供电局 | 电白供电局 | 电白供电局 | 望夫供电所 | 黄家焕 |  |  | 望夫供电所工器具室1 | D | C A TA14 | 0309 C A TA14 3320853 D | 安全工器具 | 保定通力 | 2022-05-05 | 无出厂编号 | 2022-07-18 | 120 | 2032-05-05 | 1 | 2024-03-11 | 2025-03-10 |  | 生产管理用工器具/安全工器具/脚扣 |  | 正常 | 未使用 | DF1D438EAEC041C1BD13C9CC62010396
脚扣 | 望夫所#2 | JXJK-1 | 茂名供电局 | 电白供电局 | 电白供电局 | 望夫供电所 | 黄家焕 |  |  | 望夫供电所工器具室1 | D | C A TA14 | 0309 C A TA14 567805 D | 安全工器具 | 河北佳兴电力设备有限公司 | 2016-12-06 | 无出厂编号 | 2017-04-05 | 360 | 2046-12-06 | 1 | 2024-03-04 | 2025-03-03 | 凌宇文借用（参加8月5日至8日岗位胜任能力考试用） | 生产管理用工器具/安全工器具/脚扣 | 个 | 正常 | 未使用 | af5232cfd22b466dace304779e9ac40b
安全带 | 望夫所#7 | 背带式 | 茂名供电局 | 电白供电局 | 电白供电局 | 望夫供电所 | 黄家焕 |  |  | 望夫供电所工器具室1 | D | C A TA16 | 0309 C A TA16 4150925 D | 安全工器具 | 河北佳兴电力设备有限公司 | 2023-03-27 | 无出厂编号 | 2023-03-30 | 60 | 2028-03-27 | 1 | 2024-08-27 | 2025-08-26 | 2023.3.31更换 | 生产管理用工器具/安全工器具/安全带 | 套 | 正常 | 未使用 | c432946ef02a4bffad455d89c73d822e
防冲击眼罩 | 望夫所#4 | 封闭型M | 茂名供电局 | 电白供电局 | 电白供电局 | 望夫供电所 | 黄家焕 |  |  | 望夫供电所工器具室1 | D | C A TA18 | 0309 C A TA18 3784374 D | 安全工器具 | 霍尼韦尔 | 2024-05-08 | 无出厂编号 | 2024-05-20 |  |  | 0 |  |  |  | 生产管理用工器具/安全工器具/护目镜 | 个 | 正常 | 未使用 | F90EF89501E24504907A76A562D8CBDD
防护面罩（带安全帽） | 望夫所#1 | 欧式透气 | 茂名供电局 | 电白供电局 | 电白供电局 | 望夫供电所 | 黄家焕 |  |  | 望夫供电所工器具室1 | D | C A TA24 | 0309 C A TA24 7472144 D | 安全工器具 | 安徽无锡华信安全设备股份有限公司 | 2022-04-02 | 无出厂编号 | 2022-06-02 | 120 | 2032-04-02 | 3 | 2022-06-02 |  | 带安全帽 | 生产管理用工器具/安全工器具/防护面罩 |  | 正常 | 未使用 | BA5CE76600C847118ACA5FECE02D433B
防冲击面罩 | 望夫所#3 | SE-BD | 茂名供电局 | 电白供电局 | 电白供电局 | 望夫供电所 | 黄家焕 |  |  | 望夫供电所工器具室1 | D | C A TA24 | 0309 C A TA24 9037003 D | 安全工器具 | 朗固 | 2021-09-01 | 无出厂编号 | 2021-09-13 | 60 | 2026-09-01 |  |  |  |  | 生产管理用工器具/安全工器具/防护面罩 | 个 | 正常 | 未使用 | abf3131c41a646c698f39b9b7f6e0663
0.4kV绝缘毯 | 望夫所#45 | 800x1000mm | 茂名供电局 | 电白供电局 | 电白供电局 | 望夫供电所 | 黄家焕 |  |  | 望夫供电所工器具室1 | D | C A TB57 | 0309 C A TB57 1776276 D | 安全工器具 | 河北电之力电气有限公司 | 2024-03-01 | 无出厂编号 | 2024-03-11 |  |  | 0 | 2024-08-27 | 2025-02-26 |  | 生产管理用工器具/安全工器具/绝缘毯 | 个 | 正常 | 未使用 | E56499A70057466A8F7031BFC88B0488
绝缘毯夹 | 望夫所#14 | VACK-211-2-1,05型 | 茂名供电局 | 电白供电局 | 电白供电局 | 望夫供电所 | 黄家焕 |  |  | 望夫供电所工器具室1 | D | C A TB58 | 0309 C A TB58 1666147 D | 安全工器具 | 河北电之力电气有限公司 | 2024-03-01 | 无出厂编号 | 2024-03-11 |  |  | 0 | 2024-03-11 | 2025-03-10 |  | 生产管理用工器具/安全工器具/绝缘毯夹 | 个 | 正常 | 未使用 | C09501A9DF2548DEBA69A59765F9C72B
绝缘毯夹 | 望夫所#11 | VACK-211-2-1,05型 | 茂名供电局 | 电白供电局 | 电白供电局 | 望夫供电所 | 黄家焕 |  |  | 望夫供电所工器具室1 | D | C A TB58 | 0309 C A TB58 6651759 D | 安全工器具 | 河北电之力电气有限公司 | 2024-03-01 | 无出厂编号 | 2024-03-11 |  |  | 0 | 2024-03-11 | 2025-03-10 |  | 生产管理用工器具/安全工器具/绝缘毯夹 | 个 | 正常 | 未使用 | E8AC5D59CA334D668B52BC2F1E53F310
绝缘毯夹 | 望夫所#13 | VACK-211-2-1,05型 | 茂名供电局 | 电白供电局 | 电白供电局 | 望夫供电所 | 黄家焕 |  |  | 望夫供电所工器具室1 | D | C A TB58 | 0309 C A TB58 6872762 D | 安全工器具 | 河北电之力电气有限公司 | 2024-03-01 | 无出厂编号 | 2024-03-11 |  |  | 0 | 2024-03-11 | 2025-03-10 |  | 生产管理用工器具/安全工器具/绝缘毯夹 | 个 | 正常 | 未使用 | ED316F18A5AC4269AB536953DBE844C2
绝缘毯夹 | 望夫所#7 | VACK-211-2-1,05型 | 茂名供电局 | 电白供电局 | 电白供电局 | 望夫供电所 | 黄家焕 |  |  | 望夫供电所工器具室1 | D | C A TB58 | 0309 C A TB58 2023134 D | 安全工器具 | 河北电之力电气有限公司 | 2024-03-01 | 无出厂编号 | 2024-03-11 |  |  | 0 | 2024-03-11 | 2025-03-10 |  | 生产管理用工器具/安全工器具/绝缘毯夹 | 个 | 正常 | 未使用 | FEFB202BE34C4C1EA3F7EBF02B35196D
安全帽 | 望夫所#2 | 特殊型（电绝缘，侧向刚性） | 茂名供电局 | 电白供电局 | 电白供电局 | 望夫供电所 | 黄家焕 |  |  | 望夫供电所工器具室1 | D | C A SS49 | 0309 C A SS49 1143437 D | 安全工器具 | 徐州日月星安防设备有限公司 | 2022-08-01 | 无出厂编号 | 2022-08-22 | 30 | 2025-02-01 | 1 | 2022-08-01 | 2025-01-31 |  | 生产管理用工器具/安全工器具/安全帽 |  | 正常 | 未使用 | 64188B4A36894DC69E8BB525121DDADA
近电报警安全帽 | 望夫所#4 | 特殊型T | 茂名供电局 | 电白供电局 | 电白供电局 | 望夫供电所 | 黄家焕 |  |  | 望夫供电所工器具室1 | D | C A SS49 | 0309 C A SS49 4558471 D | 安全工器具 | 北京力达 | 2023-10-30 | 129 | 2024-06-04 | 30 | 2026-04-30 |  |  |  |  | 生产管理用工器具/安全工器具/安全帽 | 只 | 正常 | 未使用 | 6C026324DD1243DB8A557A555C4DC56A
安全帽 | 望夫所#1 | 特殊型（电绝缘，侧向刚性） | 茂名供电局 | 电白供电局 | 电白供电局 | 望夫供电所 | 黄家焕 |  |  | 望夫供电所工器具室1 | D | C A SS49 | 0309 C A SS49 2636769 D | 安全工器具 | 徐州日月星安防设备科技有限公司 | 2022-08-01 | 无出厂编号 | 2022-08-22 | 30 | 2025-02-01 | 1 | 2022-08-01 | 2025-01-31 |  | 生产管理用工器具/安全工器具/安全帽 |  | 正常 | 未使用 | 8C2BF3D50C72440C9E5B3F6D152B38CD
0.4kV接地线 | 望夫所#45 | 4节，0.5米 | 茂名供电局 | 电白供电局 | 电白供电局 | 望夫供电所 | 黄家焕 |  |  | 望夫供电所工器具室1 | D | C A TA01 | 0309 C A TA01 5375153 D | 安全工器具 | 保定通力 | 2024-04-08 | 无出厂编号 | 2024-05-15 |  |  | 0 | 2024-05-15 | 2029-05-14 |  | 生产管理用工器具/安全工器具/接地线 | 组 | 正常 | 未使用 | 6018859F24664E09A674ED4B51F2270A
0.4KV接地线 | 望夫所#49 | 500V钳型4节/套 | 茂名供电局 | 电白供电局 | 电白供电局 | 望夫供电所 | 黄家焕 |  |  | 望夫供电所工器具室1 | D | C A TA01 | 0309 C A TA01 5439488 D | 安全工器具 | 无锡安全用电设备有限公司 | 2015-12-01 | 无出厂编号 | 2016-02-01 | 360 | 2045-12-01 | 1 | 2021-04-20 | 2026-04-19 | 工器具录入 | 生产管理用工器具/安全工器具/接地线 | 组 | 正常 | 未使用 | 6e49bc9f6e994a218d18824c2cca8ed8
0.4kV接地线 | 望夫所#42 | 4节，.5米 | 茂名供电局 | 电白供电局 | 电白供电局 | 望夫供电所 | 黄家焕 |  |  | 望夫供电所工器具室1 | D | C A TA01 | 0309 C A TA01 6264901 D | 安全工器具 | 保定通力 | 2024-04-08 | 无出厂编号 | 2024-05-15 |  |  | 0 | 2024-05-08 | 2029-05-07 |  | 生产管理用工器具/安全工器具/接地线 | 组 | 正常 | 未使用 | 7338CCCC2FD34DB4863D67D1DD687704
0.4kV接地线 | 望夫所#46 | BLV-25mm2*8m | 茂名供电局 | 电白供电局 | 电白供电局 | 望夫供电所 | 黄家焕 |  |  | 望夫供电所工器具室1 | D | C A TA01 | 0309 C A TA01 5901869 D | 安全工器具 | 保定通力 | 2024-06-10 | 无出厂编号 | 2024-08-29 |  |  | 0 | 2024-08-20 | 2029-08-19 |  | 生产管理用工器具/安全工器具/接地线 | 组 | 正常 | 未使用 | 92257B1A4AB649508BBB33C94837F009
10kV接地线 | 望夫所#03 | BLV-25mm2*15m | 茂名供电局 | 电白供电局 | 电白供电局 | 望夫供电所 | 黄家焕 |  |  | 望夫供电所工器具室1 | D | C A TA01 | 0309 C A TA01 4735398 D | 安全工器具 | 保定通力 | 2024-06-10 | 无出厂编号 | 2024-08-29 |  |  | 0 | 2024-08-20 |  |  | 生产管理用工器具/安全工器具/接地线 | 组 | 正常 | 未使用 | 9BCB4FDDFF4F4AC6A6096C75E3D603D2
10kV验电器 | 望夫所#07 | RSG-10kV | 茂名供电局 | 电白供电局 | 电白供电局 | 望夫供电所 | 黄家焕 |  |  | 望夫供电所工器具室1 | D | C A TA03 | 0309 C A TA03 4726108 D | 安全工器具 | 河北宏安电讯电缆有限公司 | 2023-03-20 | 无出厂编号 | 2023-03-25 | 120 | 2033-03-20 | 12 | 2024-08-27 | 2025-08-26 | 2022.3.17送检 | 生产管理用工器具/安全工器具/验电器 | 只 | 正常 | 未使用 | 756fde1d63d04e7f957b727ae02b0e0b
10kV验电器 | 望夫所#05 | RSG-10kV | 茂名供电局 | 电白供电局 | 电白供电局 | 望夫供电所 | 黄家焕 |  |  | 望夫供电所工器具室1 | D | C A TA03 | 0309 C A TA03 4910831 D | 安全工器具 | 河北安电电力器材有限公司 | 2021-08-05 | 无出厂编号 | 2021-10-10 | 60 | 2026-08-05 | 1 | 2024-08-27 | 2025-08-26 | 工器具录入 | 生产管理用工器具/安全工器具/验电器 | 只 | 正常 | 未使用 | 92b32f1fa53d4a6f84e37f912d89f067
10kV绝缘棒 | 望夫所#015 | 4节8米 | 茂名供电局 | 电白供电局 | 望夫供电所 | 望夫供电所 | 黄家焕 |  |  | 望夫供电所工器具室1 | D | C A TA04 | 0309 C A TA04 1092963 D | 安全工器具 | 河北安电电力器材有限公司 | 2022-05-05 | 无出厂编号 | 2022-06-15 | 60 | 2027-05-05 | 1 | 2024-03-04 | 2025-03-03 | 工器具录入 | 生产管理用工器具/安全工器具/绝缘棒 | 支 | 正常 | 未使用 | 614a798c470943b799d8c94c21400089
10kV测量杆 | 望夫所#2 | 10KV/12米 | 茂名供电局 | 电白供电局 | 电白供电局 | 望夫供电所 | 黄家焕 |  |  | 望夫供电所工器具室1 | D | C A TA04 | 0309 C A TA04 8914585 D | 安全工器具 | 石家庄中宝 | 2013-12-01 | 无出厂编号 | 2014-05-10 | 360 | 2043-12-01 | 1 | 2024-08-27 | 2025-08-26 | 工器具录入 | 生产管理用工器具/安全工器具/绝缘棒 | 只 | 正常 | 未使用 | 766f17345fee495581a4cc51b39d5e53
10kV绝缘棒 | 望夫所#012 | 4节8米 | 茂名供电局 | 电白供电局 | 望夫供电所 | 望夫供电所 | 黄家焕 |  |  | 望夫供电所工器具室1 | D | C A TA04 | 0309 C A TA04 7479837 D | 安全工器具 | 河北安电电力器材有限公司 | 2022-05-05 | 无出厂编号 | 2022-06-15 | 60 | 2027-05-05 | 1 | 2024-03-04 | 2025-03-03 | 工器具录入 | 生产管理用工器具/安全工器具/绝缘棒 | 支 | 正常 | 未使用 | 8ab011ff95e044f1a6e05be071f3fd26
绝缘靴 | 望夫所#02 | 25KV | 茂名供电局 | 电白供电局 | 电白供电局 | 望夫供电所 | 黄家焕 |  |  | 望夫供电所工器具室1 | D | C A TA08 | 0309 C A TA08 3981622 D | 安全工器具 | 天津双安劳保橡胶公司 | 2022-03-09 | 无出厂编号 | 2022-03-28 | 60 | 2027-03-09 | 1 | 2024-08-27 | 2025-02-26 |  | 生产管理用工器具/安全工器具/绝缘鞋 | 双 | 正常 | 未使用 | 7350740197024a4e98fc0c39a74de808
绝缘靴 | 望夫所#03 | 25KV | 茂名供电局 | 电白供电局 | 电白供电局 | 望夫供电所 | 黄家焕 |  |  | 望夫供电所工器具室1 | D | C A TA08 | 0309 C A TA08 1001950 D | 安全工器具 | 天津双安劳保橡胶公司 | 2022-03-09 | 无出厂编号 | 2022-03-28 | 60 | 2027-03-09 | 1 | 2024-08-27 | 2025-02-26 |  | 生产管理用工器具/安全工器具/绝缘鞋 | 双 | 正常 | 未使用 | 907d02dbcf614663bb5a42d54122e925
绝缘靴 | 望夫所#04 | 25KV | 茂名供电局 | 电白供电局 | 电白供电局 | 望夫供电所 | 黄家焕 |  |  | 望夫供电所工器具室1 | D | C A TA08 | 0309 C A TA08 4410745 D | 安全工器具 | 天津双安劳保橡胶公司 | 2022-03-09 | 无出厂编号 | 2022-03-28 | 60 | 2027-03-09 | 1 | 2024-08-27 | 2025-02-26 |  | 生产管理用工器具/安全工器具/绝缘鞋 | 双 | 正常 | 未使用 | 9351f459a26843f08e5cdd174d9a60d4
低压绝缘手套 | 望夫所#49 | 280 | 茂名供电局 | 电白供电局 | 电白供电局 | 望夫供电所 | 黄家焕 |  |  | 望夫供电所工器具室1 | D | C A TA09 | 0309 C A TA09 3906923 D | 安全工器具 | 天津双安劳保橡胶有限公司 | 2023-09-01 | 无出厂编号 | 2023-09-26 | 60 | 2028-09-01 | 0 | 2024-08-27 | 2025-02-26 |  | 生产管理用工器具/安全工器具/绝缘手套 | 双 | 正常 | 未使用 | 60CF4093D0AC4B55B912197AF7BBA845
高压绝缘手套 | 望夫所#012 | 12kV | 茂名供电局 | 电白供电局 | 电白供电局 | 望夫供电所 | 黄家焕 |  |  | 望夫供电所工器具室1 | D | C A TA09 | 0309 C A TA09 7010142 D | 安全工器具 | YOTSUGI | 2021-02-08 | 无出厂编号 | 2021-04-01 | 60 | 2026-02-08 | 1 | 2024-08-27 | 2025-02-26 | 工器具录入 | 生产管理用工器具/安全工器具/绝缘手套 | 双 | 正常 | 未使用 | 699c17898acd4287add84313aaf30d5d
高压绝缘手套 | 望夫所#08 | 12kV | 茂名供电局 | 电白供电局 | 电白供电局 | 望夫供电所 | 黄家焕 |  |  | 望夫供电所工器具室1 | D | C A TA09 | 0309 C A TA09 5077384 D | 安全工器具 | 天津双安劳保橡胶公司 | 2022-03-21 | 无出厂编号 | 2022-03-28 | 60 | 2027-03-21 | 1 | 2024-08-27 | 2025-02-26 | 工器具录入 | 生产管理用工器具/安全工器具/绝缘手套 | 双 | 正常 | 未使用 | 6e15429df83c4414b7f3e43bb68bb0d4
低压绝缘手套 | 望夫所#48 | 280 | 茂名供电局 | 电白供电局 | 电白供电局 | 望夫供电所 | 黄家焕 |  |  | 望夫供电所工器具室1 | D | C A TA09 | 0309 C A TA09 6158340 D | 安全工器具 | 天津双安劳保橡胶有限公司 | 2023-09-01 | 无出厂编号 | 2023-09-26 | 60 | 2028-09-01 | 0 | 2024-08-27 | 2025-02-26 |  | 生产管理用工器具/安全工器具/绝缘手套 | 双 | 正常 | 未使用 | 73D6FDC42167493EA3676F20FF5FC74E
低压绝缘手套 | 望夫所#413 | 280 | 茂名供电局 | 电白供电局 | 电白供电局 | 望夫供电所 | 黄家焕 |  |  | 望夫供电所工器具室1 | D | C A TA09 | 0309 C A TA09 4414794 D | 安全工器具 | 天津双安劳保橡胶有限公司 | 2023-09-01 | 无出厂编号 | 2023-09-26 | 60 | 2028-09-01 | 0 | 2024-08-27 | 2025-02-26 |  | 生产管理用工器具/安全工器具/绝缘手套 | 双 | 正常 | 未使用 | 7E77AB779E2A4002B398EDE11BF067DD
低压绝缘手套 | 望夫所#414 | 1 | 茂名供电局 | 电白供电局 | 电白供电局 | 望夫供电所 | 黄家焕 |  |  | 望夫供电所工器具室1 | D | C A TA09 | 0309 C A TA09 2331087 D | 安全工器具 | 天津双安劳保橡胶有限公司 | 2022-03-12 | 无出厂编号 | 2024-03-11 | 60 | 2027-03-12 | 0 | 2024-08-27 | 2025-02-26 |  | 生产管理用工器具/安全工器具/绝缘手套 | 双 | 正常 | 未使用 | A2D385E45CDE48EF86B664F39BA106BC
绝缘毯夹 | 望夫所#3 | VACK-211-2-1,05型 | 茂名供电局 | 电白供电局 | 电白供电局 | 望夫供电所 | 黄家焕 |  |  | 望夫供电所工器具室1 | D | C A TA10 | 0309 C A TA10 5543763 D | 安全工器具 | 河北电之力电气有限公司 | 2022-08-25 | 无出厂编号 | 2022-12-15 | 60 | 2027-08-25 | 0 | 2024-08-27 | 2025-08-26 |  | 生产管理用工器具/安全工器具/绝缘夹钳 | 把 | 正常 | 未使用 | 8E259CC3347648A68DBA645BBFCAF4CC
脚扣 | 望夫所#4 | JXJK-1 | 茂名供电局 | 电白供电局 | 电白供电局 | 望夫供电所 | 黄家焕 |  |  | 望夫供电所工器具室1 | D | C A TA14 | 0309 C A TA14 1005294 D | 安全工器具 | 河北佳兴电力设备有限公司 | 2016-12-06 | 无出厂编号 | 2017-04-05 | 360 | 2046-12-06 | 1 | 2024-03-04 | 2025-03-03 | 工器具录入 | 生产管理用工器具/安全工器具/脚扣 | 个 | 正常 | 未使用 | 90381bca5e2a4b7eba9178e787d6069e
脚扣 | 望夫所#9 | 350 | 茂名供电局 | 电白供电局 | 电白供电局 | 望夫供电所 | 黄家焕 |  |  | 望夫供电所工器具室1 | D | C A TA14 | 0309 C A TA14 9294438 D | 安全工器具 | 保定通力 | 2022-05-05 | 无出厂编号 | 2022-07-18 | 120 | 2032-05-05 | 1 | 2024-03-11 | 2025-03-10 |  | 生产管理用工器具/安全工器具/脚扣 |  | 正常 | 未使用 | 97D2924475C74278A4660663C87F67B7
脚扣 | 望夫所#6 | 350 | 茂名供电局 | 电白供电局 | 电白供电局 | 望夫供电所 | 黄家焕 |  |  | 望夫供电所工器具室1 | D | C A TA14 | 0309 C A TA14 2102796 D | 安全工器具 | 保定通力 | 2022-05-05 | 无出厂编号 | 2022-07-18 | 60 | 2027-05-05 | 1 | 2024-03-11 | 2025-03-10 |  | 生产管理用工器具/安全工器具/脚扣 |  | 正常 | 未使用 | A38D49CF16F1432BA6CD20F239C0BFF9
脚扣 | 望夫所#7 | 350 | 茂名供电局 | 电白供电局 | 电白供电局 | 望夫供电所 | 黄家焕 |  |  | 望夫供电所工器具室1 | D | C A TA14 | 0309 C A TA14 2346566 D | 安全工器具 | 保定通力 | 2022-05-05 | 无出厂编号 | 2022-07-18 | 60 | 2027-05-05 | 1 | 2024-03-11 | 2025-03-10 |  | 生产管理用工器具/安全工器具/脚扣 |  | 正常 | 未使用 | A482E496F79145F9991BBC8919C34F96
绝缘人字梯 | 望夫所#1 | RP-RZT2（1.5米） | 茂名供电局 | 电白供电局 | 电白供电局 | 望夫供电所 | 黄家焕 |  |  | 望夫供电所工器具室1 | D | C A TA15 | 0309 C A TA15 4316843 D | 安全工器具 | 锐普力科 | 2023-09-15 | 无出厂编号 | 2023-09-26 | 60 | 2028-09-15 | 0 | 2024-08-26 | 2025-08-25 |  | 生产管理用工器具/安全工器具/绝缘梯 | 把 | 正常 | 未使用 | 89FD266DCF2942F2AE5B285E03A8F106
安全带 | 望夫所#6 | 背带式 | 茂名供电局 | 电白供电局 | 电白供电局 | 望夫供电所 | 黄家焕 |  |  | 望夫供电所工器具室1 | D | C A TA16 | 0309 C A TA16 9854025 D | 安全工器具 | 河北信得利设备有限公司 | 2021-05-05 | 无出厂编号 | 2021-10-15 | 60 | 2026-05-05 | 1 | 2024-08-27 | 2025-08-26 | 工器具录入 | 生产管理用工器具/安全工器具/安全带 | 套 | 正常 | 未使用 | 899673ae0dbf46c6a5c1636487c146f0
安全带 | 望夫所#10 | 背带式 | 茂名供电局 | 电白供电局 | 电白供电局 | 望夫供电所 | 黄家焕 |  |  | 望夫供电所工器具室1 | D | C A TA16 | 0309 C A TA16 2045794 D | 安全工器具 | 四川青阳电力设备有限公司 | 2021-05-05 | 无出厂编号 | 2021-10-15 | 60 | 2026-05-05 | 1 | 2024-08-27 | 2025-08-26 |  | 生产管理用工器具/安全工器具/安全带 |  | 正常 | 未使用 | 9CCE471C1DD84D4CA3CA20369E683BA0
防冲击眼罩 | 望夫所#3 | 封闭型M | 茂名供电局 | 电白供电局 | 电白供电局 | 望夫供电所 | 黄家焕 |  |  | 望夫供电所工器具室1 | D | C A TA18 | 0309 C A TA18 1206355 D | 安全工器具 | 霍尼韦尔 | 2024-05-08 | 无出厂编号 | 2024-05-20 |  |  | 0 |  |  |  | 生产管理用工器具/安全工器具/护目镜 | 个 | 正常 | 未使用 | 66F61762DA69404A86AEA684ADEB5388
速差自控器 | 望夫所#1 |  | 茂名供电局 | 电白供电局 | 电白供电局 | 望夫供电所 | 黄家焕 |  |  | 望夫供电所工器具室1 | D | C A TA22 | 0309 C A TA22 3098165 D | 安全工器具 | 无 | 2024-08-12 | 无出厂编号 | 2024-08-29 |  |  | 0 | 2024-08-20 | 2025-08-19 |  | 生产管理用工器具/安全工器具/速差器 | 个 | 正常 | 未使用 | 6C0DFD4A7202478593B590095B3A2BF9
绝缘毯夹 | 望夫所#9 | VACK-211-2-1,05型 | 茂名供电局 | 电白供电局 | 电白供电局 | 望夫供电所 | 黄家焕 |  |  | 望夫供电所工器具室1 | D | C A TB58 | 0309 C A TB58 748810 D | 安全工器具 | 河北电之力电气有限公司 | 2024-03-01 | 无出厂编号 | 2024-03-11 |  |  | 0 | 2024-03-11 | 2025-03-10 |  | 生产管理用工器具/安全工器具/绝缘毯夹 | 个 | 正常 | 未使用 | 73A5B5FD6AA948919C6DC78919874B2F
绝缘毯夹 | 望夫所#12 | VACK-211-2-1,05型 | 茂名供电局 | 电白供电局 | 电白供电局 | 望夫供电所 | 黄家焕 |  |  | 望夫供电所工器具室1 | D | C A TB58 | 0309 C A TB58 7366697 D | 安全工器具 | 河北电之力电气有限公司 | 2024-03-01 | 无出厂编号 | 2024-03-11 |  |  | 0 | 2024-03-11 | 2025-03-10 |  | 生产管理用工器具/安全工器具/绝缘毯夹 | 个 | 正常 | 未使用 | 93C5FA40C1E44C289010B5C26AB17B02
绝缘毯夹 | 望夫所#8 | VACK-211-2-1,05型 | 茂名供电局 | 电白供电局 | 电白供电局 | 望夫供电所 | 黄家焕 |  |  | 望夫供电所工器具室1 | D | C A TB58 | 0309 C A TB58 54365 D | 安全工器具 | 河北电之力电气有限公司 | 2024-03-01 | 无出厂编号 | 2024-03-11 |  |  | 0 | 2024-03-11 | 2025-03-10 |  | 生产管理用工器具/安全工器具/绝缘毯夹 | 个 | 正常 | 未使用 | A07064918ABC42D3AC91C4740E00A16F
近电报警安全帽 | 望夫所#2 | 特殊型T | 茂名供电局 | 电白供电局 | 电白供电局 | 望夫供电所 | 黄家焕 |  |  | 望夫供电所安全工器具室1 | D | C A SS49 | 0309 C A SS49 1258871 D | 安全工器具 | 北京力达 | 2023-10-30 | 044 | 2024-06-04 | 30 | 2026-04-30 | 12 |  |  |  | 生产管理用工器具/安全工器具/安全帽 | 只 | 正常 | 未使用 | 0F1F2C238335416EB1B9871174C60E42
安全帽 | 望夫所#09（崔振辉） | 特殊型（电绝缘，侧向刚性） | 茂名供电局 | 电白供电局 | 电白供电局 | 望夫供电所 | 崔振辉 |  |  | 望夫供电所工器具室1 | D | C A SS49 | 0309 C A SS49 7379002 D | 安全工器具 | 安徽无锡华信安全设备股份有限公司 | 2022-08-01 | 无出厂编号 | 2022-08-22 | 30 | 2025-02-01 | 1 | 2022-08-01 | 2025-01-31 |  | 生产管理用工器具/安全工器具/安全帽 | 只 | 正常 | 未使用 | 2b66a4cdf953450eb461815bb22b9411
近电报警安全帽 | 望夫所#3 | 特殊型T | 茂名供电局 | 电白供电局 | 电白供电局 | 望夫供电所 | 黄家焕 |  |  | 望夫供电所工器具室1 | D | C A SS49 | 0309 C A SS49 740849 D | 安全工器具 | 北京力达 | 2023-10-30 | 045 | 2024-06-04 | 30 | 2026-04-30 |  |  |  |  | 生产管理用工器具/安全工器具/安全帽 | 只 | 正常 | 未使用 | 49FCA9F7DB634E0EADB7E212F0DB7830
10kV接地线 | 望夫所#01 | BLV-25mm2*15m | 茂名供电局 | 电白供电局 | 电白供电局 | 望夫供电所 | 黄家焕 |  |  | 望夫供电所工器具室1 | D | C A TA01 | 0309 C A TA01 1866611 D | 安全工器具 | 保定通力 | 2024-06-10 | 无出厂编号 | 2024-08-29 |  |  | 0 | 2024-08-20 | 2029-08-19 |  | 生产管理用工器具/安全工器具/接地线 | 组 | 正常 | 未使用 | 09C91B836CAD41A59A22FAFB962463A5
0.4kV接地线 | 望夫所#45 | BLV-25mm2*8m | 茂名供电局 | 电白供电局 | 电白供电局 | 望夫供电所 | 黄家焕 |  |  | 望夫供电所工器具室1 | D | C A TA01 | 0309 C A TA01 5649497 D | 安全工器具 | 保定通力 | 2024-06-10 | 无出厂编号 | 2024-08-29 |  |  | 0 | 2024-08-20 | 2029-08-19 |  | 生产管理用工器具/安全工器具/接地线 | 组 | 正常 | 未使用 | 2D8FE6670CB9447084ECCFE1A6C95CF3
0.4kV接地线 | 望夫所#47 | BLV-25mm2*8m | 茂名供电局 | 电白供电局 | 电白供电局 | 望夫供电所 | 黄家焕 |  |  | 望夫供电所工器具室1 | D | C A TA01 | 0309 C A TA01 5592809 D | 安全工器具 | 保定通力 | 2024-06-10 | 无出厂编号 | 2024-08-29 |  |  | 0 | 2024-08-20 | 2029-08-19 |  | 生产管理用工器具/安全工器具/接地线 | 组 | 正常 | 未使用 | 4EEEF7BC15E54ADE85945E7E94B9C511
10kV验电器 | 望夫所#03 | RSG-10kV | 茂名供电局 | 电白供电局 | 电白供电局 | 望夫供电所 | 黄家焕 |  |  | 望夫供电所工器具室1 | D | C A TA03 | 0309 C A TA03 248398 D | 安全工器具 | 河北宏安电讯电缆有限公司 | 2023-03-20 | 无出厂编号 | 2023-03-25 | 120 | 2033-03-20 | 12 | 2024-08-27 | 2025-08-26 | 2022.3.17送检 | 生产管理用工器具/安全工器具/验电器 | 只 | 正常 | 未使用 | 17271c6e3ab246df8bcc9de1691f4dda
10kV放电棒 | 望夫所#02 | FD-10kV | 茂名供电局 | 电白供电局 | 电白供电局 | 望夫供电所 | 黄家焕 |  |  | 望夫供电所工器具室1 | D | C A TA04 | 0309 C A TA04 1554680 D | 安全工器具 | 保定阳光电力设备有限公司 | 2019-03-01 | 无出厂编号 | 2022-09-28 | 360 | 2049-03-01 | 1 | 2024-08-27 | 2025-08-26 |  | 生产管理用工器具/安全工器具/绝缘棒 | 只 | 正常 | 未使用 | 0BF814274D134A469FCC953B17B0AF7D
10kV测量杆 | 望夫所#1 | 10KV/12米 | 茂名供电局 | 电白供电局 | 电白供电局 | 望夫供电所 | 黄家焕 |  |  | 望夫供电所工器具室1 | D | C A TA04 | 0309 C A TA04 6039208 D | 安全工器具 | 石家庄中宝 | 2013-12-01 | 无出厂编号 | 2014-05-10 | 360 | 2043-12-01 | 1 | 2024-08-27 | 2025-08-26 | 工器具录入 | 生产管理用工器具/安全工器具/绝缘棒 | 只 | 正常 | 未使用 | 0f2d811a254a492093c47a1d65296801
10kV绝缘棒 | 望夫所#01 | 10kV3节4.6米 | 茂名供电局 | 电白供电局 | 电白供电局 | 望夫供电所 | 黄家焕 |  |  | 望夫供电所工器具室1 | D | C A TA04 | 0309 C A TA04 6409358 D | 安全工器具 | 保定阳光电力设备有限公司 | 2019-05-05 | 无出厂编号 | 2021-10-10 |  |  | 1 | 2024-08-27 | 2025-08-26 | 工器具录入 | 生产管理用工器具/安全工器具/绝缘棒 | 只 | 正常 | 未使用 | 243c4853b2a142778a3c5acc9bcf803d
10kV绝缘棒 | 望夫所#010 | 10kV3节4.6米 | 茂名供电局 | 电白供电局 | 电白供电局 | 望夫供电所 | 黄家焕 |  |  | 望夫供电所工器具室1 | D | C A TA04 | 0309 C A TA04 3619068 D | 安全工器具 | 保定阳光电力设备有限公司 | 2015-03-05 | 无出厂编号 | 2021-04-10 | 360 | 2045-03-05 | 1 | 2024-08-27 | 2025-08-26 | 2022.3.17送检 | 生产管理用工器具/安全工器具/绝缘棒 | 只 | 正常 | 未使用 | 317cf569f57145ceab388bcbf5a2f677
0.38kV绝缘毯 | 望夫所#42 | 900x1000mm | 茂名供电局 | 电白供电局 | 电白供电局 | 望夫供电所 | 黄家焕 |  |  | 望夫供电所工器具室1 | D | C A TA05 | 0309 C A TA05 1197222 D | 安全工器具 | 河北电之力电气有限公司 | 2022-08-25 | 无出厂编号 | 2022-12-15 | 60 | 2027-08-25 | 0 | 2024-08-27 | 2025-02-26 |  | 生产管理用工器具/安全工器具/绝缘垫 | 张 | 正常 | 未使用 | 12657030A0944AEB86B7947F2C879147
绝缘靴 | 望夫所#06 | 25KV | 茂名供电局 | 电白供电局 | 电白供电局 | 望夫供电所 | 黄家焕 |  |  | 望夫供电所工器具室1 | D | C A TA08 | 0309 C A TA08 8682871 D | 安全工器具 | 天津双安劳保橡胶公司 | 2022-02-07 | 无出厂编号 | 2022-04-01 | 60 | 2027-02-07 | 1 | 2024-08-27 | 2025-02-26 | 工器具录入 | 生产管理用工器具/安全工器具/绝缘鞋 | 双 | 正常 | 未使用 | 45fd3020034e42f0a0e94921666450e7
绝缘靴 | 望夫所#010 | 25KV | 茂名供电局 | 电白供电局 | 电白供电局 | 望夫供电所 | 黄家焕 |  |  | 望夫供电所工器具室1 | D | C A TA08 | 0309 C A TA08 5747935 D | 安全工器具 | 天津双安劳保橡胶公司 | 2022-03-09 | 无出厂编号 | 2022-04-02 | 60 | 2027-03-09 | 1 | 2024-08-27 | 2025-02-26 | 工器具录入 | 生产管理用工器具/安全工器具/绝缘鞋 | 双 | 正常 | 未使用 | 55052874fbab49f4943b5821a3d40788
高压绝缘手套 | 望夫所#011 | 12kV | 茂名供电局 | 电白供电局 | 电白供电局 | 望夫供电所 | 黄家焕 |  |  | 望夫供电所工器具室1 | D | C A TA09 | 0309 C A TA09 8032462 D | 安全工器具 | YOTSUGI | 2021-02-08 | 无出厂编号 | 2021-04-01 | 60 | 2026-02-08 | 1 | 2024-08-27 | 2025-02-26 | 工器具录入 | 生产管理用工器具/安全工器具/绝缘手套 | 双 | 正常 | 未使用 | 345dfdc66b2a4860b3ae72f971f0f6d8
高压绝缘手套 | 望夫所#09 | 12kV | 茂名供电局 | 电白供电局 | 电白供电局 | 望夫供电所 | 黄家焕 |  |  | 望夫供电所工器具室1 | D | C A TA09 | 0309 C A TA09 8169617 D | 安全工器具 | 天津双安劳保橡胶公司 | 2022-03-21 | 无出厂编号 | 2022-03-28 | 60 | 2027-03-21 | 1 | 2024-08-27 | 2025-02-26 | 工器具录入 | 生产管理用工器具/安全工器具/绝缘手套 | 双 | 正常 | 未使用 | 35e803f4ad0f486d903be613046f00b8
高压绝缘手套 | 望夫所#04 | 12kV | 茂名供电局 | 电白供电局 | 电白供电局 | 望夫供电所 | 黄家焕 |  |  | 望夫供电所工器具室1 | D | C A TA09 | 0309 C A TA09 3896427 D | 安全工器具 | 天津双安劳保橡胶公司 | 2021-05-07 | 无出厂编号 | 2021-08-01 | 60 | 2026-05-07 | 1 | 2024-08-27 | 2025-02-26 |  | 生产管理用工器具/安全工器具/绝缘手套 | 双 | 正常 | 未使用 | 3c19e6b86afa4f64a2c9489f5f653250
高压绝缘手套 | 望夫所#05 | 12kV | 茂名供电局 | 电白供电局 | 电白供电局 | 望夫供电所 | 黄家焕 |  |  | 望夫供电所工器具室1 | D | C A TA09 | 0309 C A TA09 136673 D | 安全工器具 | 天津双安劳保橡胶公司 | 2021-05-07 | 无出厂编号 | 2021-08-01 | 60 | 2026-05-07 | 1 | 2024-08-27 | 2025-02-26 |  | 生产管理用工器具/安全工器具/绝缘手套 | 双 | 正常 | 未使用 | 3d0bbdfbb7f14da081688d0c1ba7d39f
低压绝缘手套 | 望夫所#410 | 280 | 茂名供电局 | 电白供电局 | 电白供电局 | 望夫供电所 | 黄家焕 |  |  | 望夫供电所工器具室1 | D | C A TA09 | 0309 C A TA09 4762944 D | 安全工器具 | 天津双安劳保橡胶有限公司 | 2023-09-01 | 无出厂编号 | 2023-09-26 | 60 | 2028-09-01 | 0 | 2024-08-27 | 2025-02-26 |  | 生产管理用工器具/安全工器具/绝缘手套 | 双 | 正常 | 未使用 | 549AB7E67CBF4EC2BE6F452088928A9A
绝缘毯夹 | 望夫所#4 | VACK-211-2-1,05型 | 茂名供电局 | 电白供电局 | 电白供电局 | 望夫供电所 | 黄家焕 |  |  | 望夫供电所工器具室1 | D | C A TA10 | 0309 C A TA10 7867836 D | 安全工器具 | 河北电之力电气有限公司 | 2022-08-25 | 无出厂编号 | 2022-12-15 | 60 | 2027-08-25 | 0 | 2024-08-27 | 2025-08-26 |  | 生产管理用工器具/安全工器具/绝缘夹钳 | 把 | 正常 | 未使用 | 2D58F7EFBBF14BFFA5234218AB964A0E
登高板 | 望夫所#8 | 双保险2.1米 | 茂名供电局 | 电白供电局 | 电白供电局 | 望夫供电所 | 黄家焕 |  |  | 望夫供电所工器具室1 | D | C A TA13 | 0309 C A TA13 5286968 D | 安全工器具 | 河北诚拓电力器材制造有限公司 | 2022-03-11 | 无出厂编号 | 2022-03-28 | 120 | 2032-03-11 | 1 | 2024-08-27 | 2025-02-26 |  | 生产管理用工器具/安全工器具/登高板 | 个 | 正常 | 未使用 | 383e1ea7af0043d2a74bc33aef26be8a
登高板 | 望夫所#3 | 双保险1.8米 | 茂名供电局 | 电白供电局 | 电白供电局 | 望夫供电所 | 黄家焕 |  |  | 望夫供电所工器具室1 | D | C A TA13 | 0309 C A TA13 1206914 D | 安全工器具 | 河北沈三开电器制造有限公司 | 2016-03-01 | 无出厂编号 | 2017-05-11 | 120 | 2026-03-01 | 1 | 2024-08-27 | 2025-02-26 |  | 生产管理用工器具/安全工器具/登高板 | 个 | 正常 | 未使用 | 54ac6927b93942e781f5cdd85a5bf6f6
脚扣 | 望夫所#5 | JXJK-1 | 茂名供电局 | 电白供电局 | 电白供电局 | 望夫供电所 | 黄家焕 |  |  | 望夫供电所工器具室1 | D | C A TA14 | 0309 C A TA14 8609239 D | 安全工器具 | 河北佳兴电力设备有限公司 | 2016-12-06 | 无出厂编号 | 2017-04-05 | 360 | 2046-12-06 | 1 | 2024-03-04 | 2025-03-03 | 工器具录入 | 生产管理用工器具/安全工器具/脚扣 | 个 | 正常 | 未使用 | 27986ef4fec941dbb14a3b0da63ac477
防冲击眼罩 | 望夫所#2 | 封闭型M | 茂名供电局 | 电白供电局 | 电白供电局 | 望夫供电所 | 黄家焕 |  |  | 望夫供电所工器具室1 | D | C A TA18 | 0309 C A TA18 7799082 D | 安全工器具 | 霍尼韦尔 | 2024-05-08 | 无出厂编号 | 2024-05-20 |  |  | 0 |  |  |  | 生产管理用工器具/安全工器具/护目镜 | 个 | 正常 | 未使用 | 10ADA902A09449C9B9E1F675ACF402AE
防护面罩（带安全帽） | 望夫所#2 | 欧式透气 | 茂名供电局 | 电白供电局 | 电白供电局 | 望夫供电所 | 黄家焕 |  |  | 望夫供电所工器具室1 | D | C A TA24 | 0309 C A TA24 7167691 D | 安全工器具 | 安徽无锡华信安全设备股份有限公司 | 2022-04-02 | 无出厂编号 | 2022-06-02 | 120 | 2032-04-02 | 3 | 2022-06-02 |  | 带安全帽 | 生产管理用工器具/安全工器具/防护面罩 |  | 正常 | 未使用 | 209038FE667546DBA5775D6BEEB5BF1B
防冲击面罩 | 望夫所#2 | SE-BD | 茂名供电局 | 电白供电局 | 电白供电局 | 望夫供电所 | 黄家焕 |  |  | 望夫供电所工器具室1 | D | C A TA24 | 0309 C A TA24 2425888 D | 安全工器具 | 朗固 | 2021-09-01 | 无出厂编号 | 2021-09-13 | 60 | 2026-09-01 |  |  |  |  | 生产管理用工器具/安全工器具/防护面罩 | 个 | 正常 | 未使用 | 4f2e4eb4d4ed449eb8cb6ca6cef2b30d
0.4kV绝缘毯 | 望夫所#43 | 800x1000mm | 茂名供电局 | 电白供电局 | 电白供电局 | 望夫供电所 | 黄家焕 |  |  | 望夫供电所工器具室1 | D | C A TB57 | 0309 C A TB57 6281949 D | 安全工器具 | 河北电之力电气有限公司 | 2024-03-01 | 无出厂编号 | 2024-03-11 |  |  | 0 | 2024-08-27 | 2025-02-26 |  | 生产管理用工器具/安全工器具/绝缘毯 | 个 | 正常 | 未使用 | 0D3CD2A7843E4568B88ABD3AB2F255D2
绝缘毯夹 | 望夫所#6 | VACK-211-2-1,05型 | 茂名供电局 | 电白供电局 | 电白供电局 | 望夫供电所 | 黄家焕 |  |  | 望夫供电所工器具室1 | D | C A TB58 | 0309 C A TB58 5894525 D | 安全工器具 | 河北电之力电气有限公司 | 2024-03-01 | 无出厂编号 | 2024-03-11 |  |  | 0 | 2024-03-11 | 2025-03-10 |  | 生产管理用工器具/安全工器具/绝缘毯夹 | 个 | 正常 | 未使用 | 12D6D727FB764C24BD7B172B0428F33D
绝缘毯夹 | 望夫所#5 | VACK-211-2-1,05型 | 茂名供电局 | 电白供电局 | 电白供电局 | 望夫供电所 | 黄家焕 |  |  | 望夫供电所工器具室1 | D | C A TB58 | 0309 C A TB58 2487562 D | 安全工器具 | 河北电之力电气有限公司 | 2024-03-01 | 无出厂编号 | 2024-03-11 |  |  | 0 | 2024-03-11 | 2025-03-10 |  | 生产管理用工器具/安全工器具/绝缘毯夹 | 个 | 正常 | 未使用 | 4301FC8B450B42CCAA4D1CB1122C2EE5
安全帽 | 望夫所#4 | 特殊型（电绝缘，侧向刚性） | 茂名供电局 | 电白供电局 | 电白供电局 | 望夫供电所 | 黄家焕 |  |  | 望夫供电所工器具室1 | D | C A SS49 | 0309 C A SS49 5770862 D | 安全工器具 | 徐州日月星安防设备科技有限公司 | 2022-08-01 | 无出厂编号 | 2022-08-22 | 30 | 2025-02-01 | 1 | 2022-08-01 | 2025-01-31 |  | 生产管理用工器具/安全工器具/安全帽 |  | 正常 | 未使用 | 0254983B01BD45C3B3D1DA162B1493D6
10kV验电器 | 望夫所#08 | RSG-10kV | 茂名供电局 | 电白供电局 | 电白供电局 | 望夫供电所 | 黄家焕 |  |  | 望夫供电所工器具室1 | D | C A TA03 | 0309 C A TA03 7813358 D | 安全工器具 | 河北安电电力器材有限公司 | 2021-06-01 | 无出厂编号 | 2021-10-15 | 60 | 2026-06-01 | 1 | 2024-08-27 | 2025-08-26 | 工器具录入 | 生产管理用工器具/安全工器具/验电器 | 只 | 正常 | 未使用 | 084eab3757244583955ddfc57513a97d
10kV验电器 | 望夫所#09 | RSG-10kV | 茂名供电局 | 电白供电局 | 电白供电局 | 望夫供电所 | 黄家焕 |  |  | 望夫供电所工器具室1 | D | C A TA03 | 0309 C A TA03 3134032 D | 安全工器具 | 河北安电电力器材有限公司 | 2021-06-01 | 无出厂编号 | 2021-10-18 | 60 | 2026-06-01 | 1 | 2024-08-27 | 2025-08-26 |  | 生产管理用工器具/安全工器具/验电器 |  | 正常 | 未使用 | 098A5ACA11744C54903106EDF05F38B9
低压绝缘手套 | 望夫所#412 | 280 | 茂名供电局 | 电白供电局 | 电白供电局 | 望夫供电所 | 黄家焕 |  |  | 望夫供电所工器具室1 | D | C A TA09 | 0309 C A TA09 4148379 D | 安全工器具 | 天津双安劳保橡胶有限公司 | 2023-09-01 | 无出厂编号 | 2023-09-26 | 60 | 2028-09-01 | 0 | 2024-08-27 | 2025-02-26 |  | 生产管理用工器具/安全工器具/绝缘手套 | 双 | 正常 | 未使用 | 0275D58DB8904FC2AD24134C1C5D1A8F
登高板 | 望夫所#6 | 双保险2.1米 | 茂名供电局 | 电白供电局 | 电白供电局 | 望夫供电所 | 黄家焕 |  |  | 望夫供电所工器具室1 | D | C A TA13 | 0309 C A TA13 7983532 D | 安全工器具 | 河北沈三开电器制造有限公司 | 2022-03-11 | 无出厂编号 | 2022-03-28 | 120 | 2032-03-11 | 1 | 2024-08-27 | 2025-02-26 |  | 生产管理用工器具/安全工器具/登高板 | 个 | 正常 | 未使用 | 009a4430023f4f05ad777786213ad231
登高板 | 望夫所#1 | 双保险1.8米 | 茂名供电局 | 电白供电局 | 电白供电局 | 望夫供电所 | 黄家焕 |  |  | 望夫供电所工器具室1 | D | C A TA13 | 0309 C A TA13 1407384 D | 安全工器具 | 河北沈三开电器制造有限公司 | 2017-11-02 | 无出厂编号 | 2018-05-01 | 360 | 2047-11-02 | 1 | 2024-08-27 | 2025-02-26 |  | 生产管理用工器具/安全工器具/登高板 | 个 | 正常 | 未使用 | 0564b4e9db0f465db63a2e87284f8794
登高板 | 望夫所#2 | 双保险2.1米 | 茂名供电局 | 电白供电局 | 电白供电局 | 望夫供电所 | 黄家焕 |  |  | 望夫供电所工器具室1 | D | C A TA13 | 0309 C A TA13 1497741 D | 安全工器具 | 河北诚拓电力器材制造有限公司 | 2017-11-02 | 无出厂编号 | 2018-05-11 | 360 | 2047-11-02 | 1 | 2024-08-27 | 2025-02-26 |  | 生产管理用工器具/安全工器具/登高板 | 个 | 正常 | 未使用 | 08f78f4e0950419eb4d3f814c4913e06
0.4kV绝缘毯 | 望夫所#44 | 800x1000mm | 茂名供电局 | 电白供电局 | 电白供电局 | 望夫供电所 | 黄家焕 |  |  | 望夫供电所工器具室1 | D | C A TB57 | 0309 C A TB57 8895266 D | 安全工器具 | 河北电之力电气有限公司 | 2024-03-01 | 无出厂编号 | 2024-03-11 |  |  | 0 | 2024-08-27 | 2025-02-26 |  | 生产管理用工器具/安全工器具/绝缘毯 | 个 | 正常 | 未使用 | 00F23602A9594D5E8280DFCE09104E58
0.4kV绝缘毯 | 望夫所#47 | 800x1000mm | 茂名供电局 | 电白供电局 | 电白供电局 | 望夫供电所 | 黄家焕 |  |  | 望夫供电所工器具室1 | D | C A TB57 | 0309 C A TB57 2502919 D | 安全工器具 | 河北电之力电气有限公司 | 2024-03-01 | 无出厂编号 | 2024-03-11 |  |  | 0 | 2024-08-27 | 2025-02-26 |  | 生产管理用工器具/安全工器具/绝缘毯 | 个 | 正常 | 未使用 | 05C2BD846B18434F85C6B7615ECCCB59
0.4kV绝缘毯 | 望夫所#46 | 800x1000mm | 茂名供电局 | 电白供电局 | 电白供电局 | 望夫供电所 | 黄家焕 |  |  | 望夫供电所工器具室1 | D | C A TB57 | 0309 C A TB57 9435836 D | 安全工器具 | 河北电之力电气有限公司 | 2024-03-01 | 无出厂编号 | 2024-03-11 |  |  | 0 | 2024-08-27 | 2025-02-26 |  | 生产管理用工器具/安全工器具/绝缘毯 | 个 | 正常 | 未使用 | 07389E7B65DE476690EBB9F71B49F89D
长柄柴刀 | 沙琅所#5 | 不详 | 茂名供电局 | 电白供电局 | 电白供电局 | 沙琅供电所 | 赖荣硕 |  |  | 沙琅供电所102室 | D | C A TA87 | 0309 C A TA87 2396718 D | 生产手工具 | 朗固 | 2018-01-01 | 无出厂编号 | 2024-11-21 | 240 | 2038-01-01 |  | 2019-01-01 |  | 工器具录入 | 生产管理用工器具/维修工具/砍刀 | 把 | 正常 | 未使用 | 93643f0e0ca94f4a955abbe5082e8ff5
手提式探照灯 | 博贺所#5 | SW2300 | 茂名供电局 | 电白供电局 | 电白供电局 | 博贺供电所 | 林柏 |  |  | 博贺供电所工器具室 | T | C A GP21 | 0309 C A GP21 2454484 T | 用电设备 | 深圳尚为照明有限公司 | 2021-12-02 | 无出厂编号 | 2022-01-10 | 360 | 2051-12-02 | 0 |  |  |  | 生产管理用工器具/生产用电设备/现场照明灯具 | 盏 | 正常 | 未使用 | DB23761A734C431FB3552CA27CB57D6E
手提式防爆探照灯 | 博贺所#1 | RJW7102 | 茂名供电局 | 电白供电局 | 电白供电局 | 博贺供电所 | 林柏 |  |  | 博贺供电所工器具房 | T | J L TC01 | 0309 J L TC01 1530197 T | 用电设备 | 深圳市海王鑫科技有限公司 | 2017-06-02 | 无出厂编号 | 2023-07-17 | 360 | 2047-06-02 | 1 |  |  |  | 检修维护设备/其他检修及维护设备/便携式工作灯 | 台 | 正常 | 未使用 | 1546A1A79D1545BA8DDEB0D8F2C661BB
手提式防爆探照灯 | 博贺所#3 | RJW7102 | 茂名供电局 | 电白供电局 | 电白供电局 | 博贺供电所 | 林柏 |  |  | 博贺供电所工器具房 | T | J L TC01 | 0309 J L TC01 3389753 T | 用电设备 | 深圳市海王鑫科技有限公司 | 2017-06-02 | 无出厂编号 | 2023-07-17 | 360 | 2047-06-02 | 1 |  |  |  | 检修维护设备/其他检修及维护设备/便携式工作灯 | 台 | 正常 | 未使用 | 3DE402A2E18840BE8D96094AA44DF045
手提式防爆探照灯 | 博贺所#2 | RJW7102 | 茂名供电局 | 电白供电局 | 电白供电局 | 博贺供电所 | 林柏 |  |  | 博贺供电所工器具房 | T | J L TC01 | 0309 J L TC01 6890671 T | 用电设备 | 深圳市海王鑫科技有限公司 | 2017-06-02 | 无出厂编号 | 2023-07-17 | 360 | 2047-06-02 | 1 |  |  |  | 检修维护设备/其他检修及维护设备/便携式工作灯 | 台 | 正常 | 未使用 | 490C42100A6147269684B61DFDAF6490
手提式防爆探照灯 | 博贺所#4 | RJW7102 | 茂名供电局 | 电白供电局 | 电白供电局 | 博贺供电所 | 林柏 |  |  | 博贺供电所工器具房 | T | J L TC01 | 0309 J L TC01 136536 T | 用电设备 | 深圳市海王鑫科技有限公司 | 2017-06-02 | 无出厂编号 | 2023-07-17 | 360 | 2047-06-02 | 1 |  |  |  | 检修维护设备/其他检修及维护设备/便携式工作灯 | 台 | 正常 | 未使用 | 73B8E9E09FB54C4C96FC2EED64F4C259
手提式防爆探照灯 | 博贺所#6 | RJW7102 | 茂名供电局 | 电白供电局 | 电白供电局 | 博贺供电所 | 林柏 |  |  | 博贺供电所工器具房 | T | J L TC01 | 0309 J L TC01 23751 T | 用电设备 | 深圳市海王鑫科技有限公司 | 2017-06-02 | 无出厂编号 | 2023-07-17 | 360 | 2047-06-02 | 1 |  |  |  | 检修维护设备/其他检修及维护设备/便携式工作灯 | 台 | 正常 | 未使用 | F3190D309C8B495C853EF7C89028D65C
绝缘靴 | 望夫所#05 | 25KV | 茂名供电局 | 电白供电局 | 电白供电局 | 望夫供电所 | 黄家焕 |  |  | 望夫供电所工器具室1 | D | C A TA08 | 0309 C A TA08 6398061 D | 安全工器具 | 天津双安劳保橡胶公司 | 2021-05-11 | 无出厂编号 | 2021-08-01 | 60 | 2026-05-11 | 1 | 2024-08-27 | 2025-02-26 |  | 生产管理用工器具/安全工器具/绝缘鞋 | 双 | 正常 | 未使用 | 6b9a33b0201a432d95834a632e6c1c29
低压绝缘手套 | 望夫所#42 | 1 | 茂名供电局 | 电白供电局 | 电白供电局 | 望夫供电所 | 黄家焕 |  |  | 望夫供电所工器具室1 | D | C A TA09 | 0309 C A TA09 9852295 D | 安全工器具 | 天津双安劳保橡胶有限公司 | 2022-03-12 | 无出厂编号 | 2024-08-27 | 60 | 2027-03-12 | 0 | 2024-08-27 | 2025-02-26 |  | 生产管理用工器具/安全工器具/绝缘手套 | 双 | 正常 | 未使用 | 34C995B3D836450A8329DDE6E677586B
临时接地棒 | 树仔所#3 | 80CM | 茂名供电局 | 电白供电局 | 电白供电局 | 树仔供电所 | 蔡亚稳 |  |  | 树仔供电所工器具室 | D | 无对应的资产分类 | 0309 无对应的资产分类 5625612 D | 生产手工具 | 铭速 | 2021-01-01 | 无出厂编号 | 2024-11-25 | [5 empty] | 工器具录入 |  |  | 正常 | 未使用 | 8d592eacda9249c39fb878ca5283eb97
切割机 | 树仔所#1 | HC-14K 355mm | 茂名供电局 | 电白供电局 | 电白供电局 | 树仔供电所 | 蔡亚稳 |  |  | 树仔供电所工器具室 | T | J F SF09 | 0309 J F SF09 2854458 T | 用电设备 | 苏州启洋 | 2018-01-01 | 12120037 | 2021-04-26 | 360 | 2048-01-01 |  |  |  | 工器具录入 | 检修维护设备/焊接设备/切割机 | 台 | 正常 | 未使用 | 0f224f6517f3492e81cc481b6e088c65
电缆盘 | 树仔所#1 | DOK-350 （220V） | 茂名供电局 | 电白供电局 | 电白供电局 | 树仔供电所 | 蔡亚稳 |  |  | 树仔供电所工器具室 | D | 无对应的资产分类 | 0309 999999 8147601 D | 用电设备 | 川汇 | 2018-01-01 | 无出厂编号 | 2021-04-26 | [5 empty] | 工器具录入 |  |  | 正常 | 未使用 | e9b94bcec1504d728132196ed74ba5ef
卡线器 | 罗坑所#1 | 不详 | 茂名供电局 | 电白供电局 | 罗坑供电所 | 罗坑供电所 | 杨贺清 |  |  | 罗坑供电所工器具房 | D | C A SS31 | 0309 C A SS31 0152027 D | 生产手工具 | 茂名 | 2013-01-01 | 无出厂编号 | 2013-01-01 | 480 | 2053-01-01 |  | 2024-09-23 | 2025-09-22 |  | 生产管理用工器具/机械设备/卡线器 | 个 | 正常 | 未使用 | fd68911ea6f0414489465f6542c825b9
绝缘毯夹 | 罗坑所#4 | VACK-211-2-1,05型 | 茂名供电局 | 电白供电局 | 罗坑供电所 | 罗坑供电所 | 杨贺清 |  |  | 罗坑供电所工器具房 | D | C A TA10 | 0309 C A TA10 5148103 D | 安全工器具 | VACK | 2022-08-25 | 无出厂编号 | 2022-12-13 |  |  | 1 | 2024-08-28 | 2025-08-27 |  | 生产管理用工器具/安全工器具/绝缘夹钳 | 把 | 正常 | 未使用 | ff0b53edc59344f4b6df3099b9d6a7e0
脚扣 | 罗坑所#9 | JK-T-550 | 茂名供电局 | 电白供电局 | 罗坑供电所 | 罗坑供电所 | 杨贺清 |  |  | 罗坑供电所工器具房 | D | C A TA14 | 0309 C A TA14 2885994 D | 爬梯平台脚手架类 | 保定通力电器设备有限公司 | 2022-05-01 | 无出厂编号 | 2022-07-15 |  |  | 1 | 2024-03-04 | 2025-03-03 |  | 生产管理用工器具/安全工器具/脚扣 |  | 正常 | 未使用 | ec5aa037526749edbe802e3747a01f10
反光衣 | 罗坑所#01 | cnss120150 | 茂名供电局 | 电白供电局 | 罗坑供电所 | 罗坑供电所 | 杨贺清 |  |  | 罗坑供电所工器具房 | D | C A TA34 | 0309 C A TA34 8709905 D | 安全工器具 | 茂名 | 2020-10-01 | 无出厂编号 | 2020-10-01 | [5 empty] | 工器具录入 | 生产管理用工器具/安全工器具/反光背心 | 个 | 正常 | 未使用 | f397dcbfccae4f179320173d77341989
充电式扳手 | 罗坑所#1 | 不详 | 茂名供电局 | 电白供电局 | 罗坑供电所 | 罗坑供电所 | 杨贺清 |  |  | 罗坑供电所工器具房 | D | C A TB23 | 0309 C A TB23 0715660 D | 生产手工具 | 茂名 | 2010-08-01 | 无出厂编号 | 2010-08-01 | [6 empty] | 生产管理用工器具/维修工具/套筒扳手 | 把 | 正常 | 未使用 | ebf4e4289aa346fb9ee7d4ece855064a
柔性钳形电流表 | 罗坑所#2 | KEW 2210R | 茂名供电局 | 电白供电局 | 罗坑供电所 | 罗坑供电所 | 杨贺清 |  |  | 罗坑供电所工器具房 | D | Z B CE35 | 0309 Z B CE35 2062614 D | 测试设备 | 日本共立电气株式会社 | 2018-01-01 | 0005592 | 2023-04-01 |  |  | 0 | 2024-03-13 | 2025-03-12 |  | 自动化设备及仪器仪表/仪器仪表及测试设备/钳形数字万用表 | 只 | 正常 | 未使用 | f36797992948450e8a88e0ad2d403968
数字钳形表 | 罗坑所#2 | VICTOR6016A | 茂名供电局 | 电白供电局 | 罗坑供电所 | 罗坑供电所 | 杨贺清 |  |  | 罗坑供电所工器具房 | T | Z B CT58 | 0309 Z B CT58 2786562 T | 测试设备 | 深圳市胜利高电子科技有限公司 | 2014-01-01 | 无出厂编号 | 2014-01-01 |  |  |  | 2024-03-13 | 2025-03-12 |  | 自动化设备及仪器仪表/仪器仪表及测试设备/数字钳型电流表 | 台（组） | 正常 | 未使用 | eadab3fa48f44b759c41a1ccf4b1edd1
热像仪 | 罗坑所#1 | HM300 | 茂名供电局 | 电白供电局 | 罗坑供电所 | 罗坑供电所 | 杨贺清 |  |  | 罗坑供电所工器具房 | T | Z B CV80 | 0309 Z B CV80 8808257 T | 测试设备 | 广州飒特红外股份有限公司 | 2017-12-01 | 无出厂编号 | 2017-12-01 |  |  |  | 2024-09-23 | 2025-09-22 |  | 自动化设备及仪器仪表/仪器仪表及测试设备/红外热成像仪 | 台 | 正常 | 未使用 | f40c17c3eab64e10a8707d05d0dee020
接地电阻表 | 罗坑所#03 | ZC29B-2 | 茂名供电局 | 电白供电局 | 罗坑供电所 | 罗坑供电所 | 杨贺清 |  |  | 罗坑供电所工器具房 | T | Z B CX42 | 0309 Z B CX42 8194158 T | 测试设备 | 上海第六仪表厂 | 2011-01-01 | 无出厂编号 | 2011-01-01 |  |  |  | 2024-03-13 | 2025-03-12 |  | 自动化设备及仪器仪表/仪器仪表及测试设备/接地电阻表 | 台 | 正常 | 未使用 | e4398fafa0fc4a2eacc6305d39eddd47
紧线器牵引器 | 罗坑所#8 | 3Tx5M | 茂名供电局 | 电白供电局 | 罗坑供电所 | 罗坑供电所 | 杨贺清 |  |  | 罗坑供电所工器具房 | D | C A SS17 | 0309 C A SS17 0658995 D | 生产手工具 | 茂名 | 2019-11-01 | 无出厂编号 | 2019-11-01 |  |  | 1 | 2024-09-23 | 2025-09-22 |  | 生产管理用工器具/机械设备/紧线器 | 台 | 正常 | 未使用 | c1449350e5554738804da10c38f99c21
卡线器 | 罗坑所#5 | 不详 | 茂名供电局 | 电白供电局 | 罗坑供电所 | 罗坑供电所 | 杨贺清 |  |  | 罗坑供电所工器具房 | D | C A SS31 | 0309 C A SS31 4820183 D | 生产手工具 | 茂名 | 2013-01-01 | 无出厂编号 | 2013-01-01 | 480 | 2053-01-01 | 1 | 2024-09-23 | 2025-09-22 |  | 生产管理用工器具/机械设备/卡线器 | 个 | 正常 | 未使用 | b4d527df80e04a998b2866ec2d78bae5
卡线器 | 罗坑所#7 | 不详 | 茂名供电局 | 电白供电局 | 罗坑供电所 | 罗坑供电所 | 杨贺清 |  |  | 罗坑供电所工器具房 | D | C A SS31 | 0309 C A SS31 1025947 D | 生产手工具 | 茂名 | 2013-01-01 | 无出厂编号 | 2013-01-01 |  |  | 1 | 2024-09-23 | 2025-09-22 |  | 生产管理用工器具/机械设备/卡线器 | 个 | 正常 | 未使用 | bd3fdbcf3e0d4763b047a7b6cb92e62d
10kV接地线 | 罗坑所#09-1、罗坑所#09-2、罗坑所#09-3 | 10kVHW-1 | 茂名供电局 | 电白供电局 | 电白供电局 | 罗坑供电所 | 杨贺清 |  |  | 罗坑供电所工器具房 | D | C A TA01 | 0309 C A TA01 8945818 D | 安全工器具 | 河北普力 | 2013-06-01 | 无出厂编号 | 2013-06-01 |  |  | 1 | 2021-04-20 | 2026-04-19 | 工器具录入 | 生产管理用工器具/安全工器具/接地线 | 组 | 正常 | 未使用 | d914bb48d4164e46b27ef84e2be722f6
0.4kV绝缘毯 | 罗坑所#47 | 1kV，900*1000mm | 茂名供电局 | 电白供电局 | 罗坑供电所 | 罗坑供电所 | 黎胜奎 |  |  | 罗坑供电所工器具房 | D | C A TA05 | 0309 C A TA05 1269982 D | 安全工器具 | VACK | 2022-08-25 | 251-01-05 | 2024-03-19 |  |  | 1 | 2024-08-28 | 2025-02-27 |  | 生产管理用工器具/安全工器具/绝缘垫 | 张 | 正常 | 未使用 | cee414554f7c4f518e3cd355ff5a528f
脚扣 | 罗坑所#7 | JK-T-350 | 茂名供电局 | 电白供电局 | 罗坑供电所 | 罗坑供电所 | 杨贺清 |  |  | 罗坑供电所工器具房 | D | C A TA14 | 0309 C A TA14 4538650 D | 爬梯平台脚手架类 | 保定通力电器设备有限公司 | 2022-05-01 | 无出厂编号 | 2022-07-15 |  |  | 1 | 2024-03-04 | 2025-03-03 |  | 生产管理用工器具/安全工器具/脚扣 |  | 正常 | 未使用 | bd686d876d41409cb032a72b95fceda6
路锥 | 罗坑所#2 | 红白反光 | 茂名供电局 | 电白供电局 | 罗坑供电所 | 罗坑供电所 | 杨贺清 |  |  | 罗坑供电所工器具房 | D | C A TA32 | 0309 C A TA32 2042812 D | 安全工器具 | 茂名 | 2010-10-01 | 无出厂编号 | 2010-10-01 | [5 empty] | 工器具录入 | 生产管理用工器具/安全工器具/交通锥 | 个 | 正常 | 未使用 | d0775825fe834cf78603972e79e8520c
救生衣 | 罗坑所#2 | 背心 | 茂名供电局 | 电白供电局 | 罗坑供电所 | 罗坑供电所 | 杨贺清 |  |  | 罗坑供电所工器具房 | D | C A TA33 | 0309 C A TA33 8321725 D | 安全工器具 | 茂名 | 2019-12-01 | 无出厂编号 | 2019-12-01 | [5 empty] | 工器具录入 | 生产管理用工器具/安全工器具/救生衣 | 个 | 正常 | 未使用 | ba4ec6b257d74b7d893b7831e8c0cc35
救生衣 | 罗坑所#7 | 背心 | 茂名供电局 | 电白供电局 | 罗坑供电所 | 罗坑供电所 | 杨贺清 |  |  | 罗坑供电所工器具房 | D | C A TA33 | 0309 C A TA33 3352970 D | 安全工器具 | 茂名 | 2019-12-01 | 无出厂编号 | 2019-12-01 | [5 empty] | 工器具录入 | 生产管理用工器具/安全工器具/救生衣 | 个 | 正常 | 未使用 | c3700ecdfe8a48aa97413353f96f083e
救生衣 | 罗坑所#8 | 背心 | 茂名供电局 | 电白供电局 | 罗坑供电所 | 罗坑供电所 | 杨贺清 |  |  | 罗坑供电所工器具房 | D | C A TA33 | 0309 C A TA33 8646067 D | 安全工器具 | 茂名 | 2019-12-01 | 无出厂编号 | 2019-12-01 | [5 empty] | 工器具录入 | 生产管理用工器具/安全工器具/救生衣 | 个 | 正常 | 未使用 | e0b4ace730b24ca199b6aa3ecb763720
反光衣 | 罗坑所#04 | cnss120150 | 茂名供电局 | 电白供电局 | 罗坑供电所 | 罗坑供电所 | 杨贺清 |  |  | 罗坑供电所工器具房 | D | C A TA34 | 0309 C A TA34 4426919 D | 安全工器具 | 茂名 | 2020-10-01 | 无出厂编号 | 2020-10-01 | [5 empty] | 工器具录入 | 生产管理用工器具/安全工器具/反光背心 | 个 | 正常 | 未使用 | bc48666deb584719bd5dc90ac41efcd2
白棕绳 | 罗坑所#1 |  | 茂名供电局 | 电白供电局 | 罗坑供电所 | 罗坑供电所 | 杨贺清 |  |  | 罗坑供电所工器具房 | D | C A TA36 | 0309 C A TA36 1405590 D | 生产手工具 | 广东茂名 | 2013-05-01 | 无出厂编号 | 2023-07-06 |  |  | 0 | 2024-03-20 | 2025-03-19 | 工器具录入 | 生产管理用工器具/机械设备/白棕绳 | 条 | 正常 | 未使用 | e0bee1d0959e405fbd14adfcad6882a1
机械打孔机 | 罗坑所#1 | 不详 | 茂名供电局 | 电白供电局 | 罗坑供电所 | 罗坑供电所 | 杨贺清 |  |  | 罗坑供电所工器具房 | D | C A TB13 | 0309 C A TB13 9934372 D | 生产手工具 | 广东茂名 | 2021-06-06 | 无出厂编号 | 2021-06-16 |  |  | 0 |  |  |  | 生产管理用工器具/维修工具/手动冲孔机 | 把 | 正常 | 未使用 | bb2bd635037e4db981535610d004aa62
套筒扳手 | 罗坑所#4 | 不详 | 茂名供电局 | 电白供电局 | 罗坑供电所 | 罗坑供电所 | 杨贺清 |  |  | 罗坑供电所工器具房 | D | C A TB23 | 0309 C A TB23 5241323 D | 生产手工具 | 茂名 | 2010-08-01 | 无出厂编号 | 2010-08-01 | [6 empty] | 生产管理用工器具/维修工具/套筒扳手 | 把 | 正常 | 未使用 | bd10d8ce3d4542c493bb734d2ab9690a
滑轮 | 罗坑所#8 | 不详 | 茂名供电局 | 电白供电局 | 罗坑供电所 | 罗坑供电所 | 杨贺清 |  |  | 罗坑供电所工器具房 | D | C A TB54 | 0309 C A TB54 7176014 D | 生产手工具 | 茂名 | 2010-08-01 | 无出厂编号 | 2010-08-01 |  |  |  | 2024-09-23 | 2025-09-22 |  | 生产管理用工器具/维修工具/滑轮 | 只 | 正常 | 未使用 | d70210c2bf5e412b9aee2b69ba6f51b5
滑轮 | 罗坑所#10 | 不详 | 茂名供电局 | 电白供电局 | 罗坑供电所 | 罗坑供电所 | 杨贺清 |  |  | 罗坑供电所工器具房 | D | C A TB54 | 0309 C A TB54 5841692 D | 生产手工具 | 茂名 | 2010-08-01 | 无出厂编号 | 2010-08-01 |  |  |  | 2024-09-23 | 2025-09-22 |  | 生产管理用工器具/维修工具/滑轮 | 只 | 正常 | 未使用 | d9bb0db80b5841d4ac040074373e4302
电动液压钳 | 罗坑所#1 | 不详 | 茂名供电局 | 电白供电局 | 罗坑供电所 | 罗坑供电所 | 杨贺清 |  |  | 罗坑供电所工器具房 | F | J B SB29 | 0309 J B SB29 9988186 F | 生产手工具 | 茂名 | 2016-07-01 | 无出厂编号 | 2016-07-01 |  |  | 0 | 2022-03-17 |  |  | 检修维护设备/锻压设备/电动液压钳 | 台 | 正常 | 未使用 | dbf3c950d1ce49a6afa0fa14cf5b3368
电动液压钳 | 罗坑所#2 | 不详 | 茂名供电局 | 电白供电局 | 罗坑供电所 | 罗坑供电所 | 杨贺清 |  |  | 罗坑供电所工器具房 | F | J B SB29 | 0309 J B SB29 3940433 F | 生产手工具 | 茂名 | 2017-01-01 | 无出厂编号 | 2017-01-01 |  |  | 0 | 2022-03-17 |  |  | 检修维护设备/锻压设备/电动液压钳 | 台 | 正常 | 未使用 | e307f1594c9d447f9d64a05d4713357c
角磨机 | 罗坑所#1 | 充电式 J6 | 茂名供电局 | 电白供电局 | 罗坑供电所 | 罗坑供电所 | 杨贺清 |  |  | 罗坑供电所工器具房 | F | J F SF09 | 0309 J F SF09 4547696 F | 生产手工具 | KEYARUIQI | 2018-01-01 | 无出厂编号 | 2018-06-01 |  |  | 0 | 2023-09-30 |  |  | 检修维护设备/焊接设备/切割机 | 台 | 正常 | 未使用 | c5b81afde68d46fd86b72cc6075b6b4c
汽油锯 | 罗坑所#4 | 不详 | 茂名供电局 | 电白供电局 | 罗坑供电所 | 罗坑供电所 | 杨贺清 |  |  | 罗坑供电所工器具房 | T | J G SG24 | 0309 J G SG24 4535890 T | 生产手工具 | 茂名 | 2013-01-01 | 无出厂编号 | 2013-01-01 | [6 empty] | 检修维护设备/土木建筑用设备/链条摩托锯 | 把 | 正常 | 未使用 | d8df08f615ec4a5180a58682a21d3fe8
防爆强光工作灯 | 罗坑所#3 | SZSW2950-80 | 茂名供电局 | 电白供电局 | 罗坑供电所 | 罗坑供电所 | 杨贺清 |  |  | 罗坑供电所工器具房 | F | J L TC01 | 0309 J L TC01 2532661 F | 用电设备 | 深圳市尚为照明有限公司 | 2019-01-30 | 171711434 | 2023-01-01 |  |  | 0 | 2023-12-28 |  |  | 检修维护设备/其他检修及维护设备/便携式工作灯 | 台 | 正常 | 未使用 | bfbe8bdff2494326aaeda7bb9638692c
防爆手提灯 | 罗坑所#7 | BAD305 | 茂名供电局 | 电白供电局 | 电白供电局 | 罗坑供电所 | 黎胜奎 |  |  | 罗坑供电所工器具房 | F | J L TC01 | 0309 J L TC01 437525 F | 用电设备 | 华荣科技股份有限公司 | 2023-01-01 | 无出厂编号 | 2024-07-16 |  |  | 0 |  |  | 电白 | 检修维护设备/其他检修及维护设备/便携式工作灯 | 台 | 正常 | 未使用 | c032e6bea7e8455fa224bcf9c3878ac4
防爆强光工作灯 | 罗坑所#2 | SW2600 | 茂名供电局 | 电白供电局 | 罗坑供电所 | 罗坑供电所 | 杨贺清 |  |  | 罗坑供电所工器具房 | F | J L TC01 | 0309 J L TC01 5130281 F | 用电设备 | 深圳市尚为照明有限公司 | 2019-01-30 | 171711434 | 2023-01-01 |  |  | 0 | 2023-12-28 |  |  | 检修维护设备/其他检修及维护设备/便携式工作灯 | 台 | 正常 | 未使用 | d102a15381604258a9358e47c5131915
电缆钻线带插座 | 罗坑所#2 | 不详 | 茂名供电局 | 电白供电局 | 罗坑供电所 | 罗坑供电所 | 杨贺清 |  |  | 罗坑供电所工器具房 | F | J L TC30 | 0309 J L TC30 400664 F | 生产手工具 | 广东茂名 | 2019-01-01 | 无出厂编号 | 2019-01-01 |  |  | 0 | 2023-10-17 |  |  | 检修维护设备/其他检修及维护设备/手电钻 | 台 | 正常 | 未使用 | bba7e7fdafe04edabca60a01d05e2dbf
电钻 | 罗坑所#2 | 不详 | 茂名供电局 | 电白供电局 | 罗坑供电所 | 罗坑供电所 | 杨贺清 |  |  | 罗坑供电所工器具房 | F | J L TC30 | 0309 J L TC30 9074493 F | 用电设备 | 茂名 | 2013-01-01 | 无出厂编号 | 2013-01-01 |  |  | 0 | 2024-03-04 |  |  | 检修维护设备/其他检修及维护设备/手电钻 | 台 | 正常 | 未使用 | d9725dd725774de0a2b2f62b7f2e2dbd
接地电阻表 | 罗坑所#01 | ZC-8 | 茂名供电局 | 电白供电局 | 罗坑供电所 | 罗坑供电所 | 杨贺清 |  |  | 罗坑供电所工器具房 | T | Z B CX42 | 0309 Z B CX42 4899875 T | 测试设备 | 北京远东 | 2011-01-01 | 无出厂编号 | 2011-01-01 |  |  | 1 | 2024-09-23 | 2025-09-22 |  | 自动化设备及仪器仪表/仪器仪表及测试设备/接地电阻表 | 台 | 正常 | 未使用 | b8325cc41b7f44fb9841368c2a6a4c7b
冲锋舟 | 罗坑所#1 | 1 | 茂名供电局 | 电白供电局 | 罗坑供电所 | 罗坑供电所 | 杨贺清 |  |  | 罗坑供电所工器具房 | D | 无对应的资产分类 | 0309 999999 6004641 D | 特种设备 | 茂名 | 2020-07-01 | 无出厂编号 | 2020-08-01 |  |  | 1 | [5 empty] | 正常 | 未使用 | dc63960c2c034321bd3fc5b3baf2fab0
紧线器牵引器 | 罗坑所#9 | 3Tx5M | 茂名供电局 | 电白供电局 | 罗坑供电所 | 罗坑供电所 | 杨贺清 |  |  | 罗坑供电所工器具房 | D | C A SS17 | 0309 C A SS17 2389878 D | 生产手工具 | 茂名 | 2019-11-01 | 无出厂编号 | 2019-11-01 |  |  | 1 | 2024-09-23 | 2025-09-22 |  | 生产管理用工器具/机械设备/紧线器 | 台 | 正常 | 未使用 | a6e40cfb1e934b96992b84b218651060
望远镜 | 罗坑所#2 | 8x45双筒 | 茂名供电局 | 电白供电局 | 罗坑供电所 | 罗坑供电所 | 杨贺清 |  |  | 罗坑供电所工器具房 | F | C A SS22 | 0309 C A SS22 9595396 F | 生产手工具 | BOSMA | 2019-11-12 | 无出厂编号 | 2019-11-12 |  |  | 0 |  |  |  | 生产管理用工器具/维修工具/望远镜 | 台 | 正常 | 未使用 | b03a7f522c3843eb9243017f2937446e
10kV接地线 | 罗坑所#01-1、罗坑所#01-2、罗坑所#01-3 | 10kVHW-1 | 茂名供电局 | 电白供电局 | 电白供电局 | 罗坑供电所 | 杨贺清 |  |  | 罗坑供电所工器具房 | D | C A TA01 | 0309 C A TA01 8487835 D | 安全工器具 | 保定阳光电力设备有限公司 | 2013-06-01 | 无出厂编号 | 2013-06-01 |  |  | 1 | 2022-09-27 | 2027-09-26 | 工器具录入 | 生产管理用工器具/安全工器具/接地线 | 组 | 正常 | 未使用 | 897ced396e7a4a139367ea2c36e72d3b
10kV接地线 | 罗坑所#08-1、罗坑所#08-2、罗坑所#08-3 | 10kVHW-1 | 茂名供电局 | 电白供电局 | 电白供电局 | 罗坑供电所 | 杨贺清 |  |  | 罗坑供电所工器具房 | D | C A TA01 | 0309 C A TA01 6388299 D | 安全工器具 | 河北普力 | 2013-06-01 | 无出厂编号 | 2013-06-01 |  |  | 1 | 2021-04-20 | 2026-04-19 | 工器具录入 | 生产管理用工器具/安全工器具/接地线 | 组 | 正常 | 未使用 | a1318a8395ce4c3f863ff0d275c75eb4
0.4kV接地线 | 罗坑所#45 | 0.4kV | 茂名供电局 | 电白供电局 | 电白供电局 | 罗坑供电所 | 黎胜奎 |  |  | 罗坑供电所工器具房 | D | C A TA01 | 0309 C A TA01 6526948 D | 安全工器具 | 保定通力电器设备有限公司 | 2024-04-01 | 无出厂编号 | 2024-05-13 |  |  | 1 | 2024-05-08 | 2029-05-07 | 工器具录入 | 生产管理用工器具/安全工器具/接地线 | 组 | 正常 | 未使用 | a5122f91e94741e399ece089faa4d2df
10kV绝缘操作棒 | 罗坑所#01 | 伸缩型 | 茂名供电局 | 电白供电局 | 罗坑供电所 | 罗坑供电所 | 杨贺清 |  |  | 罗坑供电所工器具房 | D | C A TA04 | 0309 C A TA04 9679992 D | 安全工器具 | 河北安电 | 2022-07-01 | 无出厂编号 | 2023-07-17 | 60 | 2027-07-01 | 1 | 2024-08-28 | 2025-08-27 |  | 生产管理用工器具/安全工器具/绝缘棒 | 只 | 正常 | 未使用 | 8E03BA4AA3984865A9BBE3674F4962A7
10kV绝缘棒 | 罗坑所#06 | 10kV-4节 | 茂名供电局 | 电白供电局 | 罗坑供电所 | 罗坑供电所 | 杨贺清 |  |  | 罗坑供电所工器具房 | D | C A TA04 | 0309 C A TA04 159090 D | 安全工器具 | 河北安电电力器材有限公司 | 2020-09-01 | 无出厂编号 | 2023-07-11 |  |  | 1 | 2024-03-11 | 2025-03-10 |  | 生产管理用工器具/安全工器具/绝缘棒 | 只 | 正常 | 未使用 | 8E4973610A54464A9B956163C1F75245
0.4kV绝缘毯 | 罗坑所#45 | 1kV，900*1000mm | 茂名供电局 | 电白供电局 | 罗坑供电所 | 罗坑供电所 | 黎胜奎 |  |  | 罗坑供电所工器具房 | D | C A TA05 | 0309 C A TA05 6427240 D | 安全工器具 | VACK | 2022-08-25 | 251-01-05 | 2024-03-19 |  |  | 1 | 2024-08-28 | 2025-02-27 |  | 生产管理用工器具/安全工器具/绝缘垫 | 张 | 正常 | 未使用 | 9afe9cb8ab10469184fc213125bd4e9d
绝缘毯夹 | 罗坑所#9 | VACK-211-2-1,05型 | 茂名供电局 | 电白供电局 | 罗坑供电所 | 罗坑供电所 | 黎胜奎 |  |  | 罗坑供电所工器具房 | D | C A TA10 | 0309 C A TA10 1307997 D | 安全工器具 | VACK | 2022-08-25 | 无出厂编号 | 2024-03-19 |  |  | 1 | 2024-03-11 | 2025-03-10 |  | 生产管理用工器具/安全工器具/绝缘夹钳 | 把 | 正常 | 未使用 | a172007131ea4a429e5533618ecbbfe4
登高板 | 罗坑所#7 |  | 茂名供电局 | 电白供电局 | 罗坑供电所 | 罗坑供电所 | 杨贺清 |  |  | 罗坑供电所工器具房 | D | C A TA13 | 0309 C A TA13 6374006 D | 爬梯平台脚手架类 | 河北华阳电力电气有限公司 | 2021-10-10 | 无出厂编号 | 2023-07-11 |  |  | 1 | 2024-08-28 | 2025-02-27 |  | 生产管理用工器具/安全工器具/登高板 | 个 | 正常 | 未使用 | B57BC8DCF6E9492AA209E094A6B61708
登高板 | 罗坑所#10 |  | 茂名供电局 | 电白供电局 | 罗坑供电所 | 罗坑供电所 | 杨贺清 |  |  | 罗坑供电所工器具房 | D | C A TA13 | 0309 C A TA13 3342032 D | 爬梯平台脚手架类 | 河北华阳电力电气有限公司 | 2021-01-01 | 无出厂编号 | 2023-07-11 |  |  | 1 | 2024-08-28 | 2025-02-27 |  | 生产管理用工器具/安全工器具/登高板 | 个 | 正常 | 未使用 | CE784BACAF8B432EBB76C77C68A71ADA
登高板 | 罗坑所#9 |  | 茂名供电局 | 电白供电局 | 罗坑供电所 | 罗坑供电所 | 杨贺清 |  |  | 罗坑供电所工器具房 | D | C A TA13 | 0309 C A TA13 1992366 D | 爬梯平台脚手架类 | 河北华阳电力电气有限公司 | 2021-10-10 | 无出厂编号 | 2023-07-11 |  |  | 1 | 2024-08-28 | 2025-02-27 |  | 生产管理用工器具/安全工器具/登高板 | 个 | 正常 | 未使用 | E88FFA637DE942DFBF75D80C60D6417F
登高板 | 罗坑所#8 |  | 茂名供电局 | 电白供电局 | 罗坑供电所 | 罗坑供电所 | 杨贺清 |  |  | 罗坑供电所工器具房 | D | C A TA13 | 0309 C A TA13 9733966 D | 爬梯平台脚手架类 | 河北华阳电力电气有限公司 | 2021-10-10 | 无出厂编号 | 2023-07-11 |  |  | 1 | 2024-08-28 | 2025-02-27 |  | 生产管理用工器具/安全工器具/登高板 | 个 | 正常 | 未使用 | F5C645CB9BFE4A2197872C65A42C1EBE
脚扣 | 罗坑所#6 | JK-T-350 | 茂名供电局 | 电白供电局 | 罗坑供电所 | 罗坑供电所 | 杨贺清 |  |  | 罗坑供电所工器具房 | D | C A TA14 | 0309 C A TA14 9039477 D | 爬梯平台脚手架类 | 保定通力电器设备有限公司 | 2022-05-01 | 无出厂编号 | 2022-07-15 |  |  | 1 | 2024-03-04 | 2025-03-03 |  | 生产管理用工器具/安全工器具/脚扣 |  | 正常 | 未使用 | b3af2b63504749fa9e7f0a610128738c
防护面罩 | 罗坑所#1 | SE-BD | 茂名供电局 | 电白供电局 | 罗坑供电所 | 罗坑供电所 | 杨贺清 |  |  | 罗坑供电所工器具房 | D | C A TA18 | 0309 C A TA18 3221751 D | 安全工器具 | 霍尼韦尔安全防护设备（上海）有限公司 | 2020-07-18 | 无出厂编号 | 2020-09-12 |  |  | 1 |  |  |  | 生产管理用工器具/安全工器具/护目镜 | 个 | 正常 | 未使用 | a27fd545c4a345228f1e09fe5f9704c1
路锥 | 罗坑所#6 | 红白反光 | 茂名供电局 | 电白供电局 | 罗坑供电所 | 罗坑供电所 | 杨贺清 |  |  | 罗坑供电所工器具房 | D | C A TA32 | 0309 C A TA32 4131058 D | 安全工器具 | 茂名 | 2010-10-01 | 无出厂编号 | 2010-10-01 | [5 empty] | 工器具录入 | 生产管理用工器具/安全工器具/交通锥 | 个 | 正常 | 未使用 | 9dc2f9a9e5144dc88bd4bbbdf33184f0
路锥 | 罗坑所#4 | 红白反光 | 茂名供电局 | 电白供电局 | 罗坑供电所 | 罗坑供电所 | 杨贺清 |  |  | 罗坑供电所工器具房 | D | C A TA32 | 0309 C A TA32 7987575 D | 安全工器具 | 茂名 | 2010-10-01 | 无出厂编号 | 2010-10-01 | [5 empty] | 工器具录入 | 生产管理用工器具/安全工器具/交通锥 | 个 | 正常 | 未使用 | a13cc6102fda4245a5e9a5da21576bbf
绝缘测量杆 | 罗坑所#02 | 10kV12米 | 茂名供电局 | 电白供电局 | 罗坑供电所 | 罗坑供电所 | 杨贺清 |  |  | 罗坑供电所工器具房 | D | C A TA63 | 0309 C A TA63 7327742 D | 安全工器具 | 石家庄市中宝有限公司 | 2013-12-01 | 无出厂编号 | 2013-12-01 |  |  | 1 | 2024-03-04 | 2025-03-03 | 工器具录入 | 生产管理用工器具/维修工具/高空绝缘杆挂钩 | 把 | 正常 | 未使用 | 8b378bd00928482db51c1e061d218f93
套筒扳手 | 罗坑所#1 | 不详 | 茂名供电局 | 电白供电局 | 罗坑供电所 | 罗坑供电所 | 杨贺清 |  |  | 罗坑供电所工器具房 | D | C A TB23 | 0309 C A TB23 0555450 D | 生产手工具 | 茂名 | 2010-08-01 | 无出厂编号 | 2010-08-01 | [6 empty] | 生产管理用工器具/维修工具/套筒扳手 | 把 | 正常 | 未使用 | 9e5978273f9c4babb2431c6820e13035
液压钳 | 罗坑所#4 | EP-431 | 茂名供电局 | 电白供电局 | 罗坑供电所 | 罗坑供电所 | 杨贺清 |  |  | 罗坑供电所工器具房 | F | J B SB29 | 0309 J B SB29 5910584 F | 生产手工具 | 德克 | 2018-01-01 | 无出厂编号 | 2018-01-01 |  |  | 0 | 2022-03-17 |  |  | 检修维护设备/锻压设备/电动液压钳 | 台 | 正常 | 未使用 | 904c43a8847549d692a62511ffc50a29
电焊机 | 罗坑所#1 | 不详 | 茂名供电局 | 电白供电局 | 罗坑供电所 | 罗坑供电所 | 杨贺清 |  |  | 罗坑供电所工器具房 | T | J F SF01 | 0309 J F SF01 8486201 T | 生产手工具 | 不祥 | 2018-12-13 | 无出厂编号 | 2019-05-12 |  |  | 0 |  |  |  | 检修维护设备/焊接设备/电焊机 | 台 | 正常 | 未使用 | b3ba6a08ab3d4b6dab6f88e9d52d7d0b
喷雾机 | 罗坑所#1 |  | 茂名供电局 | 电白供电局 | 罗坑供电所 | 罗坑供电所 | 杨贺清 |  |  | 罗坑供电所工器具房 | T | J L SL31 | 0309 J L SL31 425428 T | 生产手工具 | 广东茂名 | 2022-01-01 | 无出厂编号 | 2023-07-24 |  |  | 0 |  |  |  | 检修维护设备/其他检修及维护设备/喷雾机 | 台 | 正常 | 未使用 | F495004356974D9CB6671842A4316DE7
剪线钳 | 罗坑所#1 |  | 茂名供电局 | 电白供电局 | 罗坑供电所 | 罗坑供电所 | 杨贺清 |  |  | 罗坑供电所工器具房 | F | J L SL63 | 0309 J L SL63 1886257 F | 生产手工具 | 广东茂名 | 2022-12-01 | 无出厂编号 | 2023-07-17 |  |  | 0 |  |  |  | 检修维护设备/其他检修及维护设备/断线钳 | 台 | 正常 | 未使用 | E545B859BBDE414C9AF622D4246A510A
防爆手提灯 | 罗坑所#5 | SZSW2410 | 茂名供电局 | 电白供电局 | 罗坑供电所 | 罗坑供电所 | 杨贺清 |  |  | 罗坑供电所工器具房 | F | J L TC01 | 0309 J L TC01 8736959 F | 用电设备 | 深圳尚为照明有限公司 | 2022-08-01 | 无出厂编号 | 2023-07-17 |  |  | 0 |  |  |  | 检修维护设备/其他检修及维护设备/便携式工作灯 | 台 | 正常 | 未使用 | B0016039B12E438BBB063530F7EF9EF9
防爆手提灯 | 罗坑所#1 | RWX7102 | 茂名供电局 | 电白供电局 | 罗坑供电所 | 罗坑供电所 | 杨贺清 |  |  | 罗坑供电所工器具房 | F | J L TC01 | 0309 J L TC01 192901 F | 用电设备 | 深圳市海王鑫科技有限公司 | 2016-12-31 | 161231139 | 2023-01-01 |  |  | 0 | 2023-12-28 |  |  | 检修维护设备/其他检修及维护设备/便携式工作灯 | 台 | 正常 | 未使用 | CD738790755C40FEA4D6F919CE69F88E
热风抢 | 罗坑所#1 | Q1B-FF-1600 | 茂名供电局 | 电白供电局 | 罗坑供电所 | 罗坑供电所 | 杨贺清 |  |  | 罗坑供电所工器具房 | F | J L TC26 | 0309 J L TC26 5864723 F | 用电设备 | 茂名 | 2014-01-01 | 无出厂编号 | 2014-01-01 |  |  | 0 | 2024-04-16 |  |  | 检修维护设备/其他检修及维护设备/热风枪 | 把 | 正常 | 未使用 | a8a21d72a0d945c082e3ddabe34c0972
电钻 | 罗坑所#3 | 不详 | 茂名供电局 | 电白供电局 | 罗坑供电所 | 罗坑供电所 | 杨贺清 |  |  | 罗坑供电所工器具房 | F | J L TC30 | 0309 J L TC30 189209 F | 用电设备 | 茂名 | 2013-01-01 | 无出厂编号 | 2013-01-01 |  |  | 0 | 2024-03-04 |  |  | 检修维护设备/其他检修及维护设备/手电钻 | 台 | 正常 | 未使用 | 99d6d8242ea54c73a883ab22f4f4178c
临时接地棒 | 罗坑所#10 | φ16*0.8米 | 茂名供电局 | 电白供电局 | 电白供电局 | 罗坑供电所 | 黎胜奎 |  |  | 罗坑供电所工器具房 | D | Z B CU94 | 0309 Z B CU94 177811 D | 生产手工具 | 广东茂名 | 2024-07-01 | 无出厂编号 | 2024-09-09 |  |  | 1 |  |  |  | 自动化设备及仪器仪表/仪器仪表及测试设备/标准电阻 |  | 正常 | 未使用 | 9a1814dc3f80403395b0f4e2b6c9350b
临时接地棒 | 罗坑所#8 | φ16*0.8米 | 茂名供电局 | 电白供电局 | 电白供电局 | 罗坑供电所 | 黎胜奎 |  |  | 罗坑供电所工器具房 | D | Z B CU94 | 0309 Z B CU94 3206106 D | 生产手工具 | 广东茂名 | 2024-07-01 | 无出厂编号 | 2024-09-09 |  |  | 1 |  |  |  | 自动化设备及仪器仪表/仪器仪表及测试设备/标准电阻 |  | 正常 | 未使用 | b2b5fccda9424770a45eb3339f957fff
接地电阻测试仪 | 罗坑所#01 | KEW4105A | 茂名供电局 | 电白供电局 | 罗坑供电所 | 罗坑供电所 | 黎胜奎 |  |  | 罗坑供电所工器具房 | F | Z B CW90 | 0309 Z B CW90 8772159 F | 测试设备 | 共立电气计器株式会社 | 2024-03-01 | E8417599 | 2024-03-18 |  |  | 0 | 2024-03-14 | 2025-03-13 |  | 自动化设备及仪器仪表/仪器仪表及测试设备/接地电阻测试仪 | 台 | 正常 | 未使用 | A81EEC43AEBC46418D28921A7191BE77
望远镜 | 罗坑所#1 | 8x45双筒 | 茂名供电局 | 电白供电局 | 罗坑供电所 | 罗坑供电所 | 杨贺清 |  |  | 罗坑供电所工器具房 | F | C A SS22 | 0309 C A SS22 5182146 F | 生产手工具 | BOSMA | 2019-11-12 | 无出厂编号 | 2019-11-12 |  |  | 0 |  |  |  | 生产管理用工器具/维修工具/望远镜 | 台 | 正常 | 未使用 | 751c7950c9a842519ddfb289457770ab
卡线器 | 罗坑所#6 | 不详 | 茂名供电局 | 电白供电局 | 罗坑供电所 | 罗坑供电所 | 杨贺清 |  |  | 罗坑供电所工器具房 | D | C A SS31 | 0309 C A SS31 3310646 D | 生产手工具 | 茂名 | 2013-01-01 | 无出厂编号 | 2013-01-01 |  |  | 1 | 2024-09-23 | 2025-09-22 |  | 生产管理用工器具/机械设备/卡线器 | 个 | 正常 | 未使用 | 7b84167f919d4e179bfd37cc8d5ec393
安全帽 | 017 | 特殊型（电绝缘 侧向刚性） | 茂名供电局 | 电白供电局 | 电白供电局 | 罗坑供电所 | 谢利明 |  |  | 罗坑供电所 | D | C A SS49 | 0309 C A SS49 9076456 D | 安全工器具 | 北京力达塑料制造有限公司 | 2024-04-01 | 无出厂编号 | 2024-10-09 | 30 | 2026-10-01 | 1 |  |  |  | 生产管理用工器具/安全工器具/安全帽 | 只 | 正常 | 未使用 | 7fa2468dedf5499ca4c9a2c32f631ac5
0.4kV接地线 | 罗坑所#46 | 0.4kV | 茂名供电局 | 电白供电局 | 电白供电局 | 罗坑供电所 | 黎胜奎 |  |  | 罗坑供电所工器具房 | D | C A TA01 | 0309 C A TA01 2602456 D | 安全工器具 | 保定通力电器设备有限公司 | 2024-07-01 | 无出厂编号 | 2024-08-29 |  |  | 1 | 2024-08-20 | 2029-08-19 | 工器具录入 | 生产管理用工器具/安全工器具/接地线 | 组 | 正常 | 未使用 | 6c10193e6281498191e7a0ea60734d1a
10kV绝缘棒 | 罗坑所#01 | 10kV-4节 | 茂名供电局 | 电白供电局 | 罗坑供电所 | 罗坑供电所 | 杨贺清 |  |  | 罗坑供电所工器具房 | D | C A TA04 | 0309 C A TA04 4948339 D | 安全工器具 | 河北安电电力器材有限公司 | 2020-09-01 | 无出厂编号 | 2023-07-11 |  |  | 1 | 2024-03-11 | 2025-03-10 |  | 生产管理用工器具/安全工器具/绝缘棒 | 只 | 正常 | 未使用 | 73FBE15C596E4CB3A0E142713C5F8B4E
0.4kV绝缘毯 | 罗坑所#46 | 1kV，900*1000mm | 茂名供电局 | 电白供电局 | 罗坑供电所 | 罗坑供电所 | 黎胜奎 |  |  | 罗坑供电所工器具房 | D | C A TA05 | 0309 C A TA05 2544297 D | 安全工器具 | VACK | 2022-08-25 | 251-01-05 | 2024-03-19 |  |  | 1 | 2024-08-28 | 2025-02-27 |  | 生产管理用工器具/安全工器具/绝缘垫 | 张 | 正常 | 未使用 | 8048dd1a450d4ed783b5cb65e4f7771f
绝缘毯夹 | 罗坑所#14 | VACK-211-2-1,05型 | 茂名供电局 | 电白供电局 | 罗坑供电所 | 罗坑供电所 | 黎胜奎 |  |  | 罗坑供电所工器具房 | D | C A TA10 | 0309 C A TA10 8704034 D | 安全工器具 | VACK | 2022-08-25 | 无出厂编号 | 2024-03-19 |  |  | 1 | 2024-03-11 | 2025-03-10 |  | 生产管理用工器具/安全工器具/绝缘夹钳 | 把 | 正常 | 未使用 | 656c746b7d2c4d0da52137b94682ebc6
绝缘毯夹 | 罗坑所#1 | VACK-211-2-1,05型 | 茂名供电局 | 电白供电局 | 罗坑供电所 | 罗坑供电所 | 杨贺清 |  |  | 罗坑供电所工器具房 | D | C A TA10 | 0309 C A TA10 5671859 D | 安全工器具 | VACK | 2022-08-25 | 无出厂编号 | 2022-12-13 |  |  | 1 | 2024-08-28 | 2025-08-27 |  | 生产管理用工器具/安全工器具/绝缘夹钳 | 把 | 正常 | 未使用 | 660082cda9c84e57ae14b12487c52d27
绝缘毯夹 | 罗坑所#2 | VACK-211-2-1,05型 | 茂名供电局 | 电白供电局 | 罗坑供电所 | 罗坑供电所 | 杨贺清 |  |  | 罗坑供电所工器具房 | D | C A TA10 | 0309 C A TA10 6479040 D | 安全工器具 | VACK | 2022-08-25 | 无出厂编号 | 2022-12-13 |  |  | 1 | 2024-08-28 | 2025-08-27 |  | 生产管理用工器具/安全工器具/绝缘夹钳 | 把 | 正常 | 未使用 | 808a4def30a042ca92260b691d07c8ae
脚扣 | 罗坑所#10 | JK-T-550 | 茂名供电局 | 电白供电局 | 罗坑供电所 | 罗坑供电所 | 杨贺清 |  |  | 罗坑供电所工器具房 | D | C A TA14 | 0309 C A TA14 8071127 D | 爬梯平台脚手架类 | 保定通力电器设备有限公司 | 2022-05-01 | 无出厂编号 | 2022-07-15 |  |  | 1 | 2024-03-11 | 2025-03-10 |  | 生产管理用工器具/安全工器具/脚扣 |  | 正常 | 未使用 | 63d038c620af43e98540c89bf1636afe
防护眼罩 | 罗坑所#1 | 无 | 茂名供电局 | 电白供电局 | 罗坑供电所 | 罗坑供电所 | 杨贺清 |  |  | 罗坑供电所工器具房 | D | C A TA18 | 0309 C A TA18 8654204 D | 安全工器具 | 茂名 | 2010-10-01 | 无出厂编号 | 2010-10-01 |  |  | 1 |  |  | 工器具录入 | 生产管理用工器具/安全工器具/护目镜 | 个 | 正常 | 未使用 | 71641ef4ca514e859632b801d62d831f
安全帽（配防护面罩） | 罗坑所#2 | 通用型 | 茂名供电局 | 电白供电局 | 电白供电局 | 罗坑供电所 | 黎胜奎 |  |  | 罗坑供电所工器具房 | D | C A TA24 | 0309 C A TA24 8481465 D | 安全工器具 | 北京力达塑料制造有限公司 | 2024-03-07 | 无出厂编号 | 2024-05-20 | 30 | 2026-09-07 | 0 | 2024-03-01 | 2026-08-31 |  | 生产管理用工器具/安全工器具/防护面罩 | 顶 | 正常 | 未使用 | 82b691ad1ffc4ed5b111614aa8b1cc1c
安全警示带 | 罗坑所#4 | 50米 | 茂名供电局 | 电白供电局 | 罗坑供电所 | 罗坑供电所 | 杨贺清 |  |  | 罗坑供电所工器具房 | D | C A TA29 | 0309 C A TA29 8074644 D | 安全工器具 | 茂名 | 2020-09-01 | 无出厂编号 | 2020-09-01 | [5 empty] | 工器具录入 | 生产管理用工器具/安全工器具/伸缩式安全警示带 | 个 | 正常 | 未使用 | 65a74e9d4a5a412f9482da5829dc72e1
安全警示带 | 罗坑所#1 | 50米 | 茂名供电局 | 电白供电局 | 罗坑供电所 | 罗坑供电所 | 杨贺清 |  |  | 罗坑供电所工器具房 | D | C A TA29 | 0309 C A TA29 0946506 D | 安全工器具 | 茂名 | 2020-09-01 | 无出厂编号 | 2020-09-01 | [5 empty] | 工器具录入 | 生产管理用工器具/安全工器具/伸缩式安全警示带 | 个 | 正常 | 未使用 | 717d93d01d244b17936e73e6e7df9cb0
救生衣 | 罗坑所#5 | 背心 | 茂名供电局 | 电白供电局 | 罗坑供电所 | 罗坑供电所 | 杨贺清 |  |  | 罗坑供电所工器具房 | D | C A TA33 | 0309 C A TA33 1432820 D | 安全工器具 | 茂名 | 2019-12-01 | 无出厂编号 | 2019-12-01 | [5 empty] | 工器具录入 | 生产管理用工器具/安全工器具/救生衣 | 个 | 正常 | 未使用 | 707f1e20551c439394e8325c48fe0ce8
救生衣 | 罗坑所#10 | 背心 | 茂名供电局 | 电白供电局 | 罗坑供电所 | 罗坑供电所 | 杨贺清 |  |  | 罗坑供电所工器具房 | D | C A TA33 | 0309 C A TA33 8332183 D | 安全工器具 | 茂名 | 2019-12-01 | 无出厂编号 | 2019-12-01 | [5 empty] | 工器具录入 | 生产管理用工器具/安全工器具/救生衣 | 个 | 正常 | 未使用 | 82fa456cf9b249a7a25f1216c72d458d
反光衣 | 罗坑所#03 | cnss120150 | 茂名供电局 | 电白供电局 | 罗坑供电所 | 罗坑供电所 | 杨贺清 |  |  | 罗坑供电所工器具房 | D | C A TA34 | 0309 C A TA34 1854727 D | 安全工器具 | 茂名 | 2020-10-01 | 无出厂编号 | 2020-10-01 | [5 empty] | 工器具录入 | 生产管理用工器具/安全工器具/反光背心 | 个 | 正常 | 未使用 | 6ff40c438fef459bb9ab7c71df49c497
缆线剪 | 罗坑所#4 | 不详 | 茂名供电局 | 电白供电局 | 罗坑供电所 | 罗坑供电所 | 杨贺清 |  |  | 罗坑供电所工器具房 | D | C A TA74 | 0309 C A TA74 6090136 D | 生产手工具 | 茂名 | 2018-01-01 | 无出厂编号 | 2023-01-01 |  |  | 1 |  |  |  | 生产管理用工器具/维修工具/棘轮电缆剪 | 把 | 正常 | 未使用 | 7d6d09eab98f4c83b820f31afd009764
速差自控器 | 罗坑所#1 | DHFZ15 | 茂名供电局 | 电白供电局 | 电白供电局 | 罗坑供电所 | 黎胜奎 |  |  | 罗坑供电所工器具放 | D | C A TB61 | 0309 C A TB61 7550700 D | 安全工器具 | 诚电鼎和 | 2024-06-01 | 无出厂编号 | 2024-08-29 |  |  | 0 | 2024-08-20 | 2025-08-19 |  | 生产管理用工器具/安全工器具/平安环防坠器 | 个 | 正常 | 未使用 | 72E20BDD93BA40A5A3EE3922CF3E1238
充电式电动马刀锯 | 罗坑所#1 | WFJ-2251 | 茂名供电局 | 电白供电局 | 电白供电局 | 罗坑供电所 | 黎胜奎 |  |  | 罗坑供电所工器具房 | F | J G SG23 | 0309 J G SG23 1537436 F | 生产手工具 | \ | 2024-08-01 | 无出厂编号 | 2024-08-19 |  |  | 0 |  |  |  | 检修维护设备/土木建筑用设备/手提电锯 | 把 | 正常 | 未使用 | 7C4408FE37D8444D9C8EF42DC455DA62
防爆手提灯 | 罗坑所#4 | BW6210 | 茂名供电局 | 电白供电局 | 罗坑供电所 | 罗坑供电所 | 杨贺清 |  |  | 罗坑供电所工器具房 | F | J L TC01 | 0309 J L TC01 1836190 F | 用电设备 | 浙江通明电器股份有限公司 | 2022-06-01 | 无出厂编号 | 2023-07-17 |  |  | 0 |  |  |  | 检修维护设备/其他检修及维护设备/便携式工作灯 | 台 | 正常 | 未使用 | 754AFBB52F494A7FAAF2A08EEA45EEE6
防爆手提灯 | 罗坑所#3 | FW6330 | 茂名供电局 | 电白供电局 | 罗坑供电所 | 罗坑供电所 | 杨贺清 |  |  | 罗坑供电所工器具房 | F | J L TC01 | 0309 J L TC01 8811905 F | 用电设备 | 海洋王照明科技有限公司有限公司 | 2021-05-01 | 21050693 | 2023-01-01 |  |  | 0 | 2023-12-28 |  |  | 检修维护设备/其他检修及维护设备/便携式工作灯 | 台 | 正常 | 未使用 | 8033841a925743aca2b7439ad1f2adc4
防爆手提灯 | 罗坑所#6 | BAD305 | 茂名供电局 | 电白供电局 | 电白供电局 | 罗坑供电所 | 黎胜奎 |  |  | 罗坑供电所工器具房 | F | J L TC01 | 0309 J L TC01 4138960 F | 用电设备 | 华荣科技股份有限公司 | 2023-01-01 | 无出厂编号 | 2024-07-16 |  |  | 0 |  |  | 电白 | 检修维护设备/其他检修及维护设备/便携式工作灯 | 台 | 正常 | 未使用 | 873a702df98541288ea555830c33c0f9
电钻 | 罗坑所#1 | 不详 | 茂名供电局 | 电白供电局 | 罗坑供电所 | 罗坑供电所 | 杨贺清 |  |  | 罗坑供电所工器具房 | F | J L TC30 | 0309 J L TC30 6886539 F | 用电设备 | 茂名 | 2013-01-01 | 无出厂编号 | 2013-01-01 |  |  | 0 | 2024-03-04 |  |  | 检修维护设备/其他检修及维护设备/手电钻 | 台 | 正常 | 未使用 | 64c77e339adc44059bac3141aab0be1d
电缆钻线带插座 | 罗坑所#3 |  | 茂名供电局 | 电白供电局 | 罗坑供电所 | 罗坑供电所 | 杨贺清 |  |  | 罗坑供电所工器具房 | F | J L TC30 | 0309 J L TC30 3004250 F | 生产手工具 | 广东茂名 | 2021-01-01 | 无出厂编号 | 2023-07-18 |  |  | 0 | 2023-10-17 |  |  | 检修维护设备/其他检修及维护设备/手电钻 | 台 | 正常 | 未使用 | 8253C631CEF94379B7B7FBDC1889DB1E
兆欧表 | 罗坑所#1 | ZC11D-10 | 茂名供电局 | 电白供电局 | 罗坑供电所 | 罗坑供电所 | 杨贺清 |  |  | 罗坑供电所工器具房 | T | Z B CE20 | 0309 Z B CE20 2279880 T | 测试设备 | 上海西利光电仪表有限公司 | 2011-01-01 | 无出厂编号 | 2011-01-01 |  |  |  | 2023-09-05 | 2025-09-04 |  | 自动化设备及仪器仪表/仪器仪表及测试设备/兆欧表 | 台 | 正常 | 未使用 | 67212a6caf7f4bb58b346293c0ad1668
临时接地棒 | 罗坑所#1 | φ16*0.8米 | 茂名供电局 | 电白供电局 | 电白供电局 | 罗坑供电所 | 黎胜奎 |  |  | 罗坑供电所工器具房 | D | Z B CU94 | 0309 Z B CU94 3047495 D | 生产手工具 | 广东茂名 | 2021-08-28 | 无出厂编号 | 2023-01-01 |  |  | 1 |  |  |  | 自动化设备及仪器仪表/仪器仪表及测试设备/标准电阻 |  | 正常 | 未使用 | 654eaccceb54456a82ea431c31814591
临时接地棒 | 罗坑所#7 | φ16*0.8米 | 茂名供电局 | 电白供电局 | 电白供电局 | 罗坑供电所 | 黎胜奎 |  |  | 罗坑供电所工器具房 | D | Z B CU94 | 0309 Z B CU94 519157 D | 生产手工具 | 广东茂名 | 2024-07-01 | 无出厂编号 | 2024-09-09 |  |  | 1 |  |  |  | 自动化设备及仪器仪表/仪器仪表及测试设备/标准电阻 |  | 正常 | 未使用 | 6f1a9682f4984dde94594af290b9dd0b
临时接地棒 | 罗坑所#4 | φ16*0.8米 | 茂名供电局 | 电白供电局 | 电白供电局 | 罗坑供电所 | 黎胜奎 |  |  | 罗坑供电所工器具房 | D | Z B CU94 | 0309 Z B CU94 1209785 D | 生产手工具 | 广东茂名 | 2021-08-28 | 无出厂编号 | 2023-01-01 |  |  | 1 |  |  |  | 自动化设备及仪器仪表/仪器仪表及测试设备/标准电阻 |  | 正常 | 未使用 | 7f4df3dcf61d4fe287852f36bab3d278
接地电阻表 | 罗坑所#02 | ZC29B-2 | 茂名供电局 | 电白供电局 | 罗坑供电所 | 罗坑供电所 | 杨贺清 |  |  | 罗坑供电所工器具房 | T | Z B CX42 | 0309 Z B CX42 5429777 T | 测试设备 | 上海第六仪表厂 | 2011-01-01 | 无出厂编号 | 2011-01-01 |  |  | 1 | 2024-03-13 | 2025-03-12 |  | 自动化设备及仪器仪表/仪器仪表及测试设备/接地电阻表 | 台 | 正常 | 未使用 | 737e184418d5490d831014002b696da7
0.4kV接地线 | 罗坑所#44 | 0.4kV | 茂名供电局 | 电白供电局 | 电白供电局 | 罗坑供电所 | 黎胜奎 |  |  | 罗坑供电所工器具房 | D | C A TA01 | 0309 C A TA01 9600398 D | 安全工器具 | 保定通力电器设备有限公司 | 2024-07-01 | 无出厂编号 | 2024-08-29 |  |  | 1 | 2024-08-20 | 2029-08-19 | 工器具录入 | 生产管理用工器具/安全工器具/接地线 | 组 | 正常 | 未使用 | 5374d0edcf9148c08c527b9fa181d8dd
绝缘毯夹 | 罗坑所#7 | VACK-211-2-1,05型 | 茂名供电局 | 电白供电局 | 罗坑供电所 | 罗坑供电所 | 黎胜奎 |  |  | 罗坑供电所工器具房 | D | C A TA10 | 0309 C A TA10 9203728 D | 安全工器具 | VACK | 2022-08-25 | 无出厂编号 | 2024-03-19 |  |  | 1 | 2024-03-11 | 2025-03-10 |  | 生产管理用工器具/安全工器具/绝缘夹钳 | 把 | 正常 | 未使用 | 3e0fe20821784c39b4e64f686e5c2fa5
伸缩围栏支架 | 罗坑所#1 | 伞式1.2m | 茂名供电局 | 电白供电局 | 罗坑供电所 | 罗坑供电所 | 杨贺清 |  |  | 罗坑供电所工器具房 | D | C A TA27 | 0309 C A TA27 8378985 D | 安全工器具 | 兴安迈 | 2022-08-06 |  | 2023-03-31 |  |  | 0 |  |  |  | 生产管理用工器具/安全工器具/遮拦 | 个 | 正常 | 未使用 | 441e8b1e83a94677b3e557ebd6c0295b
路锥 | 罗坑所#3 | 红白反光 | 茂名供电局 | 电白供电局 | 罗坑供电所 | 罗坑供电所 | 杨贺清 |  |  | 罗坑供电所工器具房 | D | C A TA32 | 0309 C A TA32 1009769 D | 安全工器具 | 茂名 | 2010-10-01 | 无出厂编号 | 2010-10-01 | [5 empty] | 工器具录入 | 生产管理用工器具/安全工器具/交通锥 | 个 | 正常 | 未使用 | 3d9442b4571040beac6a2fc9478ac0da
路锥 | 罗坑所#1 | 红白反光 | 茂名供电局 | 电白供电局 | 罗坑供电所 | 罗坑供电所 | 杨贺清 |  |  | 罗坑供电所工器具房 | D | C A TA32 | 0309 C A TA32 3760196 D | 安全工器具 | 茂名 | 2010-10-01 | 无出厂编号 | 2010-10-01 | [5 empty] | 工器具录入 | 生产管理用工器具/安全工器具/交通锥 | 个 | 正常 | 未使用 | 48eb19bc560b494aa542f26203037527
救生衣 | 罗坑所#9 | 背心 | 茂名供电局 | 电白供电局 | 罗坑供电所 | 罗坑供电所 | 杨贺清 |  |  | 罗坑供电所工器具房 | D | C A TA33 | 0309 C A TA33 5392436 D | 安全工器具 | 茂名 | 2019-12-01 | 无出厂编号 | 2019-12-01 | [5 empty] | 工器具录入 | 生产管理用工器具/安全工器具/救生衣 | 个 | 正常 | 未使用 | 40734e3ae622455db72c34a6f75b500c
救生衣 | 罗坑所#4 | 背心 | 茂名供电局 | 电白供电局 | 罗坑供电所 | 罗坑供电所 | 杨贺清 |  |  | 罗坑供电所工器具房 | D | C A TA33 | 0309 C A TA33 5679748 D | 安全工器具 | 茂名 | 2019-12-01 | 无出厂编号 | 2019-12-01 | [5 empty] | 工器具录入 | 生产管理用工器具/安全工器具/救生衣 | 个 | 正常 | 未使用 | 40ee5772836348bda95cadfcb08a5a56
救生衣 | 罗坑所#6 | 背心 | 茂名供电局 | 电白供电局 | 罗坑供电所 | 罗坑供电所 | 杨贺清 |  |  | 罗坑供电所工器具房 | D | C A TA33 | 0309 C A TA33 6537725 D | 安全工器具 | 茂名 | 2019-12-01 | 无出厂编号 | 2019-12-01 | [5 empty] | 工器具录入 | 生产管理用工器具/安全工器具/救生衣 | 个 | 正常 | 未使用 | 49055630a93c4f909454075217103cef
反光衣 | 罗坑所#02 | cnss120150 | 茂名供电局 | 电白供电局 | 罗坑供电所 | 罗坑供电所 | 杨贺清 |  |  | 罗坑供电所工器具房 | D | C A TA34 | 0309 C A TA34 1555779 D | 安全工器具 | 茂名 | 2020-10-01 | 无出厂编号 | 2020-10-01 | [5 empty] | 工器具录入 | 生产管理用工器具/安全工器具/反光背心 | 个 | 正常 | 未使用 | 47caa0d5aad94633b85a7a0774574b18
缆线剪 | 罗坑所#2 | 不详 | 茂名供电局 | 电白供电局 | 罗坑供电所 | 罗坑供电所 | 杨贺清 |  |  | 罗坑供电所工器具房 | D | C A TA74 | 0309 C A TA74 6573645 D | 生产手工具 | 茂名 | 2018-01-01 | 无出厂编号 | 2023-01-01 |  |  | 1 |  |  |  | 生产管理用工器具/维修工具/棘轮电缆剪 | 把 | 正常 | 未使用 | 411e819b5f61470eb4bfd219d396ac5f
机械打孔机 | 罗坑所#2 | 不详 | 茂名供电局 | 电白供电局 | 罗坑供电所 | 罗坑供电所 | 杨贺清 |  |  | 罗坑供电所工器具房 | D | C A TB13 | 0309 C A TB13 6311033 D | 生产手工具 | 广东茂名 | 2021-06-06 | 无出厂编号 | 2021-06-16 |  |  | 0 |  |  |  | 生产管理用工器具/维修工具/手动冲孔机 | 把 | 正常 | 未使用 | 43704e9d3dec4d59b7a87e66daa9ea0e
套筒扳手 | 罗坑所#3 | 不详 | 茂名供电局 | 电白供电局 | 罗坑供电所 | 罗坑供电所 | 杨贺清 |  |  | 罗坑供电所工器具房 | D | C A TB23 | 0309 C A TB23 4481834 D | 生产手工具 | 茂名 | 2010-08-01 | 无出厂编号 | 2010-08-01 | [6 empty] | 生产管理用工器具/维修工具/套筒扳手 | 把 | 正常 | 未使用 | 4efc29471c474bde8ed9953b7d7889fa
充电式扳手 | 罗坑所#2 | 不详 | 茂名供电局 | 电白供电局 | 电白供电局 | 罗坑供电所 | 黎胜奎 |  |  | 罗坑供电所工器具房 | D | C A TB23 | 0309 C A TB23 9918547 D | 生产手工具 | 茂名 | 2010-08-01 | 无出厂编号 | 2010-08-01 | [6 empty] | 生产管理用工器具/维修工具/套筒扳手 | 把 | 正常 | 未使用 | 5b4925234bdd4463ac7372453182f65b
滑轮 | 罗坑所#9 | 不详 | 茂名供电局 | 电白供电局 | 罗坑供电所 | 罗坑供电所 | 杨贺清 |  |  | 罗坑供电所工器具房 | D | C A TB54 | 0309 C A TB54 7667131 D | 生产手工具 | 茂名 | 2010-08-01 | 无出厂编号 | 2010-08-01 |  |  |  | 2024-09-23 | 2025-09-22 |  | 生产管理用工器具/维修工具/滑轮 | 只 | 正常 | 未使用 | 3cf6c0f5277345d38ede493de259c3b1
液压钳 | 罗坑所#3 | 不详 | 茂名供电局 | 电白供电局 | 罗坑供电所 | 罗坑供电所 | 杨贺清 |  |  | 罗坑供电所工器具房 | F | J B SB29 | 0309 J B SB29 9319345 F | 生产手工具 | 德克 | 2010-01-01 | 无出厂编号 | 2010-01-01 |  |  | 0 | 2022-03-17 |  |  | 检修维护设备/锻压设备/电动液压钳 | 台 | 正常 | 未使用 | 440dbcb745454e9ba1b6946915b2e610
电焊机 | 罗坑所#2 | ZX7-400 | 茂名供电局 | 电白供电局 | 电白供电局 | 罗坑供电所 | 黎胜奎 |  |  | 罗坑供电所工器具房 | T | J F SF01 | 0309 J F SF01 1042526 T | 生产手工具 | 杭州德力西集团有限公司 | 2024-08-01 | 无出厂编号 | 2024-08-19 |  |  | 0 |  |  |  | 检修维护设备/焊接设备/电焊机 | 台 | 正常 | 未使用 | 4e5fe575d7ed4f2b9bb42947ae174f20
防爆强光工作灯 | 罗坑所#4 | SW2600 | 茂名供电局 | 电白供电局 | 罗坑供电所 | 罗坑供电所 | 杨贺清 |  |  | 罗坑供电所工器具房 | F | J L TC01 | 0309 J L TC01 6187224 F | 用电设备 | 深圳市尚为照明有限公司 | 2019-01-30 | 151125543 | 2023-01-01 |  |  | 0 | 2023-12-28 |  |  | 检修维护设备/其他检修及维护设备/便携式工作灯 | 台 | 正常 | 未使用 | 5ae93820d12144c7b50b49b26931aecb
电缆钻线带插座 | 罗坑所#1 | 不详 | 茂名供电局 | 电白供电局 | 罗坑供电所 | 罗坑供电所 | 杨贺清 |  |  | 罗坑供电所工器具房 | F | J L TC30 | 0309 J L TC30 128456 F | 生产手工具 | 广东茂名 | 2019-01-01 | 无出厂编号 | 2019-01-01 |  |  | 0 | 2023-10-17 |  |  | 检修维护设备/其他检修及维护设备/手电钻 | 台 | 正常 | 未使用 | 585066b35b954bfc8c950a51fd2ee1aa
兆欧表 | 罗坑所#2 | ZC25B-3 | 茂名供电局 | 电白供电局 | 罗坑供电所 | 罗坑供电所 | 杨贺清 |  |  | 罗坑供电所工器具房 | T | Z B CE20 | 0309 Z B CE20 8522340 T | 测试设备 | 上海西利光电仪表有限公司 | 2011-01-01 | 无出厂编号 | 2011-01-01 |  |  | 1 | 2023-09-05 | 2025-09-04 |  | 自动化设备及仪器仪表/仪器仪表及测试设备/兆欧表 | 台 | 正常 | 未使用 | 5eb0a6d4357746ce8a9f6709655ac26c
柔性钳形电流表 | 罗坑所#1 | KEW 2210R | 茂名供电局 | 电白供电局 | 罗坑供电所 | 罗坑供电所 | 杨贺清 |  |  | 罗坑供电所工器具房 | D | Z B CE35 | 0309 Z B CE35 4527362 D | 测试设备 | 日本共立电气株式会社 | 2018-01-01 | 0005592 | 2021-02-03 |  |  | 0 | 2024-03-13 | 2025-03-12 |  | 自动化设备及仪器仪表/仪器仪表及测试设备/钳形数字万用表 | 只 | 正常 | 未使用 | 51DE9D4F405C46ED8B11DF3AC4270F9F
临时接地棒 | 罗坑所#6 | φ16*0.8米 | 茂名供电局 | 电白供电局 | 电白供电局 | 罗坑供电所 | 黎胜奎 |  |  | 罗坑供电所工器具房 | D | Z B CU94 | 0309 Z B CU94 2682008 D | 生产手工具 | 广东茂名 | 2024-07-01 | 无出厂编号 | 2024-09-09 |  |  | 1 |  |  |  | 自动化设备及仪器仪表/仪器仪表及测试设备/标准电阻 |  | 正常 | 未使用 | 5dd910f176a04c32be74ce69d5110936
绝缘电阻测试仪 | 罗坑所#02 | GDYQ-3055 | 茂名供电局 | 电白供电局 | 罗坑供电所 | 罗坑供电所 | 杨贺清 |  |  | 罗坑供电所工器具房 | T | Z B CV75 | 0309 Z B CV75 0140431 T | 测试设备 | 深圳市和齐顺贸易有限公司 | 2021-08-30 | 34810111 | 2021-12-21 |  |  | 1 | 2024-03-13 | 2025-03-12 | C级工器具增资生成录入 | 自动化设备及仪器仪表/仪器仪表及测试设备/绝缘电阻测试仪 |  | 正常 | 未使用 | 3c581c57d1954cba9a796c22edb24ef5
手持式激光测距仪 | 罗坑所#1 | DB120 | 茂名供电局 | 电白供电局 | 罗坑供电所 | 罗坑供电所 | 黎胜奎 |  |  | 罗坑供电所工器具房 | D | Z B CW81 | 0309 Z B CW81 6545835 D | 测试设备 | 德力西电气 | 2023-09-16 | 无出厂编号 | 2024-02-26 |  |  | 0 | 2024-03-15 | 2025-03-14 |  | 自动化设备及仪器仪表/仪器仪表及测试设备/测距仪 | 台 | 正常 | 未使用 | 4F29394E78B541CAB1DC48D0C8B0B5C3
紧线器牵引器 | 罗坑所#2 | 3Tx5M | 茂名供电局 | 电白供电局 | 罗坑供电所 | 罗坑供电所 | 杨贺清 |  |  | 罗坑供电所工器具房 | D | C A SS17 | 0309 C A SS17 2540155 D | 生产手工具 | 茂名 | 2010-01-01 | 无出厂编号 | 2010-01-01 |  |  |  | 2024-09-23 | 2025-09-22 |  | 生产管理用工器具/机械设备/紧线器 | 台 | 正常 | 未使用 | 32f0414f255647f5bb0052f59086a6ac
安全帽 | 020 | 特殊型（电绝缘 侧向刚性） | 茂名供电局 | 电白供电局 | 电白供电局 | 罗坑供电所 | 崔金生 |  |  | 罗坑供电所 | D | C A SS49 | 0309 C A SS49 519794 D | 安全工器具 | 北京力达塑料制造有限公司 | 2024-04-01 | 无出厂编号 | 2024-10-09 | 30 | 2026-10-01 | 1 |  |  |  | 生产管理用工器具/安全工器具/安全帽 | 只 | 正常 | 未使用 | 1b71e2f792db460f8450d858cd1b9827
绝缘钩 | 罗坑所#02 | 4节 | 茂名供电局 | 电白供电局 | 罗坑供电所 | 罗坑供电所 | 杨贺清 |  |  | 罗坑供电所工器具房 | D | C A TA04 | 0309 C A TA04 4035090 D | 生产手工具 | 东莞市开关厂有限公司 | 2022-08-13 | 无出厂编号 | 2022-09-28 |  |  | 1 | 2024-08-28 | 2025-08-27 |  | 生产管理用工器具/安全工器具/绝缘棒 | 只 | 正常 | 未使用 | 35e041a8aa8645f8ac2278110a8dc81c
高压绝缘手套 | 罗坑所#07-1、罗坑所#07-2 | 10kV | 茂名供电局 | 电白供电局 | 罗坑供电所 | 罗坑供电所 | 杨贺清 |  |  | 罗坑供电所工器具房 | D | C A TA09 | 0309 C A TA09 1410704 D | 安全工器具 | 中国天津双安 | 2021-01-31 | 无出厂编号 | 2023-10-25 | 60 | 2026-01-31 | 1 | 2024-08-28 | 2025-02-27 | 工器具录入 | 生产管理用工器具/安全工器具/绝缘手套 | 双 | 正常 | 未使用 | 1eec4c4f3d684d0ab071bc3cbb92d91d
绝缘毯夹 | 罗坑所#6 | VACK-211-2-1,05型 | 茂名供电局 | 电白供电局 | 罗坑供电所 | 罗坑供电所 | 黎胜奎 |  |  | 罗坑供电所工器具房 | D | C A TA10 | 0309 C A TA10 7155367 D | 安全工器具 | VACK | 2022-08-25 | 无出厂编号 | 2024-03-19 |  |  | 1 | 2024-03-11 | 2025-03-10 |  | 生产管理用工器具/安全工器具/绝缘夹钳 | 把 | 正常 | 未使用 | 19df30ccb520418bb520243b19031434
绝缘毯夹 | 罗坑所#10 | VACK-211-2-1,05型 | 茂名供电局 | 电白供电局 | 罗坑供电所 | 罗坑供电所 | 黎胜奎 |  |  | 罗坑供电所工器具房 | D | C A TA10 | 0309 C A TA10 4461439 D | 安全工器具 | VACK | 2022-08-25 | 无出厂编号 | 2024-03-19 |  |  | 1 | 2024-03-11 | 2025-03-10 |  | 生产管理用工器具/安全工器具/绝缘夹钳 | 把 | 正常 | 未使用 | 21c956716e2a441ebeb594a3cceffed8
绝缘毯夹 | 罗坑所#5 | VACK-211-2-1,05型 | 茂名供电局 | 电白供电局 | 罗坑供电所 | 罗坑供电所 | 黎胜奎 |  |  | 罗坑供电所工器具房 | D | C A TA10 | 0309 C A TA10 1466071 D | 安全工器具 | VACK | 2022-08-25 | 无出厂编号 | 2024-03-19 |  |  | 1 | 2024-03-11 | 2025-03-10 |  | 生产管理用工器具/安全工器具/绝缘夹钳 | 把 | 正常 | 未使用 | 225decdef1d545ecac1e267a0a9bebdc
绝缘毯夹 | 罗坑所#11 | VACK-211-2-1,05型 | 茂名供电局 | 电白供电局 | 罗坑供电所 | 罗坑供电所 | 黎胜奎 |  |  | 罗坑供电所工器具房 | D | C A TA10 | 0309 C A TA10 3348315 D | 安全工器具 | VACK | 2022-08-25 | 无出厂编号 | 2024-03-19 |  |  | 1 | 2024-03-11 | 2025-03-10 |  | 生产管理用工器具/安全工器具/绝缘夹钳 | 把 | 正常 | 未使用 | 30bc27ee518e40338bd90c99e99135af
登高板 | 罗坑所#11 |  | 茂名供电局 | 电白供电局 | 罗坑供电所 | 罗坑供电所 | 杨贺清 |  |  | 罗坑供电所工器具房 | D | C A TA13 | 0309 C A TA13 5407780 D | 爬梯平台脚手架类 | 河北华阳电力电气有限公司 | 2021-10-10 | 无出厂编号 | 2023-07-11 |  |  | 1 | 2024-08-28 | 2025-02-27 |  | 生产管理用工器具/安全工器具/登高板 | 个 | 正常 | 未使用 | 1C94179E43624CAC9E98360F9418C556
防电弧操作服 | 罗坑所#1 |  | 茂名供电局 | 电白供电局 | 电白供电局 | 罗坑供电所 | 黎胜奎 |  |  | 罗坑供电所工器具房 | D | C A TA17 | 0309 C A TA17 7991007 D | 安全工器具 | 广东朗固实业有限公司 | 2024-07-16 | 无出厂编号 | 2024-08-29 |  |  | 0 |  | 2029-07-15 |  | 生产管理用工器具/安全工器具/防电弧服 | 套 | 正常 | 未使用 | 2A4446E898084FA0A34E667DEF9EE90B
电力施工车辆慢行 | 罗坑所#3 | 无 | 茂名供电局 | 电白供电局 | 罗坑供电所 | 罗坑供电所 | 杨贺清 |  |  | 罗坑供电所工器具房 | D | C A TA30 | 0309 C A TA30 9153724 D | 安全工器具 | 茂名 | 2012-12-01 | 无出厂编号 | 2012-12-01 | [5 empty] | 工器具录入 | 生产管理用工器具/安全工器具/安全标示牌 | 个 | 正常 | 未使用 | 2fd58b9d210d43febaf3eb31a663f656
路锥 | 罗坑所#5 | 红白反光 | 茂名供电局 | 电白供电局 | 罗坑供电所 | 罗坑供电所 | 杨贺清 |  |  | 罗坑供电所工器具房 | D | C A TA32 | 0309 C A TA32 8038826 D | 安全工器具 | 茂名 | 2010-10-01 | 无出厂编号 | 2010-10-01 | [5 empty] | 工器具录入 | 生产管理用工器具/安全工器具/交通锥 | 个 | 正常 | 未使用 | 20ffba4ffe134c7bb107e171b659c0d9
救生衣 | 罗坑所#1 | 背心 | 茂名供电局 | 电白供电局 | 罗坑供电所 | 罗坑供电所 | 杨贺清 |  |  | 罗坑供电所工器具房 | D | C A TA33 | 0309 C A TA33 2724684 D | 安全工器具 | 茂名 | 2019-12-01 | 无出厂编号 | 2019-12-01 | [5 empty] | 工器具录入 | 生产管理用工器具/安全工器具/救生衣 | 个 | 正常 | 未使用 | 1a6429ac3cb04fd88ab457361f3c112b
救生衣 | 罗坑所#3 | 背心 | 茂名供电局 | 电白供电局 | 罗坑供电所 | 罗坑供电所 | 杨贺清 |  |  | 罗坑供电所工器具房 | D | C A TA33 | 0309 C A TA33 2739453 D | 安全工器具 | 茂名 | 2019-12-01 | 无出厂编号 | 2019-12-01 | [5 empty] | 工器具录入 | 生产管理用工器具/安全工器具/救生衣 | 个 | 正常 | 未使用 | 24a43277b00c41669de1f91800add5e5
套筒扳手 | 罗坑所#2 | 不详 | 茂名供电局 | 电白供电局 | 罗坑供电所 | 罗坑供电所 | 杨贺清 |  |  | 罗坑供电所工器具房 | D | C A TB23 | 0309 C A TB23 5651190 D | 生产手工具 | 茂名 | 2010-08-01 | 无出厂编号 | 2010-08-01 | [6 empty] | 生产管理用工器具/维修工具/套筒扳手 | 把 | 正常 | 未使用 | 324290888a9049fd8d95409af34081ac
液压钳 | 罗坑所#1 | 不详 | 茂名供电局 | 电白供电局 | 罗坑供电所 | 罗坑供电所 | 杨贺清 |  |  | 罗坑供电所工器具房 | F | J B SB29 | 0309 J B SB29 5293660 F | 生产手工具 | 德克 | 2010-01-01 | 无出厂编号 | 2010-01-01 |  |  | 0 | 2022-03-17 |  |  | 检修维护设备/锻压设备/电动液压钳 | 台 | 正常 | 未使用 | 2f50527dac7a480ca974212cb8365da8
汽油锯 | 罗坑所#5 | 不详 | 茂名供电局 | 电白供电局 | 罗坑供电所 | 罗坑供电所 | 杨贺清 |  |  | 罗坑供电所工器具房 | T | J G SG24 | 0309 J G SG24 8559500 T | 生产手工具 | 茂名 | 2013-01-01 | 无出厂编号 | 2013-01-01 | [6 empty] | 检修维护设备/土木建筑用设备/链条摩托锯 | 把 | 正常 | 未使用 | 1894b84361a049bf87bf9ee4d1fd534c
喷雾机 | 罗坑所#2 |  | 茂名供电局 | 电白供电局 | 罗坑供电所 | 罗坑供电所 | 杨贺清 |  |  | 罗坑供电所工器具房 | T | J L SL31 | 0309 J L SL31 5798111 T | 生产手工具 | 广东茂名 | 2022-01-01 | 无出厂编号 | 2023-07-24 |  |  | 0 |  |  |  | 检修维护设备/其他检修及维护设备/喷雾机 | 台 | 正常 | 未使用 | 31B0D4C19E854D43BE987C1900D68E77
临时接地棒 | 罗坑所#5 | φ16*0.8米 | 茂名供电局 | 电白供电局 | 电白供电局 | 罗坑供电所 | 黎胜奎 |  |  | 罗坑供电所工器具房 | D | Z B CU94 | 0309 Z B CU94 2548622 D | 生产手工具 | 广东茂名 | 2024-07-01 | 无出厂编号 | 2024-09-09 |  |  | 1 |  |  |  | 自动化设备及仪器仪表/仪器仪表及测试设备/标准电阻 |  | 正常 | 未使用 | 261ca152522c4442b4b86d1d06dd5306
绝缘电阻测试仪 | 罗坑所#01 | GDYQ-3055 | 茂名供电局 | 电白供电局 | 罗坑供电所 | 罗坑供电所 | 杨贺清 |  |  | 罗坑供电所工器具房 | T | Z B CV75 | 0309 Z B CV75 9110513 T | 测试设备 | 深圳市和齐顺贸易有限公司 | 2021-08-30 | 34810107 | 2021-12-21 |  |  | 1 | 2024-03-13 | 2025-03-12 | C级工器具增资生成录入 | 自动化设备及仪器仪表/仪器仪表及测试设备/绝缘电阻测试仪 |  | 正常 | 未使用 | 313df55daebc4e138b42013e79816ec1
手持式激光测距仪 | 罗坑所#2 | DB120 | 茂名供电局 | 电白供电局 | 罗坑供电所 | 罗坑供电所 | 黎胜奎 |  |  | 罗坑供电所工器具房 | D | Z B CW81 | 0309 Z B CW81 827904 D | 测试设备 | 德力西电气 | 2023-09-16 | 无出厂编号 | 2024-02-26 |  |  | 0 | 2024-03-15 | 2025-03-14 |  | 自动化设备及仪器仪表/仪器仪表及测试设备/测距仪 | 台 | 正常 | 未使用 | 2c78295f19dc401584cc2d2e6831232c
10kV绝缘棒 | 罗坑所#07 | 10kV-4节 | 茂名供电局 | 电白供电局 | 罗坑供电所 | 罗坑供电所 | 杨贺清 |  |  | 罗坑供电所工器具房 | D | C A TA04 | 0309 C A TA04 9609500 D | 安全工器具 | 河北安电电力器材有限公司 | 2020-09-01 | 无出厂编号 | 2023-10-12 | 60 | 2025-09-01 | 1 | 2024-08-28 | 2025-08-27 |  | 生产管理用工器具/安全工器具/绝缘棒 | 只 | 正常 | 未使用 | 08569151cee84410a9cc0d156040dd5a
高压绝缘靴 | 罗坑所#04-1、罗坑所#04-2 | 25KV | 茂名供电局 | 电白供电局 | 罗坑供电所 | 罗坑供电所 | 杨贺清 |  |  | 罗坑供电所工器具房 | D | C A TA08 | 0309 C A TA08 7549355 D | 安全工器具 | 天津 | 2021-08-15 | 无出厂编号 | 2023-07-09 | 60 | 2026-08-15 | 1 | 2024-08-28 | 2025-02-27 |  | 生产管理用工器具/安全工器具/绝缘鞋 | 双 | 正常 | 未使用 | 03CEFF9E7F3943C9BABCD16579C187DC
绝缘毯夹 | 罗坑所#3 | VACK-211-2-1,05型 | 茂名供电局 | 电白供电局 | 罗坑供电所 | 罗坑供电所 | 杨贺清 |  |  | 罗坑供电所工器具房 | D | C A TA10 | 0309 C A TA10 9420423 D | 安全工器具 | VACK | 2022-08-25 | 无出厂编号 | 2022-12-13 |  |  | 1 | 2024-08-28 | 2025-08-27 |  | 生产管理用工器具/安全工器具/绝缘夹钳 | 把 | 正常 | 未使用 | 0fe9c150ab834aaf90bfce76fff62c12
脚扣 | 罗坑所#5 | JK-T-350 | 茂名供电局 | 电白供电局 | 罗坑供电所 | 罗坑供电所 | 杨贺清 |  |  | 罗坑供电所工器具房 | D | C A TA14 | 0309 C A TA14 9709036 D | 爬梯平台脚手架类 | 保定通力电器设备有限公司 | 2022-05-01 | 无出厂编号 | 2022-07-15 |  |  | 1 | 2024-03-04 | 2025-03-03 |  | 生产管理用工器具/安全工器具/脚扣 |  | 正常 | 未使用 | 1329fe6441354c10bebd0dbda4c72251
伸缩围栏支架 | 罗坑所#3 | 伞式1.2m | 茂名供电局 | 电白供电局 | 罗坑供电所 | 罗坑供电所 | 杨贺清 |  |  | 罗坑供电所工器具房 | D | C A TA27 | 0309 C A TA27 6865732 D | 安全工器具 | 兴安迈 | 2022-08-06 |  | 2023-03-31 |  |  | 0 |  |  |  | 生产管理用工器具/安全工器具/遮拦 | 个 | 正常 | 未使用 | 0c635478c29b44d09e169b819fd9ac87
安全警示带 | 罗坑所#2 | 50米 | 茂名供电局 | 电白供电局 | 罗坑供电所 | 罗坑供电所 | 杨贺清 |  |  | 罗坑供电所工器具房 | D | C A TA29 | 0309 C A TA29 1899724 D | 安全工器具 | 茂名 | 2020-09-01 | 无出厂编号 | 2020-09-01 | [5 empty] | 工器具录入 | 生产管理用工器具/安全工器具/伸缩式安全警示带 | 个 | 正常 | 未使用 | 0ef6f21938fe49e6b97d89f81ee25cf7
绝缘测量杆 | 罗坑所#01 | 10kV12米 | 茂名供电局 | 电白供电局 | 罗坑供电所 | 罗坑供电所 | 杨贺清 |  |  | 罗坑供电所工器具房 | D | C A TA63 | 0309 C A TA63 9599091 D | 安全工器具 | 石家庄市中宝有限公司 | 2013-12-01 | 无出厂编号 | 2013-12-01 |  |  | 1 | 2024-03-04 | 2025-03-03 | 工器具录入 | 生产管理用工器具/维修工具/高空绝缘杆挂钩 | 把 | 正常 | 未使用 | 0c9891f591b14b2a805367d421eb097b
皮尺 | 罗坑所#1 | 30米 | 茂名供电局 | 电白供电局 | 罗坑供电所 | 罗坑供电所 | 黎胜奎 |  |  | 罗坑供电所工器具房 | D | C A TA99 | 0309 C A TA99 5728656 D | 生产手工具 | 不祥 | 2023-01-01 | 无出厂编号 | 2024-01-25 |  |  | 0 |  |  |  | 生产管理用工器具/维修工具/皮卷尺 | 把 | 正常 | 未使用 | 0B4B7A748B7F4EC19A5EE73CBF55C116
液压钳 | 罗坑所#5 | EP-431 | 茂名供电局 | 电白供电局 | 罗坑供电所 | 罗坑供电所 | 杨贺清 |  |  | 罗坑供电所工器具房 | F | J B SB29 | 0309 J B SB29 5393889 F | 生产手工具 | 德克 | 2018-01-01 | 无出厂编号 | 2018-01-01 |  |  | 0 | 2022-03-17 |  |  | 检修维护设备/锻压设备/电动液压钳 | 台 | 正常 | 未使用 | 0c068185bac141a4b60053302d10d99f
电动液压钳 | 罗坑所#3 | ERC-6431 | 茂名供电局 | 电白供电局 | 罗坑供电所 | 罗坑供电所 | 杨贺清 |  |  | 罗坑供电所工器具房 | F | J B SB29 | 0309 J B SB29 1689083 F | 生产手工具 | 茂名 | 2018-07-01 | 无出厂编号 | 2018-07-01 |  |  | 0 | 2022-03-17 |  |  | 检修维护设备/锻压设备/电动液压钳 | 台 | 正常 | 未使用 | 1390bdca60404308a196cabc2031e7e7
剪线钳 | 罗坑所#4 |  | 茂名供电局 | 电白供电局 | 罗坑供电所 | 罗坑供电所 | 杨贺清 |  |  | 罗坑供电所工器具房 | T | J L SL63 | 0309 J L SL63 6675950 T | 生产手工具 | 广东茂名 | 2023-03-01 | 无出厂编号 | 2023-07-17 |  |  | 0 |  |  |  | 检修维护设备/其他检修及维护设备/断线钳 | 台 | 正常 | 未使用 | 10719316885B42B685447807EBB18369
防爆手提灯 | 罗坑所#2 | RWX7102 | 茂名供电局 | 电白供电局 | 罗坑供电所 | 罗坑供电所 | 杨贺清 |  |  | 罗坑供电所工器具房 | F | J L TC01 | 0309 J L TC01 3019486 F | 用电设备 | 深圳市海王鑫科技有限公司 | 2021-05-01 | 21050693 | 2023-01-01 |  |  | 0 | 2023-12-28 |  |  | 检修维护设备/其他检修及维护设备/便携式工作灯 | 台 | 正常 | 未使用 | 0b55d7cace2c40c3b4709b0799e86f94
手电钻 | 罗坑所#1 | GBM13RE | 茂名供电局 | 电白供电局 | 罗坑供电所 | 罗坑供电所 | 杨贺清 |  |  | 罗坑供电所工器具房 | F | J L TC30 | 0309 J L TC30 4320551 F | 用电设备 | 茂名 | 2014-01-01 | 无出厂编号 | 2014-01-01 |  |  | 0 | 2023-03-08 |  |  | 检修维护设备/其他检修及维护设备/手电钻 | 台 | 正常 | 未使用 | 00afe3603c74417d8e2befb1a465a97f
电缆钻线带插座 | 罗坑所#4 |  | 茂名供电局 | 电白供电局 | 电白供电局 | 罗坑供电所 | 黎胜奎 |  |  | 罗坑供电所工器具房 | F | J L TC30 | 0309 J L TC30 1680217 F | 生产手工具 | 公牛集团股份有限公司 | 2024-08-01 | 无出厂编号 | 2024-08-19 |  |  | 0 |  |  |  | 检修维护设备/其他检修及维护设备/手电钻 | 台 | 正常 | 未使用 | 14ccd4d0867d4819b08e3c72df328b7a
临时接地棒 | 罗坑所#9 | φ16*0.8米 | 茂名供电局 | 电白供电局 | 电白供电局 | 罗坑供电所 | 黎胜奎 |  |  | 罗坑供电所工器具房 | D | Z B CU94 | 0309 Z B CU94 7537140 D | 生产手工具 | 广东茂名 | 2024-07-01 | 无出厂编号 | 2024-09-09 |  |  | 1 |  |  |  | 自动化设备及仪器仪表/仪器仪表及测试设备/标准电阻 |  | 正常 | 未使用 | 130243a2d8aa44f8aa200b70d29d02b9
热像仪 | 罗坑所#2 | HM300 | 茂名供电局 | 电白供电局 | 罗坑供电所 | 罗坑供电所 | 杨贺清 |  |  | 罗坑供电所工器具房 | T | Z B CV80 | 0309 Z B CV80 5516062 T | 测试设备 | 广州飒特红外股份有限公司 | 2017-12-01 | 无出厂编号 | 2017-12-01 |  |  |  | 2024-09-23 | 2025-09-22 |  | 自动化设备及仪器仪表/仪器仪表及测试设备/红外热成像仪 | 台 | 正常 | 未使用 | 023ef2c23afd481abbd018a1a6c8e1d2
充电式角磨机（砂轮机） | 旦场所#2 | 充电式 J6 | 茂名供电局 | 电白供电局 | 电白供电局 | 旦场供电所 | 石文彬 |  |  | 茂名供电局/电白供电局/旦场供电所/101工器具室 | T | J F SF09 | 0309 J F SF09 4327935 T | 用电设备 | KEYARUIQI | 2018-01-01 | 无出厂编号 | 2018-06-01 | [6 empty] | 检修维护设备/焊接设备/切割机 | 台 | 正常 | 未使用 | 249ba6717d4a4a218301ffedc86452cd
白棕绳 | 博贺所#2 | 22MM×15M | 茂名供电局 | 电白供电局 | 电白供电局 | 博贺供电所 | 林柏 |  |  | 博贺供电所工器具房 | D | C A TA79 | 0309 C A TA79 7525675 D | 生产手工具 | 不祥 | 2018-03-18 | 无出厂编号 | 2018-04-02 | 360 | 2048-03-18 |  | 2024-09-23 | 2025-09-22 |  | 生产管理用工器具/维修工具/锦纶绳 | 条 | 正常 | 未使用 | 2ad09adadba04a928168427d56f8644e
汽油锯 | 树仔所#4 | MS251 | 茂名供电局 | 电白供电局 | 电白供电局 | 树仔供电所 | 蔡亚稳 |  |  | 树仔供电所工器具室 | T | J G SG24 | 0309 J G SG24 6138101 T | 生产手工具 | STIHL | 2018-01-01 | 无出厂编号 | 2020-04-26 | [5 empty] | 工器具录入 | 检修维护设备/土木建筑用设备/链条摩托锯 | 把 | 正常 | 未使用 | cd44fffe1ae54b3490f9467cb54841e0
绝缘毯夹 | 观珠所#13 | VACK-211-2-1,05型 | 茂名供电局 | 电白供电局 | 观珠供电所 | 观珠供电所 | 冯志勇 |  |  | 观珠供电所 | D | C A TA05 | 0309 C A TA05 189228 D | 安全工器具 | EVA INSULATING BLANKET | 2022-08-25 | 21121 | 2023-01-12 | 60 | 2027-08-25 | 1 | 2024-03-11 | 2025-03-10 |  | 生产管理用工器具/安全工器具/绝缘垫 | 张 | 正常 | 未使用 | 26a059a00c6e47e4aa6f4e30a7b296ba
绝缘毯夹 | 观珠所#5 | VACK-211-2-1,05型 | 茂名供电局 | 电白供电局 | 观珠供电所 | 观珠供电所 | 冯志勇 |  |  | 观珠供电所 | D | C A TA05 | 0309 C A TA05 9727592 D | 安全工器具 | EVA INSULATING BLANKET | 2022-08-25 | 21121 | 2023-01-12 | 60 | 2027-08-25 | 1 | 2024-03-11 | 2025-03-10 |  | 生产管理用工器具/安全工器具/绝缘垫 | 张 | 正常 | 未使用 | 30cc3a6be06b42bcbebf647123b74b8b
0.4kV绝缘毯 | 观珠所#43 | 1kV 800×1000mm | 茂名供电局 | 电白供电局 | 观珠供电所 | 观珠供电所 | 冯志勇 |  |  | 观珠供电所 | D | C A TA05 | 0309 C A TA05 1581286 D | 安全工器具 | EVA INSULATING BLANKET | 2023-11-08 | 2510105 | 2023-01-12 | 60 | 2028-11-08 | 1 | 2024-08-31 | 2025-02-27 |  | 生产管理用工器具/安全工器具/绝缘垫 | 张 | 正常 | 未使用 | 33955b89a83a4b8d885017d2e88ed1d8
绝缘毯夹 | 观珠所#7 | VACK-211-2-1,05型 | 茂名供电局 | 电白供电局 | 观珠供电所 | 观珠供电所 | 冯志勇 |  |  | 观珠供电所 | D | C A TA05 | 0309 C A TA05 3586554 D | 安全工器具 | EVA INSULATING BLANKET | 2022-08-25 | 21121 | 2023-01-12 | 60 | 2027-08-25 | 1 | 2024-03-11 | 2025-03-10 |  | 生产管理用工器具/安全工器具/绝缘垫 | 张 | 正常 | 未使用 | 383feecf6eeb4c68821b72c3c1e505d3
绝缘毯夹 | 观珠所#4 | VACK-211-2-1,05型 | 茂名供电局 | 电白供电局 | 观珠供电所 | 观珠供电所 | 冯志勇 |  |  | 观珠供电所 | D | C A TA05 | 0309 C A TA05 775109 D | 安全工器具 | EVA INSULATING BLANKET | 2022-08-25 | 21121 | 2023-01-12 | 60 | 2027-08-25 | 1 | 2024-03-04 | 2025-03-03 |  | 生产管理用工器具/安全工器具/绝缘垫 | 张 | 正常 | 未使用 | 39F38C13C4914CE68814751A341EF80D
0.4kV绝缘毯 | 观珠所#41 | 1kV 900×1000mm | 茂名供电局 | 电白供电局 | 观珠供电所 | 观珠供电所 | 冯志勇 |  |  | 观珠供电所 | D | C A TA05 | 0309 C A TA05 9187553 D | 安全工器具 | EVA INSULATING BLANKET | 2022-08-25 | 2510105 | 2023-01-12 | 60 | 2027-08-25 | 1 | 2024-08-31 | 2025-02-27 |  | 生产管理用工器具/安全工器具/绝缘垫 | 张 | 正常 | 未使用 | 4770D1D91DE14CDBA2BBC9DAA1192441
绝缘毯夹 | 观珠所#1 | VACK-211-2-1,05型 | 茂名供电局 | 电白供电局 | 观珠供电所 | 观珠供电所 | 冯志勇 |  |  | 观珠供电所 | D | C A TA05 | 0309 C A TA05 7424248 D | 安全工器具 | EVA INSULATING BLANKET | 2022-08-25 | 21121 | 2023-01-12 | 60 | 2027-08-25 | 1 | 2024-03-04 | 2025-03-03 |  | 生产管理用工器具/安全工器具/绝缘垫 | 张 | 正常 | 未使用 | 566DE846699949B290A1D6C918F07CE3
0.4kV绝缘毯 | 观珠所#47 | 1kV 800×1000mm | 茂名供电局 | 电白供电局 | 观珠供电所 | 观珠供电所 | 冯志勇 |  |  | 观珠供电所 | D | C A TA05 | 0309 C A TA05 4399055 D | 安全工器具 | EVA INSULATING BLANKET | 2023-11-08 | 2510105 | 2023-01-12 | 60 | 2028-11-08 | 1 | 2024-08-31 | 2025-02-27 |  | 生产管理用工器具/安全工器具/绝缘垫 | 张 | 正常 | 未使用 | 60d6215630fd429cb5034969f2c27e24
0.4kV绝缘毯 | 观珠所#45 | 1kV 800×1000mm | 茂名供电局 | 电白供电局 | 观珠供电所 | 观珠供电所 | 冯志勇 |  |  | 观珠供电所 | D | C A TA05 | 0309 C A TA05 6981107 D | 安全工器具 | EVA INSULATING BLANKET | 2023-11-08 | 2510105 | 2023-01-12 | 60 | 2028-11-08 | 1 | 2024-08-31 | 2025-02-27 |  | 生产管理用工器具/安全工器具/绝缘垫 | 张 | 正常 | 未使用 | 70c079bb204047eb8aba6b3279f85226
0.4kV绝缘毯 | 观珠所#44 | 1kV 800×1000mm | 茂名供电局 | 电白供电局 | 观珠供电所 | 观珠供电所 | 冯志勇 |  |  | 观珠供电所 | D | C A TA05 | 0309 C A TA05 6437881 D | 安全工器具 | EVA INSULATING BLANKET | 2023-11-08 | 2510105 | 2023-01-12 | 60 | 2028-11-08 | 1 | 2024-08-31 | 2025-02-27 |  | 生产管理用工器具/安全工器具/绝缘垫 | 张 | 正常 | 未使用 | 7cf39e2e9a7a4a858b5ae7fea7b3a01e
绝缘毯夹 | 观珠所#8 | VACK-211-2-1,05型 | 茂名供电局 | 电白供电局 | 观珠供电所 | 观珠供电所 | 冯志勇 |  |  | 观珠供电所 | D | C A TA05 | 0309 C A TA05 8262724 D | 安全工器具 | EVA INSULATING BLANKET | 2022-08-25 | 21121 | 2023-01-12 | 60 | 2027-08-25 | 1 | 2024-03-11 | 2025-03-10 |  | 生产管理用工器具/安全工器具/绝缘垫 | 张 | 正常 | 未使用 | d0eac1852488490d89f4edae571c02b4
0.4kV绝缘毯 | 观珠所#46 | 1kV 800×1000mm | 茂名供电局 | 电白供电局 | 观珠供电所 | 观珠供电所 | 冯志勇 |  |  | 观珠供电所 | D | C A TA05 | 0309 C A TA05 4001105 D | 安全工器具 | EVA INSULATING BLANKET | 2023-11-08 | 2510105 | 2023-01-12 | 60 | 2028-11-08 | 1 | 2024-08-31 | 2025-02-27 |  | 生产管理用工器具/安全工器具/绝缘垫 | 张 | 正常 | 未使用 | e3e7f499ca0c4238b31786eaf9e91a6d
绝缘毯夹 | 观珠所#15 | VACK-211-2-1,05型 | 茂名供电局 | 电白供电局 | 观珠供电所 | 观珠供电所 | 冯志勇 |  |  | 观珠供电所 | D | C A TA05 | 0309 C A TA05 9494073 D | 安全工器具 | EVA INSULATING BLANKET | 2022-08-25 | 21121 | 2023-01-12 | 60 | 2027-08-25 | 1 | 2024-03-11 | 2025-03-10 |  | 生产管理用工器具/安全工器具/绝缘垫 | 张 | 正常 | 未使用 | fa1eb8ae7f1b4fd49c29970c9af1adab
绝缘毯夹 | 观珠所#9 | VACK-211-2-1,05型 | 茂名供电局 | 电白供电局 | 观珠供电所 | 观珠供电所 | 冯志勇 |  |  | 观珠供电所 | D | C A TA05 | 0309 C A TA05 2198987 D | 安全工器具 | EVA INSULATING BLANKET | 2022-08-25 | 21121 | 2023-01-12 | 60 | 2027-08-25 | 1 | 2024-03-11 | 2025-03-10 |  | 生产管理用工器具/安全工器具/绝缘垫 | 张 | 正常 | 未使用 | fc825ef8ebef4d168ca0e5e46c1ab974
绝缘毯夹 | 观珠所#10 | VACK-211-2-1,05型 | 茂名供电局 | 电白供电局 | 观珠供电所 | 观珠供电所 | 冯志勇 |  |  | 观珠供电所 | D | C A TA05 | 0309 C A TA05 3599819 D | 安全工器具 | EVA INSULATING BLANKET | 2022-08-25 | 21121 | 2023-01-12 | 60 | 2027-08-25 | 1 | 2024-03-11 | 2025-03-10 |  | 生产管理用工器具/安全工器具/绝缘垫 | 张 | 正常 | 未使用 | ff46c0c21f7046edb2aed146465b5360
竹梯 | 观珠所#9-2 | 9级 | 茂名供电局 | 电白供电局 | 观珠供电所 | 观珠供电所 | 冯志勇 |  |  | 观珠供电所 | D | C A TB46 | 0309 C A TB46 7046957 D | 爬梯平台脚手架类 | 泛沃克 | 2023-09-01 | 无出厂编号 | 2023-09-28 |  |  | 3 | 2024-08-31 | 2025-02-27 | 工器具录入 | 生产管理用工器具/维修工具/竹梯 | 把 | 正常 | 使用中 | 10ebdcc5d06b47b1aeb3215f27233a31
0.4kV绝缘手套 | 电城所#443 | 500V | 茂名供电局 | 电白供电局 | 电城供电所 | 电城供电所 | 杨雄如 |  |  | 工器具房二（104） | D | C A TA09 | 0309 C A TA09 7649063 D | 安全工器具 | 双安科技（天津）有限公司 | 2024-05-13 |  | 2024-08-26 | 60 | 2029-05-13 | 0 | 2024-08-25 | 2025-02-24 |  | 生产管理用工器具/安全工器具/绝缘手套 | 双 | 正常 | 未使用 | 85776d2c7e1349a3a7b57f28693c7223
竹梯 | 水东所#9-2 | 9级竹梯 | 茂名供电局 | 电白供电局 | 电白供电局 | 水东供电所 | 卢极 |  |  | 安全工器具室（三） | D | C A TB46 | 0309 C A TB46 7492535 D | 安全工器具 | 泛沃克 | 2023-09-22 |  | 2023-09-27 | 60 | 2028-09-22 | 6 | 2024-08-23 | 2025-02-22 | 工器具录入 | 生产管理用工器具/维修工具/竹梯 | 把 | 正常 | 待报废 | 28f49edf523045609babe5a834ce1714
竹梯 | 水东所#11-12 | 11级竹梯 | 茂名供电局 | 电白供电局 | 电白供电局 | 水东供电所 | 卢极 |  |  | 安全工器具室（三） | D | C A TB46 | 0309 C A TB46 7828147 D | 安全工器具 | 泛沃克 | 2023-09-22 |  | 2023-09-27 | 60 | 2028-09-22 | 6 | 2024-08-23 | 2025-02-22 | 工器具录入 | 生产管理用工器具/维修工具/竹梯 | 把 | 正常 | 待报废 | 33f3f70d17834176930dbf4097ba51e6
竹梯 | 水东所#13-34 | 13级竹梯 | 茂名供电局 | 电白供电局 | 电白供电局 | 水东供电所 | 卢极 |  |  | 安全工器具室（三） | D | C A TB46 | 0309 C A TB46 1277896 D | 安全工器具 | 泛沃克 | 2023-09-22 |  | 2023-09-27 | 60 | 2028-09-22 | 6 | 2024-08-23 | 2025-02-22 | 工器具录入 | 生产管理用工器具/维修工具/竹梯 | 把 | 正常 | 待报废 | 47e05207bb7447fc8c1427ce38fd62d8
竹梯 | 水东所#13-23 | 13级竹梯 | 茂名供电局 | 电白供电局 | 电白供电局 | 水东供电所 | 卢极 |  |  | 安全工器具室（三） | D | C A TB46 | 0309 C A TB46 8816461 D | 安全工器具 | 泛沃克 | 2023-09-22 |  | 2023-09-27 | 60 | 2028-09-22 | 6 | 2024-08-23 | 2025-02-22 | 工器具录入 | 生产管理用工器具/维修工具/竹梯 | 把 | 正常 | 待报废 | 84d57fc6e47949b2b931bd2451115a70
竹梯 | 水东所#11-1 | 11级竹梯 | 茂名供电局 | 电白供电局 | 电白供电局 | 水东供电所 | 卢极 |  |  | 安全工器具室（三） | D | C A TB46 | 0309 C A TB46 504438 D | 安全工器具 | 泛沃克 | 2023-09-22 |  | 2023-09-27 | 60 | 2028-09-22 | 6 | 2024-08-23 | 2025-02-22 | 工器具录入 | 生产管理用工器具/维修工具/竹梯 | 把 | 正常 | 待报废 | a30cefbbc5de488f9693b390cf93dc89
竹梯 | 水东所#7-3 | 7级竹梯 | 茂名供电局 | 电白供电局 | 电白供电局 | 水东供电所 | 卢极 |  |  | 安全工器具室（三） | D | C A TB46 | 0309 C A TB46 7447145 D | 安全工器具 | 泛沃克 | 2023-09-22 |  | 2023-09-27 | 60 | 2028-09-22 | 6 | 2024-08-23 | 2025-02-22 | 工器具录入 | 生产管理用工器具/维修工具/竹梯 | 把 | 正常 | 待报废 | c094577deaa64141b9e180a2a28ac6bc
竹梯 | 水东所#7-2 | 7级竹梯 | 茂名供电局 | 电白供电局 | 电白供电局 | 水东供电所 | 卢极 |  |  | 安全工器具室（三） | D | C A TB46 | 0309 C A TB46 1881855 D | 安全工器具 | 泛沃克 | 2023-09-22 |  | 2023-09-27 | 60 | 2028-09-22 | 6 | 2024-08-23 | 2025-02-22 | 工器具录入 | 生产管理用工器具/维修工具/竹梯 | 把 | 正常 | 待报废 | c11316a5e0584a399204df697c312954
竹梯 | 水东所#9-1 | 9级竹梯 | 茂名供电局 | 电白供电局 | 电白供电局 | 水东供电所 | 卢极 |  |  | 安全工器具室（三） | D | C A TB46 | 0309 C A TB46 98571 D | 安全工器具 | 泛沃克 | 2023-09-22 |  | 2023-09-27 | 60 | 2028-09-22 | 6 | 2024-08-23 | 2025-02-22 | 工器具录入 | 生产管理用工器具/维修工具/竹梯 | 把 | 正常 | 待报废 | cb75f617ac794b188fec9569c58a9929
竹梯 | 水东所#13-33 | 13级竹梯 | 茂名供电局 | 电白供电局 | 电白供电局 | 水东供电所 | 卢极 |  |  | 安全工器具室（三） | D | C A TB46 | 0309 C A TB46 9509177 D | 安全工器具 | 泛沃克 | 2023-09-22 |  | 2023-09-27 | 60 | 2028-09-22 | 6 | 2024-08-23 | 2025-02-22 | 工器具录入 | 生产管理用工器具/维修工具/竹梯 | 把 | 正常 | 待报废 | d77afd0308674b53b9f1ed2d484884e1
普通可见光多旋翼无人机 | 电白黄岭所-#4-精灵4 | 精灵4 | 茂名供电局 | 电白供电局 | 电白供电局 | 配电运维班 | 李增永 |  |  | 黄岭供电所工器具房 | T | C B SS58 | 0309 C B SS58 3037446 T | 特种设备 | 深圳市大疆创新科技有限公司 | 2018-05-02 | 11UCF820A50127 | 2019-06-02 | 0 | [5 empty] | 生产管理用工器具/电子设备/巡检无人机 | 台 | 正常 | 使用中 | 93c691bc8e8a4ba19e2ec7cc67129462
高精度定位可见光多旋翼无人机 | 电白树仔所-#6-精灵4R | 高精度定位可见光无人机（含平板监视器） | 茂名供电局 | 电白供电局 | 电白供电局 | 树仔供电所 | 蔡亚稳 |  |  | 电白局树仔供电所 | T | C B SS58 | 0309 C B SS58 8400878 T | 特种设备 | 深圳市大疆创新科技有限公司 | 2021-08-30 | 0V2SH7XRA30187 | 2021-12-21 | [5 empty] | C级工器具增资生成录入 | 生产管理用工器具/电子设备/巡检无人机 |  | 正常 | 未使用 | 8bc949950aeb472698daa0e55b4a5ce8
紧线器 | 树仔所#3 | 2T | 茂名供电局 | 电白供电局 | 电白供电局 | 树仔供电所 | 蔡亚稳 |  |  | 树仔供电所工器具室 | D | C A SS17 | 0309 C A SS17 0777357 D | 生产手工具 | MODEL | 2018-01-01 | 无出厂编号 | 2021-09-09 | 360 | 2048-01-01 |  | 2024-09-23 | 2025-09-22 | 工器具录入 | 生产管理用工器具/机械设备/紧线器 | 台 | 正常 | 未使用 | 9138a6e9e2de4a97b6bbb40cc637dee1
手板葫芦 | 树仔所#3 | HSH(2T) | 茂名供电局 | 电白供电局 | 电白供电局 | 树仔供电所 | 蔡亚稳 |  |  | 树仔供电所工器具室 | D | C A SS30 | 0309 C A SS30 7678136 D | 生产手工具 | 不详 | 2018-01-01 | 无出厂编号 | 2020-10-26 | 360 | 2048-01-01 |  | 2024-09-23 | 2025-09-22 | 工器具录入 | 生产管理用工器具/机械设备/手板葫芦 | 个 | 正常 | 未使用 | 8335874dae4f41d9bb5a067ee6ebd41e
手板葫芦 | 树仔所#2 | RICKY-3(1.5T) | 茂名供电局 | 电白供电局 | 电白供电局 | 树仔供电所 | 蔡亚稳 |  |  | 树仔供电所工器具室 | D | C A SS30 | 0309 C A SS30 4040735 D | 生产手工具 | 不详 | 2018-01-01 | 无出厂编号 | 2021-10-26 | 360 | 2048-01-01 |  | 2024-09-23 | 2025-09-22 | 工器具录入 | 生产管理用工器具/机械设备/手板葫芦 | 个 | 正常 | 未使用 | ec95224ce4ae470b9667c2cb1ea1606c
红外线测温仪 | 树仔所#4 | UT300A | 茂名供电局 | 电白供电局 | 电白供电局 | 树仔供电所 | 蔡亚稳 |  |  | 树仔供电所工器具室 | T | Z B CQ21 | 0309 Z B CQ21 9534691 T | 测试设备 | 优利德科技 | 2014-01-06 | C140922630 | 2021-11-04 | 360 | 2044-01-06 |  | 2024-09-23 | 2025-09-22 | 工器具录入 | 自动化设备及仪器仪表/仪器仪表及测试设备/红外测温仪 | 台 | 正常 | 未使用 | 21b6075e8dd74f7d9589af9d98428d85
红外线测温仪 | 树仔所#2 | UT300A | 茂名供电局 | 电白供电局 | 电白供电局 | 树仔供电所 | 蔡亚稳 |  |  | 树仔供电所工器具室 | T | Z B CQ21 | 0309 Z B CQ21 9245943 T | 测试设备 | 优利德科技 | 2014-01-05 | C140922556 | 2021-11-04 | 360 | 2044-01-05 |  | 2024-09-23 | 2025-09-22 | 工器具录入 | 自动化设备及仪器仪表/仪器仪表及测试设备/红外测温仪 | 台 | 正常 | 未使用 | 6d8f19a075fd455b9d8292de1ee98d9d
手摇葫芦 | 黄岭#1 | HSH | 茂名供电局 | 电白供电局 | 电白供电局 | 配电运维班 | 李增永 |  |  | 黄岭供电所工器具房 | D | C A TB55 | 0309 C A TB55 3876617 D | 生产手工具 | 深圳市和齐顺贸易有限公司 | 2018-01-18 | 无出厂编号 | 2019-03-25 | 360 | 2048-01-18 |  | 2024-09-23 | 2025-09-22 |  | 生产管理用工器具/维修工具/手扳葫芦 | 把 | 正常 | 未使用 | 94c1af32df8a48a9ac0db9d647c22ae1
普通可见光多旋翼无人机 | 电白树仔所-#4-精灵4 | PHANTOM4 | 茂名供电局 | 电白供电局 | 电白供电局 | 树仔供电所 | 蔡亚稳 |  |  | 树仔供电所工器具室 | T | C B SS58 | 0309 C B SS58 1786959 T | 特种设备 | 大疆 | 2018-01-01 | 11UCF8L0A50164 | 2021-04-26 | [5 empty] | 工器具录入 | 生产管理用工器具/电子设备/巡检无人机 | 台 | 正常 | 未使用 | 0ad446bd7d8d4d9f905658d5fd9181b9
望远镜 | 树仔所#12 | 8×45，双筒 | 茂名供电局 | 电白供电局 | 电白供电局 | 树仔供电所 | 蔡亚稳 |  |  | 树仔供电所工器具室 | D | C A SS22 | 0309 C A SS22 6761478 D | 生产手工具 | BOSMS | 2018-01-01 | 无出厂编号 | 2020-04-26 | [5 empty] | 工器具录入 | 生产管理用工器具/维修工具/望远镜 | 台 | 正常 | 未使用 | c96a94e5ef814e938fc5cc23a1b7110c
望远镜 | 树仔所#11 | 8×45，双筒 | 茂名供电局 | 电白供电局 | 电白供电局 | 树仔供电所 | 蔡亚稳 |  |  | 树仔供电所工器具室 | D | C A SS22 | 0309 C A SS22 6535871 D | 生产手工具 | BOSMS | 2018-01-01 | 无出厂编号 | 2020-04-26 | [5 empty] | 工器具录入 | 生产管理用工器具/维修工具/望远镜 | 台 | 正常 | 未使用 | 21e302999ccc4091823b307755aa85fe
防爆固态手提探照灯 | 旦场所#1 | sw2300 | 茂名供电局 | 电白供电局 | 电白供电局 | 旦场供电所 | 石文彬 |  |  | 茂名供电局/电白供电局/旦场供电所/101工器具室 | D | J L TC24 | 0309 J L TC24 9432197 D | 用电设备 | 深圳尚为 | 2018-01-01 | 161233257 | 2018-06-01 | [6 empty] | 检修维护设备/其他检修及维护设备/强光灯 | 台 | 正常 | 待报废 | 7f87a613c1a74d61b0426035828413bf
低压测电笔 | 曾文华#1 | 220V | 茂名供电局 | 电白供电局 | 电白供电局 | 树仔供电所 | 蔡亚稳 |  |  | 树仔供电所曾文华个人工具包 | D | Z B CW58 | 0309 Z B CW58 5375557 D | 生产手工具 | 广东朗固实业有限公司 | 2021-12-01 | 无出厂编号 | 2022-01-25 |  |  | 3 |  |  | 工器具录入 | 自动化设备及仪器仪表/仪器仪表及测试设备/验电笔 |  | 正常 | 未使用 | 1166585154db439597746249ba390876
低压测电笔 | 潘文君#1 | 220V | 茂名供电局 | 电白供电局 | 电白供电局 | 树仔供电所 | 蔡亚稳 |  |  | 树仔供电所潘文君个人工具包 | D | Z B CW58 | 0309 Z B CW58 8885065 D | 生产手工具 | 广东朗固实业有限公司 | 2021-12-01 | 无出厂编号 | 2022-01-25 |  |  | 3 |  |  | 工器具录入 | 自动化设备及仪器仪表/仪器仪表及测试设备/验电笔 |  | 正常 | 未使用 | 33b1da6481374adabab660b78f7b9df1
低压测电笔 | 冯炜斌#1 | 220V | 茂名供电局 | 电白供电局 | 电白供电局 | 树仔供电所 | 蔡亚稳 |  |  | 树仔供电所冯炜斌个人工具包 | D | Z B CW58 | 0309 Z B CW58 8818701 D | 生产手工具 | 广东朗固实业有限公司 | 2021-12-01 | 无出厂编号 | 2022-01-25 |  |  | 3 |  |  | 工器具录入 | 自动化设备及仪器仪表/仪器仪表及测试设备/验电笔 |  | 正常 | 未使用 | 3e497df470024db2b193d1ce45a5eddc
低压测电笔 | 曾宇鹏#1 | 220V | 茂名供电局 | 电白供电局 | 电白供电局 | 树仔供电所 | 蔡亚稳 |  |  | 树仔供电所曾宇鹏个人工具包 | D | Z B CW58 | 0309 Z B CW58 2866630 D | 生产手工具 | 广东朗固实业有限公司 | 2021-12-01 | 无出厂编号 | 2022-01-25 |  |  | 3 |  |  | 工器具录入 | 自动化设备及仪器仪表/仪器仪表及测试设备/验电笔 |  | 正常 | 未使用 | 40d5453c24d34771806ba62383621c68
低压测电笔 | 梁伟强#1 | 220V | 茂名供电局 | 电白供电局 | 电白供电局 | 树仔供电所 | 蔡亚稳 |  |  | 树仔供电所梁伟强个人工具包 | D | Z B CW58 | 0309 Z B CW58 3970764 D | 生产手工具 | 广东朗固实业有限公司 | 2021-12-01 | 无出厂编号 | 2022-01-25 |  |  | 3 |  |  | 工器具录入 | 自动化设备及仪器仪表/仪器仪表及测试设备/验电笔 |  | 正常 | 未使用 | b320533bc2274e968681f9cf62d4a2a0
低压测电笔 | 潘浪#1 | 220V | 茂名供电局 | 电白供电局 | 电白供电局 | 树仔供电所 | 蔡亚稳 |  |  | 树仔供电所潘浪个人工具包 | D | Z B CW58 | 0309 Z B CW58 1620341 D | 生产手工具 | 广东朗固实业有限公司 | 2021-12-01 | 无出厂编号 | 2022-01-25 |  |  | 3 |  |  | 工器具录入 | 自动化设备及仪器仪表/仪器仪表及测试设备/验电笔 |  | 正常 | 未使用 | b6107b4414764cc8a9e6e5e97b8df502
得力套筒组套 | 观珠所#3 | DL1032 | 茂名供电局 | 电白供电局 | 电白供电局 | 观珠供电所 | 冯志勇 |  |  | 观珠供电所 | D | C A TB24 | 0309 C A TB24 0021555 D | 生产手工具 | 得力 | 2018-01-01 | 无出厂编号 | 2018-01-01 | 0 | [5 empty] | 生产管理用工器具/维修工具/套筒扳手组套 | 把 | 正常 | 未使用 | 0382cdc9f6e4421c8dfd3d41f7108e84
电工电笔#4（周文良） | #4 | 12-250V | 茂名供电局 | 电白供电局 | 电白供电局 | 沙琅供电所 | 赖荣硕 |  |  | 沙琅供电所工器具房 | D | C A TA47 | 0309 C A TA47 6144676 D | 生产手工具 | 朗固 | 2018-01-01 | 无出厂编号 | 2021-05-08 | 240 | 2038-01-01 |  |  |  | 工器具录入 | 生产管理用工器具/维修工具/低压验电笔 | 只 | 正常 | 未使用 | 195a47256cbc44cbb999d7e5c7188e4f
电工刀#4（周文良） | #4 | 不详 | 茂名供电局 | 电白供电局 | 电白供电局 | 沙琅供电所 | 赖荣硕 |  |  | 沙琅供电所工器具房 | D | C A TA48 | 0309 C A TA48 8850240 D | 生产手工具 | 朗固 | 2018-01-01 | 无出厂编号 | 2021-05-08 | 240 | 2038-01-01 |  |  |  | 工器具录入 | 生产管理用工器具/维修工具/电工刀 | 把 | 正常 | 未使用 | a09ff344e38a457b94e5c2c0a5804dd1
钢卷尺#4（周文良） | #4 |  | 茂名供电局 | 电白供电局 | 电白供电局 | 沙琅供电所 | 赖荣硕 |  |  | 沙琅供电所工器具房 | D | C A TA57 | 0309 C A TA57 9916315 D | 生产手工具 | 欧菲斯 | 2022-02-15 | 无出厂编号 | 2022-02-15 | 240 | 2042-02-15 | 0 |  |  |  | 生产管理用工器具/维修工具/钢卷尺 |  | 正常 | 未使用 | e6f5a69ad17f436cb5ae76021778ad88
老虎钳#4（周文良） | #4 | 8寸 | 茂名供电局 | 电白供电局 | 电白供电局 | 沙琅供电所 | 赖荣硕 |  |  | 沙琅供电所工器具房 | D | C A TA58 | 0309 C A TA58 1573178 D | 生产手工具 | 朗固 | 2018-01-01 | 无出厂编号 | 2021-05-08 | 240 | 2038-01-01 |  |  |  | 工器具录入 | 生产管理用工器具/维修工具/钢丝钳 | 把 | 正常 | 未使用 | a438c5e72ce14b52bec1ef8484c21d99
工具袋#4（周文良） | #4 | 不详 | 茂名供电局 | 电白供电局 | 电白供电局 | 沙琅供电所 | 赖荣硕 |  |  | 沙琅供电所工器具房 | D | C A TA65 | 0309 C A TA65 6304809 D | 生产手工具 | 朗固 | 2018-01-01 | 无出厂编号 | 2021-05-08 | 240 | 2038-01-01 |  |  |  | 工器具录入 | 生产管理用工器具/维修工具/工具包 | 个 | 正常 | 未使用 | ea79a8f8da4d4fb286c7419f0788c65e
活动扳手#4-2（周文良） | #4-2 |  | 茂名供电局 | 电白供电局 | 电白供电局 | 沙琅供电所 | 赖荣硕 |  |  | 沙琅供电所工器具房 | D | C A TA70 | 0309 C A TA70 5345155 D | 生产手工具 | 世达工具有限公司 | 2022-02-15 | 无出厂编号 | 2022-02-15 | 240 | 2042-02-15 | 0 |  |  |  | 生产管理用工器具/维修工具/活动扳手 |  | 正常 | 未使用 | 58504ae0aca84a83b9f20a8faba21b91
活动扳手#4-1（周文良） | #4-1 |  | 茂名供电局 | 电白供电局 | 电白供电局 | 沙琅供电所 | 赖荣硕 |  |  | 沙琅供电所工器具房 | D | C A TA70 | 0309 C A TA70 9509504 D | 生产手工具 | 朗固 | 2021-04-02 | 无出厂编号 | 2021-04-02 | 240 | 2041-04-02 | 0 |  |  |  | 生产管理用工器具/维修工具/活动扳手 |  | 正常 | 未使用 | 61c552cefc364a0fb269285ad2f951b2
尖嘴钳#4（周文良） | #4 | 8寸 | 茂名供电局 | 电白供电局 | 电白供电局 | 沙琅供电所 | 赖荣硕 |  |  | 沙琅供电所工器具房 | D | C A TA76 | 0309 C A TA76 4890403 D | 生产手工具 | 朗固 | 2018-01-01 | 无出厂编号 | 2021-05-08 | 240 | 2038-01-01 |  |  |  | 工器具录入 | 生产管理用工器具/维修工具/尖嘴钳 | 把 | 正常 | 未使用 | 7aa0893c64e844989b2fa51e3b0d2e7c
一字螺丝刀#4（周文良） | #4 | 5*150 | 茂名供电局 | 电白供电局 | 电白供电局 | 沙琅供电所 | 赖荣硕 |  |  | 沙琅供电所工器具房 | D | C A TA92 | 0309 C A TA92 1904322 D | 生产手工具 | 朗固 | 2018-01-01 | 无出厂编号 | 2021-05-08 | 240 | 2038-01-01 |  |  |  | 工器具录入 | 生产管理用工器具/维修工具/螺丝刀 | 把 | 正常 | 未使用 | 1c4e74ba42a64c15a98949b5f3e0ad34
十字螺丝刀#4（周文良） | #4 | 6*100 | 茂名供电局 | 电白供电局 | 电白供电局 | 沙琅供电所 | 赖荣硕 |  |  | 沙琅供电所工器具房 | D | C A TA92 | 0309 C A TA92 2638848 D | 生产手工具 | 朗固 | 2018-01-01 | 无出厂编号 | 2021-05-08 | 240 | 2038-01-01 |  |  |  | 工器具录入 | 生产管理用工器具/维修工具/螺丝刀 | 把 | 正常 | 未使用 | 1d2d3da4d6ea42739c713a01e184059c
十字螺丝刀#4（周文良） | #4 | 5*100 | 茂名供电局 | 电白供电局 | 电白供电局 | 沙琅供电所 | 赖荣硕 |  |  | 沙琅供电所工器具房 | D | C A TA92 | 0309 C A TA92 2282356 D | 生产手工具 | 朗固 | 2018-01-01 | 无出厂编号 | 2021-05-08 | 240 | 2038-01-01 |  |  |  | 工器具录入 | 生产管理用工器具/维修工具/螺丝刀 | 把 | 正常 | 未使用 | 329756647a964e358dfb006f2da0b898
一字螺丝刀#4（周文良） | #4 | 6*100 | 茂名供电局 | 电白供电局 | 电白供电局 | 沙琅供电所 | 赖荣硕 |  |  | 沙琅供电所工器具房 | D | C A TA92 | 0309 C A TA92 8115311 D | 生产手工具 | 朗固 | 2018-01-01 | 无出厂编号 | 2021-05-08 | 240 | 2038-01-01 |  |  |  | 工器具录入 | 生产管理用工器具/维修工具/螺丝刀 | 把 | 正常 | 未使用 | f98b062558e64aecafbde2a57ea1606e
梅花#4（周文良） | #4 | 19*22 | 茂名供电局 | 电白供电局 | 电白供电局 | 沙琅供电所 | 赖荣硕 |  |  | 沙琅供电所工器具房 | D | C A TA95 | 0309 C A TA95 5111066 D | 生产手工具 | 朗固 | 2018-01-01 | 无出厂编号 | 2021-05-08 | 240 | 2038-01-01 |  |  |  | 工器具录入 | 生产管理用工器具/维修工具/梅花扳手 | 把 | 正常 | 未使用 | 924b0520f17d4effa8ae3ff980806ec7
梅花#4（周文良） | #4 | 10*12 | 茂名供电局 | 电白供电局 | 电白供电局 | 沙琅供电所 | 赖荣硕 |  |  | 沙琅供电所工器具房 | D | C A TA95 | 0309 C A TA95 1957749 D | 生产手工具 | 朗固 | 2018-01-01 | 无出厂编号 | 2021-05-08 | 240 | 2038-01-01 |  |  |  | 工器具录入 | 生产管理用工器具/维修工具/梅花扳手 | 把 | 正常 | 未使用 | d0b04672b2c44219a8d7bc7ca7504424
梅花#4（周文良） | #4 | 14*17 | 茂名供电局 | 电白供电局 | 电白供电局 | 沙琅供电所 | 赖荣硕 |  |  | 沙琅供电所工器具房 | D | C A TA95 | 0309 C A TA95 0181354 D | 生产手工具 | 朗固 | 2018-01-01 | 无出厂编号 | 2021-05-08 | 240 | 2038-01-01 |  |  |  | 工器具录入 | 生产管理用工器具/维修工具/梅花扳手 | 把 | 正常 | 未使用 | e464db880e6d49ca97fbd006b04edccc
铁锤#4（周文良） | #4 | 不详 | 茂名供电局 | 电白供电局 | 电白供电局 | 沙琅供电所 | 赖荣硕 |  |  | 沙琅供电所工器具房 | D | C A TB12 | 0309 C A TB12 5244197 D | 生产手工具 | 朗固 | 2018-01-01 | 无出厂编号 | 2021-05-08 | 240 | 2038-01-01 |  |  |  | 工器具录入 | 生产管理用工器具/维修工具/手锤 | 把 | 正常 | 未使用 | 1dbd5fe14bea4b85ba6d136eef1c0d04
斜嘴钳#4（周文良） | #4 | 8寸 | 茂名供电局 | 电白供电局 | 电白供电局 | 沙琅供电所 | 赖荣硕 |  |  | 沙琅供电所工器具房 | D | C A TB31 | 0309 C A TB31 4428928 D | 生产手工具 | 朗固 | 2018-01-01 | 无出厂编号 | 2021-05-08 | 240 | 2038-01-01 |  |  |  | 工器具录入 | 生产管理用工器具/维修工具/斜口钳 | 把 | 正常 | 未使用 | 8f7256ba7d1b49abbbc34d604930b393
低压绝缘手套 | 沙琅所#442 | 0.4kV | 茂名供电局 | 电白供电局 | 沙琅供电所 | 沙琅供电所 | 夏维聪 |  |  | 沙琅供电所工器具房 | D | C A TA09 | 0309 C A TA09 9373601 D | 安全工器具 | 天津双安劳保橡胶有限公司 | 2022-03-09 | 无出厂编号 | 2023-03-25 | 60 | 2027-03-09 | 0 | 2024-08-27 | 2025-02-26 |  | 生产管理用工器具/安全工器具/绝缘手套 | 双 | 正常 | 未使用 | 80b5f1999bf8498b8b0b0fbad3771eb5
高精度定位可见光多旋翼无人机 | 电白树仔所-#5-精灵4R | 精灵4RTK | 茂名供电局 | 电白供电局 | 树仔供电所 | 树仔供电所 | 梁伟强 |  |  | 电白局树仔供电所 | T | C B SS58 | 0108 C B SS58 0001902 | 特种设备 | 大疆 | 2020-12-02 | 0V2DJCPRA40291 | 2020-12-07 |  |  | 0 |  |  |  | 生产管理用工器具/电子设备/巡检无人机 | 台 | 正常 | 未使用 | e89a8c23707e40b4b527d8069fccf526
380V接地线 | 水东所#420 | 接地线[380V]四相组合 | 茂名供电局 | 电白供电局 | 电白供电局 | 水东供电所 | 卢极 |  |  | 安全工器具室 | D | C A TA01 | 0309 C A TA01 4182046 D | 安全工器具 | 保定通力电器设备有限公司 | 2024-04-01 | 无出厂编号 | 2024-05-09 |  |  | 1 | 2024-05-08 | 2029-05-07 | 工器具录入 | 生产管理用工器具/安全工器具/接地线 | 组 | 正常 | 未使用 | a82acb244365410ea17c20e9f281ef51
380V接地线 | 水东所#413 | 接地线[380V]四相组合 | 茂名供电局 | 电白供电局 | 电白供电局 | 水东供电所 | 卢极 |  |  | 安全工器具室 | D | C A TA01 | 0309 C A TA01 6357989 D | 安全工器具 | 保定通力电器设备有限公司 | 2024-04-13 |  | 2024-05-21 |  |  | 1 | 2024-05-08 | 2029-05-07 | 工器具录入 | 生产管理用工器具/安全工器具/接地线 | 组 | 正常 | 未使用 | ab4bc90e07a343c680f20bcef262464d
电力施工，车辆慢行牌 | 水东所#1 | 单面 | 茂名供电局 | 电白供电局 | 电白供电局 | 水东供电所 | 卢极 |  |  | 水东供电所安全工器具室（三） | D | C A TA30 | 0309 C A TA30 4747952 C | 安全工器具 | 奔极力 | 2020-12-06 | 无出厂编号 | 2021-04-10 | 360 | 2050-12-06 |  |  |  |  | 生产管理用工器具/安全工器具/安全标示牌 | 个 | 正常 | 未使用 | 50b4ff1290c545bf88d9013405ada14d
10kV验电器 | 沙琅所#014 | 10kV | 茂名供电局 | 电白供电局 | 电白供电局 | 沙琅供电所 | 夏维聪 |  |  | 沙琅供电所安全工器具房 | D | C A TA03 | 0309 C A TA03 0279680 D | 安全工器具 | 河北安电 | 2021-08-01 | 无出厂编号 | 2021-10-15 | 240 | 2041-08-01 | 3 | 2024-08-27 | 2025-08-26 | 工器具录入 | 生产管理用工器具/安全工器具/验电器 |  | 正常 | 未使用 | 9A8A5107402D4154B6217448F72FA9FA
10kV绝缘棒 | 沙琅所#01 | JYG-10KV | 茂名供电局 | 电白供电局 | 电白供电局 | 沙琅供电所 | 赖荣硕 |  |  | 沙琅供电所101室 | D | C A TA04 | 0309 C A TA04 8950268 D | 安全工器具 | 河北安电电力器材有限公司 | 2022-05-16 | 无出厂编号 | 2022-06-15 | 120 | 2032-05-16 | 1 | 2024-03-04 | 2025-03-03 | 工器具录入 | 生产管理用工器具/安全工器具/绝缘棒 | 只 | 正常 | 未使用 | 2593f1e724f74a4a8f0c456d9de840db
豋杆脚扣 | 沙琅所#7 | JK-T-350型 | 茂名供电局 | 电白供电局 | 电白供电局 | 沙琅供电所 | 赖荣硕 |  |  | 沙琅供电所工器具房 | D | C A TA14 | 0309 C A TA14 2239298 D | 爬梯平台脚手架类 | 保定通力电器设备有限公司 | 2022-05-16 | 无出厂编号 | 2022-06-15 | 240 | 2042-05-16 |  | 2024-03-04 | 2025-03-03 | 工器具录入 | 生产管理用工器具/安全工器具/脚扣 | 个 | 正常 | 未使用 | e760365d7d934d2498c90cf2b9b6aba2
安全围栏杆 | 沙琅所#5 | 伸缩型 | 茂名供电局 | 电白供电局 | 沙琅供电所 | 沙琅供电所 | 赖荣硕 |  |  | 沙琅供电所工器具房 | D | C A TA26 | 0309 C A TA26 1502753 D | 安全工器具 | 兴安迈 | 2023-02-15 |  | 2023-03-28 | 360 | 2053-02-15 | 0 |  |  |  | 生产管理用工器具/安全工器具/安全围网 | 套 | 正常 | 未使用 | 5abf2f6a38ab42d599de77092f2d0992
标示牌（禁止合闸，线路有人工作） | 沙琅所#1 | 30*30 | 茂名供电局 | 电白供电局 | 电白供电局 | 沙琅供电所 | 赖荣硕 |  |  | 沙琅供电所101室 | D | C A TA30 | 0309 C A TA30 2436207 D | 安全工器具 | 茂名市美源广告有限公司 | 2016-12-01 | 无出厂编号 | 2017-09-01 | 240 | 2036-12-01 |  | 2017-09-01 | 2027-08-31 | 工器具录入 | 生产管理用工器具/安全工器具/安全标示牌 | 个 | 正常 | 未使用 | c36cfb9163f14b28811258b02a3e0041
绝缘毯夹 | 沙琅所#5 | SY-211-3-5 | 茂名供电局 | 电白供电局 | 沙琅供电所 | 沙琅供电所 | 赖荣硕 |  |  | 沙琅供电所工器具房 | D | C A TB58 | 0309 C A TB58 4940441 D | 安全工器具 | 河北电之力电气有限公司 | 2024-02-09 | 无出厂编号 | 2024-03-12 | 60 | 2029-02-09 | 0 | 2024-03-11 | 2025-03-10 |  | 生产管理用工器具/安全工器具/绝缘毯夹 | 个 | 正常 | 未使用 | 2E55C3193D6C4CF0B7A7176237354DD1
绝缘毯夹 | 沙琅所#8 | SY-211-3-5 | 茂名供电局 | 电白供电局 | 沙琅供电所 | 沙琅供电所 | 赖荣硕 |  |  | 沙琅供电所工器具房 | D | C A TB58 | 0309 C A TB58 2685532 D | 安全工器具 | 河北电之力电气有限公司 | 2024-02-09 | 无出厂编号 | 2024-03-12 | 60 | 2029-02-09 | 0 | 2024-03-11 | 2025-03-10 |  | 生产管理用工器具/安全工器具/绝缘毯夹 | 个 | 正常 | 未使用 | 53E64D40156245A891D0A5F0E0B59FD5
冲击钻 | 霞洞所#2 | GBH3-28E | 茂名供电局 | 电白供电局 | 霞洞供电所 | 配电运维班 | 蔡颖恒 |  |  | 霞洞所手工器具房 | D | J L SL18 | 0309 J L SL18 8823687 D | 用电设备 | BOSCH | 2018-01-01 | 无出厂编号 | 2018-01-01 | 0 |  |  |  |  | 工器具录入 | 检修维护设备/其他检修及维护设备/冲击电钻 | 台 | 正常 | 未使用 | dcd74647e7d4494a80091e75e559c99b
便携式激光清障仪 | 观珠所#1 | SCTD9024W500 | 茂名供电局 | 电白供电局 | 电白供电局 | 观珠供电所 | 冯志勇 |  |  | 观珠供电所 | T | J F SF09 | 0309 J F SF09 9933005 T | 用电设备 | 北京科锐 | 2018-01-01 | 无出厂编号 | 2020-12-18 | 0 |  |  |  |  | 于2022年7月5日出借至电白生技部，统一调用至其他供电所。 | 检修维护设备/焊接设备/切割机 | 台 | 正常 | 未使用 | 2a2185dfdb0f482d84f89f02845ec1db
钩刀 | 岭门所#1 | 不详 | 茂名供电局 | 电白供电局 | 电白供电局 | 岭门配电运维班 | 杨强民 |  |  | 岭门供电所手工器具室 | D | C A TA67 | 0309 C A TA67 7250245 D | 生产手工具 | 电白县顺源物资有限公司 | 2018-01-01 | 无出厂编号 | 2018-10-12 | 120 | 2028-01-01 |  |  |  |  | 生产管理用工器具/维修工具/钩刀 | 把 | 正常 | 未使用 | 90ad71e431f9404591df2b4a0f52bd9c
10kV接地线 | 旦场所#012 | 10kV/三相组合 | 茂名供电局 | 电白供电局 | 电白供电局 | 旦场供电所 | 石文彬 |  |  | 旦场所101工器具房 | D | C A TA01 | 0309 C A TA01 3666361 D | 安全工器具 | 保定通力 | 2024-04-13 | 无出厂编号 | 2024-05-17 |  |  | 1 | 2024-05-08 | 2029-05-07 |  | 生产管理用工器具/安全工器具/接地线 | 组 | 正常 | 未使用 | 5518F6C570704E72A36290560FE169C1
防爆强光工作灯（可拖拉） | 旦场所#1 | SW2600 | 茂名供电局 | 电白供电局 | 电白供电局 | 旦场供电所 | 石文彬 |  |  | 茂名供电局/电白供电局/旦场供电所/101工器具室 | D | J L TC01 | 0309 J L TC01 8414217 D | 用电设备 | 深圳尚为 | 2018-01-01 | 无出厂编号 | 2018-06-01 |  |  |  | 2018-01-01 |  |  | 检修维护设备/其他检修及维护设备/便携式工作灯 | 台 | 正常 | 未使用 | 290bce5add994d218f6856de5d23cb8c
防爆固态手提探照灯 | 旦场所#12 | RWX7102 | 茂名供电局 | 电白供电局 | 电白供电局 | 旦场供电所 | 石文彬 |  |  | 旦场供电所101工器具室 | T | J L TC24 | 0309 J L TC24 6872287 T | 用电设备 | 深圳海王鑫 | 2017-03-17 | 无出厂编号 | 2022-01-17 | [6 empty] | 检修维护设备/其他检修及维护设备/强光灯 | 台 | 正常 | 未使用 | 0A18547B12054730849CA6F30BDCDBFD
防爆固态手提探照灯 | 旦场所#13 | RWX7102 | 茂名供电局 | 电白供电局 | 电白供电局 | 旦场供电所 | 石文彬 |  |  | 旦场供电所101工器具室 | T | J L TC24 | 0309 J L TC24 6674504 T | 用电设备 | 深圳海王鑫 | 2017-03-17 | 无出厂编号 | 2021-01-17 | [6 empty] | 检修维护设备/其他检修及维护设备/强光灯 | 台 | 正常 | 未使用 | D9EC0EAF110A4FD0AF6B21F003A7F063
汽油锯 | 树仔所#3 | MS251 | 茂名供电局 | 电白供电局 | 电白供电局 | 树仔供电所 | 蔡亚稳 |  |  | 树仔供电所工器具室 | T | J G SG24 | 0309 J G SG24 1396812 T | 生产手工具 | STIHL | 2018-01-01 | 无出厂编号 | 2020-04-26 | [5 empty] | 工器具录入 | 检修维护设备/土木建筑用设备/链条摩托锯 | 把 | 正常 | 未使用 | cb092c4c58bc44d6a59f2b0b1b90575c
卡线器1.5T | 观珠所#1 | 1.5T | 茂名供电局 | 电白供电局 | 电白供电局 | 观珠供电所 | 冯志勇 |  |  | 观珠供电所 | D | C A SS31 | 0309 C A SS31 6003990 D | 生产手工具 | 不详 | 2018-01-01 | 无出厂编号 | 2021-08-31 | 0 |  |  | 2024-09-23 | 2025-09-22 |  | 生产管理用工器具/机械设备/卡线器 | 个 | 正常 | 未使用 | 23bc40b6b1054fb0987c1d114f7c4f10
铝合金绝缘导线卡线器 | 观珠所#4 | SKJL-1.5 | 茂名供电局 | 电白供电局 | 观珠供电所 | 观珠供电所 | 冯志勇 |  |  | 观珠供电所 | D | C A SS31 | 0309 C A SS31 9626767 D | 生产手工具 | 杭州贝特设备制造有限公司 | 2021-07-01 | 无出厂编号 | 2021-08-30 |  |  | 6 | 2024-09-23 | 2025-09-22 |  | 生产管理用工器具/机械设备/卡线器 | 个 | 正常 | 未使用 | 480CAEF4FE134D1FB5C7E4172A694D17
绝缘组合杆镰刀 | 观珠所#02 |  | 茂名供电局 | 电白供电局 | 观珠供电所 | 观珠供电所 | 冯志勇 |  |  | 观珠供电所 | D | C A TA87 | 0309 C A TA87 1521429 D | 生产手工具 | 东莞市开关厂 | 2022-08-30 | 无出厂编号 | 2022-11-17 |  |  | 0 | 2024-08-31 | 2025-08-30 |  | 生产管理用工器具/维修工具/砍刀 | 把 | 正常 | 未使用 | D3470A84459F4DA29FF2C4EBE0AEA4C8
绝缘杆组合镰刀 | 观珠所#01 |  | 茂名供电局 | 电白供电局 | 观珠供电所 | 观珠供电所 | 冯志勇 |  |  | 观珠供电所 | D | C A TA87 | 0309 C A TA87 5452142 D | 生产手工具 | 东莞市开关厂 | 2022-08-30 | 无出厂编号 | 2022-11-17 |  |  | 0 | 2024-08-31 | 2025-08-30 |  | 生产管理用工器具/维修工具/砍刀 | 把 | 正常 | 未使用 | DA39F86622B74C7CBDBA55EC279AC6F9
鱼竽式伸缩绝缘梯 | 望夫所#3（4米） | 4米 | 茂名供电局 | 电白供电局 | 电白供电局 | 望夫供电所 | 黄家焕 |  |  |  | D | C A TA15 | 0309 C A TA15 6710592 D | 安全工器具 | 昆明飞翔 | 2024-03-02 | 无出厂编号 | 2024-05-15 |  |  | 0 | 2024-05-07 | 2025-05-06 |  | 生产管理用工器具/安全工器具/绝缘梯 | 把 | 正常 | 未使用 | CF2B24088D4A48728E5566767920BB8B
电动高枝锯 | 水东所#1 |  | 茂名供电局 | 电白供电局 | 电白供电局 | 水东供电所 | 卢极 |  |  |  | T | J G SG23 | 0309 J G SG23 2971414 T | 生产手工具 | 无 | 2024-08-01 | 无出厂编号 | 2024-10-21 |  |  | 0 |  |  |  | 检修维护设备/土木建筑用设备/手提电锯 | 把 | 正常 | 未使用 | 658A36B6A0524508909BBDE19919FE05
链条摩托锯 | 水东所#3 | CS-360TES/40RC-91S | 茂名供电局 | 电白供电局 | 电白供电局 | 水东供电所 | 卢极 |  |  | 安全工器具室（一） | T | J G SG24 | 0309 J G SG24 6824903 T | 生产手工具 | 爱可机械（深圳）有限公司 | 2021-08-30 | C58970012150 | 2021-12-21 | 360 | 2051-08-30 | 12 | 2021-08-30 | 2051-08-29 | C级工器具增资生成录入 | 检修维护设备/土木建筑用设备/链条摩托锯 |  | 正常 | 未使用 | 7f8437647df44d8f86d55b438b599ef6
0.4kV绝缘手套 | 水东所#461（吴积忠） | 0.4kV | 茂名供电局 | 电白供电局 | 水东供电所 | 水东供电所 | 卢极 |  |  | 安全工器具室 | D | C A TA09 | 0309 C A TA09 9830772 D | 安全工器具 | STROM | 2024-02-01 | 无出厂编号 | 2024-05-11 | 60 | 2029-02-01 | 1 | 2024-08-23 | 2025-02-22 | 工器具录入 | 生产管理用工器具/安全工器具/绝缘手套 | 双 | 正常 | 未使用 | f0311be98b4547f7bcbf909bb5e9616d
套筒扳手 | 水东所#2 | DL1032 | 茂名供电局 | 电白供电局 | 电白供电局 | 水东供电所 | 卢极 |  |  | 水东供电所安全工器具室（一） | D | C A TB24 | 0309 C A TB24 8820427 D | 生产手工具 | 不祥 | 2021-05-05 | 无出厂编号 | 2021-11-01 | 600 | 2071-05-05 |  | 2021-12-01 | 2026-11-30 |  | 生产管理用工器具/维修工具/套筒扳手组套 | 把 | 正常 | 未使用 | 07ae8d1b29334cbebe857fb500961c4e
充电式电动扳手 | 水东所#1 | PR14DVD | 茂名供电局 | 电白供电局 | 电白供电局 | 水东供电所 | 卢极 |  |  | 安全工器具室（一） | D | J L TC07 | 0309 J L TC07 6592752 D | 用电设备 | 无详 | 2020-05-12 | 无出厂编号 | 2021-04-10 | 60 | 2025-05-12 |  |  |  |  | 检修维护设备/其他检修及维护设备/电动扳手 | 把 | 正常 | 未使用 | 89a07b08e34e45d4af358e4bd08e8ef7
电动扳手 | 水东所#1 | SA-S32 | 茂名供电局 | 电白供电局 | 电白供电局 | 水东供电所 | 卢极 |  |  | 安全工器具室（一） | D | J L TC07 | 0309 J L TC07 1890648 D | 生产手工具 | 笙爱 | 2022-08-25 |  | 2022-12-21 | 600 | 2072-08-25 | 0 |  |  | 工器具录入 | 检修维护设备/其他检修及维护设备/电动扳手 | 把 | 正常 | 未使用 | bc0e8895d7fa46fd91696bf15ca49fc3
0.4kV绝缘毯 | 电城所#42 | 900*1000mm | 茂名供电局 | 电白供电局 | 电城供电所 | 电城供电所 | 杨雄如 |  |  | 工器具房二（104） | D | C A TA05 | 0309 C A TA05 7056036 D | 安全工器具 | 河北电之力电气有限公司 | 2022-08-25 | 无出厂编号 | 2023-09-26 | 120 | 2032-08-25 | 0 | 2024-08-25 | 2025-02-24 |  | 生产管理用工器具/安全工器具/绝缘垫 | 张 | 正常 | 未使用 | 0FCBDD39E69E459780274AD8C034CE96
0.4kV绝缘手套 | 电城所#444 | 500V | 茂名供电局 | 电白供电局 | 电城供电所 | 电城供电所 | 杨雄如 |  |  | 工器具房二（104） | D | C A TA09 | 0309 C A TA09 9930764 D | 安全工器具 | 双安科技（天津）有限公司 | 2024-05-13 |  | 2024-08-26 | 60 | 2029-05-13 | 0 | 2024-08-25 | 2025-02-24 |  | 生产管理用工器具/安全工器具/绝缘手套 | 双 | 正常 | 未使用 | 5a3b181fb93147cfbcb5830acc7a24d4
绝缘毯夹 | 电城所#12 | VACK-211-2-1,05型 | 茂名供电局 | 电白供电局 | 电城供电所 | 电城供电所 | 杨雄如 |  |  | 工器具房二（104） | D | C A TA10 | 0309 C A TA10 1608474 D | 安全工器具 | 河北电之力电气有限公司 | 2023-08-26 |  | 2024-03-12 | 120 | 2033-08-26 | 0 | 2024-03-11 | 2025-03-10 |  | 生产管理用工器具/安全工器具/绝缘夹钳 | 把 | 正常 | 未使用 | 83ff5df7966945bb9e664c544496f1d8
绝缘毯夹 | 电城所#11 | VACK-211-2-1,05型 | 茂名供电局 | 电白供电局 | 电城供电所 | 电城供电所 | 杨雄如 |  |  | 工器具房二（104） | D | C A TA10 | 0309 C A TA10 6166249 D | 安全工器具 | 河北电之力电气有限公司 | 2023-08-26 | 无出厂编号 | 2024-03-12 | 120 | 2033-08-26 | 0 | 2024-03-11 | 2025-03-10 |  | 生产管理用工器具/安全工器具/绝缘夹钳 | 把 | 正常 | 未使用 | d067509a99cf4c03b1ce348e135242db
鱼竿式伸缩绝缘梯（3m） | 水东所#3-1 | 3米 | 茂名供电局 | 电白供电局 | 电白供电局 | 水东供电所 | 卢极 |  |  | 安全工器具室 | D | C A TA15 | 0309 C A TA15 4963548 D | 安全工器具 | 昆明飞翔材料技术有限公司 | 2024-03-01 |  | 2024-05-11 |  |  | 1 | 2024-05-07 | 2025-05-06 | 工器具录入 | 生产管理用工器具/安全工器具/绝缘梯 | 把 | 正常 | 未使用 | e49954ca625c450f8a8ad53d611b426b
绝缘柄柴刀 | 沙琅所#2 | 不详 | 茂名供电局 | 电白供电局 | 电白供电局 | 沙琅供电所 | 赖荣硕 |  |  | 沙琅供电所工器具房 | D | C A TA87 | 0309 C A TA87 4867947 D | 生产手工具 | 朗固 | 2021-01-01 | 无出厂编号 | 2021-08-31 | 240 | 2041-01-01 | 12 | 2023-09-20 |  | 工器具录入 | 生产管理用工器具/维修工具/砍刀 | 把 | 正常 | 未使用 | 5903ebcfe52b4a6b9e896a998986e200
高精度定位可见光多旋翼无人机 | 电白马踏所-#06-精灵4RTK | 精灵Phantom4RTK | 茂名供电局 | 电白供电局 | 电白供电局 | 马踏供电所 | 陈观杰 |  |  | 马踏供电所工器具房 | T | C B SS58 | 0309 C B SS58 5786543 T | 特种设备 | 深圳市大疆创新科技有限公司 | 2020-08-06 | 0V2DJCQRA40132 | 2020-12-11 | 360 | 2050-08-06 |  |  |  |  | 生产管理用工器具/电子设备/巡检无人机 | 台 | 异常 | 维修中 | def275c4af0f4bac981f10574125fa37
充电式起子电钻 | 树仔所#4 | MOD.T08 | 茂名供电局 | 电白供电局 | 电白供电局 | 树仔供电所 | 蔡亚稳 |  |  | 树仔供电所工器具室 | T | J C AE17 | 0309 J C AE17 1546940 T | 用电设备 | 江苏大艺机电工具有限公司 | 2018-01-01 | 无出厂编号 | 2021-04-26 | 360 | 2048-01-01 |  |  |  | 工器具录入 | 检修维护设备/起重设备/电动葫芦 | 台 | 正常 | 未使用 | 02dad71344664d7c93c12423e20f7e12
钳型电流表 | 树仔所#1 | KEW2210R | 茂名供电局 | 电白供电局 | 电白供电局 | 树仔供电所 | 蔡亚稳 |  |  | 树仔供电所工器具室 | F | Z B CE46 | 0309 Z B CE46 7819654 F | 测试设备 | 克列茨 | 2018-01-01 | 005572 | 2021-02-09 |  |  |  | 2024-09-23 | 2025-09-22 | 工器具录入 | 自动化设备及仪器仪表/仪器仪表及测试设备/电流表 | 台 | 正常 | 未使用 | 531a09a5bae048b18cbeeb2cb0a5214b
0.4kV接地线 | 林头所#412 | [380V]四相组合 | 茂名供电局 | 电白供电局 | 电白供电局 | 林头供电所 | 池咏婧 |  |  |  | D | C A TA01 | 0309 C A TA01 8190080 D | 安全工器具 | 保定通力电器设备有限公司 | 2024-07-01 | 无出厂编号 | 2024-08-25 |  |  | 1 | 2024-08-20 | 2029-08-19 |  | 生产管理用工器具/安全工器具/接地线 | 组 | 正常 | 未使用 | BD998D64962D4315890DFB0EF6530069
0.4kV接地线 | 林头所#48 | [380V]四相组合 | 茂名供电局 | 电白供电局 | 电白供电局 | 林头供电所 | 池咏婧 |  |  |  | D | C A TA01 | 0309 C A TA01 242768 D | 安全工器具 | 保定通力电器设备有限公司 | 2024-07-01 | 无出厂编号 | 2024-08-25 |  |  | 1 | 2024-08-20 | 2029-08-19 |  | 生产管理用工器具/安全工器具/接地线 | 组 | 正常 | 未使用 | E92787A5A9A848229B117F864E89B28B
鱼竿式伸缩绝缘梯（2m） | 林头所#2 | 2米 | 茂名供电局 | 电白供电局 | 电白供电局 | 林头供电所 | 池咏婧 |  |  |  | D | C A TA15 | 0309 C A TA15 6081471 D | 爬梯平台脚手架类 | 昆明飞翔材料技术有限公司 | 2024-03-13 | 无出厂编号 | 2024-05-11 |  |  | 1 | 2024-05-07 | 2025-05-06 |  | 生产管理用工器具/安全工器具/绝缘梯 | 把 | 正常 | 未使用 | 26B3834328544F6CBB8F4BE313BE3431
紧线器 | 霞洞所#2 | 2T | 茂名供电局 | 电白供电局 | 霞洞供电所 | 配电运维班 | 蔡颖恒 |  |  | 霞洞所手工器具房 | D | C A SS17 | 0309 C A SS17 3032952 D | 生产手工具 | 紧线器 | 2021-08-28 | 无出厂编号 | 2022-09-20 | 60 | 2026-08-28 | 1 | 2024-09-30 | 2025-09-29 | 工器具录入 | 生产管理用工器具/机械设备/紧线器 | 台 | 正常 | 未使用 | 1f7050dee55246219a56e99f71b7707e
铁夹头 | 霞洞所#1 | GJ25-50 | 茂名供电局 | 电白供电局 | 霞洞供电所 | 配电运维班 | 蔡颖恒 |  |  | 霞洞所手工器具房 | D | 无对应资产分类 | 0309 无对应资产分类 0257075 D | 生产手工具 | 盛浦 | 2021-08-28 | 无出厂编号 | 2021-08-28 | 360 | 2051-08-28 | 1 | 2024-09-30 | 2025-09-29 | 工器具录入 |  |  | 正常 | 未使用 | 3365069517394fcc9a5fdd32774bc724
铁夹头 | 霞洞所#5 | 50-70 | 茂名供电局 | 电白供电局 | 霞洞供电所 | 配电运维班 | 蔡颖恒 |  |  | 霞洞所手工器具房 | D | 无对应资产分类 | 0309 无对应资产分类 6528875 D | 生产手工具 | 盛浦 | 2020-07-28 | 无出厂编号 | 2021-09-09 | 360 | 2050-07-28 | 1 | 2024-09-30 | 2025-09-29 | 工器具录入 |  |  | 正常 | 未使用 | b4c46598bdd34c7ca5071984181687f3
路锥 | 观珠所#2 | XJ | 茂名供电局 | 电白供电局 | 电白供电局 | 观珠供电所 | 冯志勇 |  |  | 观珠供电所 | D | C A TA32 | 0309 C A TA32 2924242 D | 安全工器具 | 茂名市粤恒力输变电工程有限公司 | 2018-01-01 | 无出厂编号 | 2018-01-01 | 360 | 2048-01-01 | 1 |  |  |  | 生产管理用工器具/安全工器具/交通锥 | 个 | 正常 | 未使用 | 57a8fcaf2a8d4ee6951628d52fc95a83
高压绝缘手套 | 水东所#017 | 10kV | 茂名供电局 | 电白供电局 | 电白供电局 | 水东供电所 | 卢极 |  |  | 安全工器具室（二） | D | C A TA21 | 0309 C A TA21 9839489 D | 安全工器具 | 双安科技（天津）有限公司 | 2022-09-01 | 无出厂编号 | 2023-09-28 | 60 | 2027-09-01 | 6 | 2024-08-23 | 2025-02-22 | 工器具录入 | 生产管理用工器具/安全工器具/过滤式防毒面具 | 个 | 正常 | 未使用 | a72e845092494ec78079d8849f054af1
电动高枝锯 | 水东所#3 |  | 茂名供电局 | 电白供电局 | 电白供电局 | 水东供电所 | 卢极 |  |  | 安全工器具房 | T | J G SG23 | 0309 J G SG23 4836619 T | 生产手工具 | 无 | 2024-07-01 | 无出厂编号 | 2024-10-01 |  |  | 0 |  |  |  | 检修维护设备/土木建筑用设备/手提电锯 | 把 | 正常 | 未使用 | A6D58EEEF3BE4BC5ADFD195075552B39
长柄砍刀 | 望夫所#8 | 不祥 | 茂名供电局 | 电白供电局 | 电白供电局 | 望夫供电所 | 黄家焕 |  |  | 望夫供电所工器具室2 | D | C A TA87 | 0309 C A TA87 624800 D | 生产手工具 | 不祥 | 2017-11-02 | 无出厂编号 | 2018-03-10 | 120 | 2027-11-02 | 0 |  |  | 工器具录入 | 生产管理用工器具/维修工具/砍刀 | 把 | 正常 | 未使用 | 3b0fb5f2c1024b76b168f27d61d70b3c
短柄砍刀 | 望夫所#5 | 不祥 | 茂名供电局 | 电白供电局 | 电白供电局 | 望夫供电所 | 黄家焕 |  |  | 望夫供电所工器具室2 | D | C A TA87 | 0309 C A TA87 2710207 D | 生产手工具 | 不祥 | 2017-11-02 | 无出厂编号 | 2018-03-10 | 360 | 2047-11-02 | 0 |  |  | 工器具录入 | 生产管理用工器具/维修工具/砍刀 | 把 | 正常 | 未使用 | 5b0a1dbc52b44c009abff1ccff534d40
高枝电锯 | 望夫甩#1 | M18 | 茂名供电局 | 电白供电局 | 电白供电局 | 望夫供电所 | 黄家焕 | 中国南方电网有限责任公司/广东电网有限责任公司/茂名供电局/电白供电局/望夫供电所/配电运维班 |  | 望夫供电所工器具室2 | T | J G SG23 | 0309 J G SG23 1967968 T | 生产手工具 | FUEL | 2024-10-25 | 无 | 2024-10-28 |  |  | 0 |  |  |  | 检修维护设备/土木建筑用设备/手提电锯 | 把 | 正常 | 未使用 | 3217FC103D8541E8BA7FF2107C0F83E5
汽油高枝锯 | 旦场所#1 | QH-GZ | 茂名供电局 | 电白供电局 | 电白供电局 | 旦场供电所 | 石文彬 |  |  | 茂名供电局/电白供电局/旦场供电所/101工器具室 | D | J G SG24 | 0309 J G SG24 3458022 D | 生产手工具 | STIHL | 2017-11-01 | 无出厂编号 | 2018-06-01 | [6 empty] | 检修维护设备/土木建筑用设备/链条摩托锯 | 把 | 正常 | 未使用 | 21eb844de3c64096a6527f98e52f80b8
登高板 | 沙琅所#40 | 双保险2.1米 | 茂名供电局 | 电白供电局 | 电白供电局 | 沙琅供电所 | 夏维聪 |  |  | 沙琅供电所101室 | D | C A TA13 | 0309 C A TA13 2604071 D | 安全工器具 | 河北诚拓电力器材有限公司 | 2016-03-01 | 无出厂编号 | 2016-11-01 | 240 | 2036-03-01 |  | 2024-08-27 | 2025-02-26 | 工器具录入 | 生产管理用工器具/安全工器具/登高板 | 个 | 正常 | 待报废 | 2ca0aa7eb4794c95ac650d0a01bd3a13
登高板 | 沙琅所#38 | 双保险2.1米 | 茂名供电局 | 电白供电局 | 电白供电局 | 沙琅供电所 | 夏维聪 |  |  | 沙琅供电所101室 | D | C A TA13 | 0309 C A TA13 9466461 D | 安全工器具 | 河北诚拓电力器材有限公司 | 2016-03-01 | 无出厂编号 | 2016-11-01 | 240 | 2036-03-01 |  | 2024-08-27 | 2025-02-26 | 工器具录入 | 生产管理用工器具/安全工器具/登高板 | 个 | 正常 | 待报废 | 32904e81427f4e7eb8a67f3795ccb174
登高板 | 沙琅所#37 | 双保险2.1米 | 茂名供电局 | 电白供电局 | 电白供电局 | 沙琅供电所 | 夏维聪 |  |  | 沙琅供电所101室 | D | C A TA13 | 0309 C A TA13 5549203 D | 安全工器具 | 河北诚拓电力器材有限公司 | 2016-03-01 | 无出厂编号 | 2016-11-01 | 240 | 2036-03-01 |  | 2024-08-27 | 2025-02-26 | 工器具录入 | 生产管理用工器具/安全工器具/登高板 | 个 | 正常 | 待报废 | c17f8f07f6f146f6b54bac8f3c766d7e
登高板 | 沙琅所#36 | 双保险2.1米 | 茂名供电局 | 电白供电局 | 电白供电局 | 沙琅供电所 | 夏维聪 |  |  | 沙琅供电所101室 | D | C A TA13 | 0309 C A TA13 0665863 D | 安全工器具 | 河北诚拓电力器材有限公司 | 2016-03-01 | 无出厂编号 | 2016-11-01 | 240 | 2036-03-01 |  | 2024-08-27 | 2025-02-26 | 工器具录入 | 生产管理用工器具/安全工器具/登高板 | 个 | 正常 | 待报废 | e89b4ed1d7684d56b79081c0fe1b445a
安全带 | 沙琅所#25 | 双控双保险 | 茂名供电局 | 电白供电局 | 电白供电局 | 沙琅供电所 | 夏维聪 |  |  | 沙琅供电所安全工器具房 | D | C A TA16 | 0309 C A TA16 6474232 D | 安全工器具 | 河北信得利电设备厂有限公司 | 2021-05-01 | 无出厂编号 | 2021-10-15 | 60 | 2026-05-01 | 3 | 2024-08-27 | 2025-08-26 | 工器具录入 | 生产管理用工器具/安全工器具/安全带 |  | 正常 | 待报废 | 78CA722F5C4742E0A14A18DA8579B171
标示牌（禁止合闸，线路有人工作） | 沙琅所#6 | 30*30 | 茂名供电局 | 电白供电局 | 电白供电局 | 沙琅供电所 | 赖荣硕 |  |  | 沙琅供电所101室 | D | C A TA30 | 0309 C A TA30 9940422 D | 安全工器具 | 茂名市美源广告有限公司 | 2016-12-01 | 无出厂编号 | 2017-09-01 | 240 | 2036-12-01 |  |  | 2027-08-31 | 工器具录入 | 生产管理用工器具/安全工器具/安全标示牌 | 个 | 正常 | 待报废 | 0ca6326a82604918ae488c7ef9c9534b
标示牌（禁止合闸，有人工作） | 沙琅所#5 | 30*30 | 茂名供电局 | 电白供电局 | 电白供电局 | 沙琅供电所 | 赖荣硕 |  |  | 沙琅供电所101室 | D | C A TA30 | 0309 C A TA30 3194280 D | 安全工器具 | 保定阳光电力设备有限公司 | 2016-12-01 | 无出厂编号 | 2017-12-01 | 240 | 2036-12-01 |  |  | 2027-11-30 | 工器具录入 | 生产管理用工器具/安全工器具/安全标示牌 | 个 | 正常 | 待报废 | 71c0bae1f6e24ed5afe64191886fa15d
标示牌（禁止合闸，有人工作） | 沙琅所#3 | 30*30 | 茂名供电局 | 电白供电局 | 电白供电局 | 沙琅供电所 | 赖荣硕 |  |  | 沙琅供电所101室 | D | C A TA30 | 0309 C A TA30 3601484 D | 安全工器具 | 保定阳光电力设备有限公司 | 2016-12-01 | 无出厂编号 | 2017-12-01 | 240 | 2036-12-01 |  |  | 2027-11-30 | 工器具录入 | 生产管理用工器具/安全工器具/安全标示牌 | 个 | 正常 | 待报废 | 73e2ca25a5d74a658c4f88b4b4b148aa
标示牌（禁止合闸，有人工作） | 沙琅所#1 | 30*30 | 茂名供电局 | 电白供电局 | 电白供电局 | 沙琅供电所 | 赖荣硕 |  |  | 沙琅供电所101室 | D | C A TA30 | 0309 C A TA30 2930372 D | 安全工器具 | 保定阳光电力设备有限公司 | 2016-12-01 | 无出厂编号 | 2017-12-01 | 240 | 2036-12-01 |  |  | 2027-11-30 | 工器具录入 | 生产管理用工器具/安全工器具/安全标示牌 | 个 | 正常 | 待报废 | 7e14e60d63154f8d87cfe8252c525550
标示牌（禁止合闸，有人工作） | 沙琅所#4 | 30*30 | 茂名供电局 | 电白供电局 | 电白供电局 | 沙琅供电所 | 赖荣硕 |  |  | 沙琅供电所101室 | D | C A TA30 | 0309 C A TA30 3423208 D | 安全工器具 | 保定阳光电力设备有限公司 | 2016-12-01 | 无出厂编号 | 2017-12-01 | 240 | 2036-12-01 |  |  | 2027-11-30 | 工器具录入 | 生产管理用工器具/安全工器具/安全标示牌 | 个 | 正常 | 待报废 | e7edabcb6ae445f2bd63c5ab2027ae7e
标示牌（禁止合闸，有人工作） | 沙琅所#2 | 30*30 | 茂名供电局 | 电白供电局 | 电白供电局 | 沙琅供电所 | 赖荣硕 |  |  | 沙琅供电所101室 | D | C A TA30 | 0309 C A TA30 9665973 D | 安全工器具 | 保定阳光电力设备有限公司 | 2016-12-01 | 无出厂编号 | 2017-12-01 | 240 | 2036-12-01 |  |  | 2027-11-30 | 工器具录入 | 生产管理用工器具/安全工器具/安全标示牌 | 个 | 正常 | 待报废 | ea39a07da0a44830b03ae24036b2be6f
绝缘围栏杆 | 沙琅所#6 | ɸ30*1.4米 | 茂名供电局 | 电白供电局 |  | 沙琅供电所 | 赖荣硕 |  |  | 沙琅供电所安全工器具房 | D | C A TA26 | 0309 C A TA26 9801569 D | 安全工器具 | 保定阳光电力设备有限公司 | 2015-01-01 | 无出厂编号 | 2016-01-01 | 240 | 2035-01-01 | 0 |  |  | 工器具录入 | 生产管理用工器具/安全工器具/安全围网 |  | 正常 | 未使用 | 75993f200fe348d9b3885e57a16cc234
伸缩式安全警示栏 | 沙琅所#3 | 1.2*1.2 | 茂名供电局 | 电白供电局 | 电白供电局 | 沙琅供电所 | 赖荣硕 |  |  | 沙琅供电所安全工器具房 | D | C A TA29 | 0309 C A TA29 8239668 D | 安全工器具 | 保定阳光电力设备有限公司 | 2015-01-01 | 无出厂编号 | 2015-02-01 | 240 | 2035-01-01 |  |  | 2035-01-31 | 工器具录入 | 生产管理用工器具/安全工器具/伸缩式安全警示带 | 个 | 正常 | 未使用 | 1cdaba7362bb40e2a5e013ef27428d68
安全帽 | 林头所#15 | 通用型 | 茂名供电局 | 电白供电局 | 电白供电局 | 林头供电所 | 李木江 |  |  | 个人储物柜 | D | C A SS49 | 0309 C A SS49 3800054 D | 安全工器具 | 北京力达塑料制造有限公司 | 2023-10-01 | 152 | 2024-11-21 | 30 | 2026-04-01 | 0 |  |  |  | 生产管理用工器具/安全工器具/安全帽 | 顶 | 正常 | 未使用 | 8AFB40A4E895465E8474EADE2490A309
安全帽 | 林头所#31 | 通用型 | 茂名供电局 | 电白供电局 | 电白供电局 | 林头供电所 | 王荣 |  |  | 个人储物柜 | D | C A SS49 | 0309 C A SS49 8974014 D | 安全工器具 | 北京力达塑料制造有限公司 | 2024-04-01 | 358 | 2024-09-29 | 30 | 2026-10-01 | 0 |  |  |  | 生产管理用工器具/安全工器具/安全帽 | 顶 | 正常 | 未使用 | 31E7CFEF0A44466291A00A0D7EF3258E
0.4kV接地线 | 沙琅所#413 | 0.4kV | 茂名供电局 | 电白供电局 | 电白供电局 | 沙琅供电所 | 夏维聪 |  |  | 沙琅供电所安全工器具房 | D | C A TA01 | 0309 C A TA01 8118153 D | 安全工器具 | 河北保定通力电器有限公司 | 2024-07-01 | 无出厂编号 | 2024-11-19 | 240 | 2044-07-01 | 3 | 2024-08-20 | 2029-08-19 |  | 生产管理用工器具/安全工器具/接地线 |  | 正常 | 未使用 | c1806f2c81d94227b6c6b6c516309391
三相电能表现场校验仪 | 三相电能表现场校验仪#6 | PEC-H3A | 茂名供电局 | 电白供电局 | 供电服务中心 | 计量运维班 | 黄嫣桃 |  |  | 计量运维班 | T | Z B CE48 | 0309 Z B CE48 7896221 T | 测试设备 | 珠海市科荟电器有限公司 | 2023-05-05 | H3AV2304047 | 2023-06-29 | 240 | 2043-05-05 | 0 | 2024-06-04 | 2025-06-03 |  | 自动化设备及仪器仪表/仪器仪表及测试设备/台式万用表 | 台 | 正常 | 未使用 | f131a3490c0e4ae08b8857149dd347d9
短柄柴刀 | 沙琅所#4 | 不详 | 茂名供电局 | 电白供电局 | 电白供电局 | 沙琅供电所 | 赖荣硕 |  |  | 沙琅供电所102室 | D | C A TA87 | 0309 C A TA87 765459 D | 生产手工具 | 朗固 | 2018-01-01 | 无出厂编号 | 2024-11-21 | 240 | 2038-01-01 |  | 2019-01-01 |  | 工器具录入 | 生产管理用工器具/维修工具/砍刀 | 把 | 正常 | 未使用 | 5d41d7df05e447cbb6d16d298d9ef394
护目镜 | 观珠所#4 | TM | 茂名供电局 | 电白供电局 | 电白供电局 | 观珠供电所 | 冯志勇 |  |  | 安全工器具室 | D | C A TA18 | 0309 C A TA18 6400690 D | 安全工器具 | 瑞氪维尔（Raxwell） | 2018-01-01 | 无出厂编号 | 2018-01-01 | 360 | 2048-01-01 | 1 |  |  |  | 生产管理用工器具/安全工器具/护目镜 | 个 | 正常 | 未使用 | 9fe3a7c45a4243c9bd127b4d172a3d4a
0.4kV绝缘手套 | 电城所#445 | 500V | 茂名供电局 | 电白供电局 | 电城供电所 | 电城供电所 | 杨雄如 |  |  | 工器具房二（104） | D | C A TA09 | 0309 C A TA09 3365384 D | 安全工器具 | 双安科技（天津）有限公司 | 2024-05-13 |  | 2024-08-26 | 60 | 2029-05-13 | 0 | 2024-08-25 | 2025-02-24 |  | 生产管理用工器具/安全工器具/绝缘手套 | 双 | 正常 | 未使用 | d68e0972f42945b593277573c83b0997
竹梯 | 电城所#7-1 | 7级 | 茂名供电局 | 电白供电局 | 电城供电所 | 电城供电所 | 冯子宁 |  |  | 竹梯间 | D | C A TB46 | 0309 C A TB46 4856211 D | 爬梯平台脚手架类 | 泛沃克 | 2023-09-03 |  | 2023-09-26 | 60 | 2028-09-03 | 0 | 2024-08-25 | 2025-02-24 |  | 生产管理用工器具/维修工具/竹梯 | 把 | 正常 | 未使用 | f2ba2a601cbf4e4f9fb96507b90f7b4c
绝缘毯夹 | 沙琅所#6 | SY-211-3-5 | 茂名供电局 | 电白供电局 | 沙琅供电所 | 沙琅供电所 | 赖荣硕 |  |  | 沙琅供电所工器具房 | D | C A TB58 | 0309 C A TB58 7926068 D | 安全工器具 | 河北电之力电气有限公司 | 2024-02-09 | 无出厂编号 | 2024-03-12 | 60 | 2029-02-09 | 0 | 2024-03-11 | 2025-03-10 |  | 生产管理用工器具/安全工器具/绝缘毯夹 | 个 | 正常 | 未使用 | 2130248DF96448798F767F66817E184F
绝缘毯夹 | 沙琅所#10 | YS-211-3-5 | 茂名供电局 | 电白供电局 | 沙琅供电所 | 沙琅供电所 | 赖荣硕 |  |  | 沙琅供电所工器具房 | D | C A TB58 | 0309 C A TB58 9667482 D | 安全工器具 | 河北电之力电气有限公司 | 2024-02-09 | 无出厂编号 | 2024-03-12 | 60 | 2029-02-09 | 0 | 2024-03-11 | 2025-03-10 |  | 生产管理用工器具/安全工器具/绝缘毯夹 | 个 | 正常 | 未使用 | E08FE3EE661542E7BEAE49C60FF3E31D
锂电电锤 | 博贺所#1 | AP-DC326 | 茂名供电局 | 电白供电局 | 电白供电局 | 博贺供电所 | 林柏 |  |  | 博贺供电所工器具房 | D | J L TC03 | 0309 J L TC03 7863346 D | 用电设备 | 浙江傲普工具有限公司 | 2020-09-15 | 无出厂编号 | 2021-01-28 | 360 | 2050-09-15 |  |  |  |  | 检修维护设备/其他检修及维护设备/充电电钻 | 把 | 正常 | 未使用 | 898c600cd9224de3a243204c5e185cd2
无刷角磨机 | 望夫所#1 | 不祥 | 茂名供电局 | 电白供电局 | 电白供电局 | 望夫供电所 | 黄家焕 |  |  | 望夫供电所工器具室2 | D | J L TC21 | 0309 J L TC21 909691 D | 用电设备 | Keyaruiqi | 2019-11-12 | 无出厂编号 | 2021-06-16 | 120 | 2029-11-12 | 0 |  |  | 工器具录入 | 检修维护设备/其他检修及维护设备/角磨机 | 把 | 正常 | 未使用 | e42f0bb8ec0d456fb278695a14c243be
热成像仪 | 望夫所#2 | HM300 | 茂名供电局 | 电白供电局 | 电白供电局 | 望夫供电所 | 黄家焕 |  |  | 望夫供电所工器具室2 | T | Z B CV80 | 0309 Z B CV80 3632484 T | 测试设备 | 不祥 | 2017-11-02 | 46011160 | 2018-03-10 | 120 | 2027-11-02 | 1 | 2024-09-23 | 2025-09-22 | 工器具录入 | 自动化设备及仪器仪表/仪器仪表及测试设备/红外热成像仪 | 台 | 正常 | 未使用 | f495940be95e4c9594303aff76f4c037
钳形万用表 | 钳形万用表#7 | 3280-10F | 茂名供电局 | 电白供电局 | 计量运维班 | 计量运维班 | 黄嫣桃 |  |  | 计量运维班 | T | Z B CE35 | 0309 Z B CE35 9383576 T | 测试设备 | HIOKO | 2019-10-01 | 191013030 | 2021-12-31 | 0 |  | 12 | 2024-09-23 | 2025-09-22 |  | 自动化设备及仪器仪表/仪器仪表及测试设备/钳形数字万用表 |  | 正常 | 未使用 | e7a4f20666024dc1a00bb320a3fa0fa2
高精度定位可见光多旋翼无人机 | 电白电城所-#7-精灵4R | 精灵4rtk | 茂名供电局 | 电白供电局 | 电城供电所 | 电城供电所 | 冯子宁 |  |  | 电城所工器具仓库 | T | C B SS58 | 0309 C B SS58 4190563 T | 特种设备 | 深圳市大疆创新科技有限公司 | 2021-08-30 | 0V2SH7HRA30217 | 2021-12-21 | 120 | 2031-08-30 | 12 | 2023-03-01 | 2025-02-28 | C级工器具增资生成录入 | 生产管理用工器具/电子设备/巡检无人机 |  | 正常 | 未使用 | 89bcd1bcec3047db941d421bcd62de7b
安全帽 | 安全帽#2 | G型安全帽(Y类) | 茂名供电局 | 电白供电局 | 供电服务中心 | 客服营业二班 | 姚文全 |  |  | 六楼610室 | D | C A SS49 | 0309 C A SS49 3777605 D | 安全工器具 | 常州市顶安劳保用品有限公司 | 2022-10-10 | 无出厂编号 | 2022-11-25 | 30 | 2025-04-10 | 0 |  |  |  | 生产管理用工器具/安全工器具/安全帽 | 只 | 正常 | 未使用 | 737e0a2a0d1941c895bb77e1adcc4c1d
防护面罩 | 客服营业二班#3 | ELVEX | 茂名供电局 | 电白供电局 | 供电服务中心 | 客服营业二班 | 叶恒卓 |  |  | 六楼610室 | D | C A TA24 | 0309 C A TA24 4160793 D | 安全工器具 | 德安泰 | 2022-05-31 | 无出厂编号 | 2022-06-23 | 120 | 2032-05-31 | 3 |  |  |  | 生产管理用工器具/安全工器具/防护面罩 |  | 正常 | 未使用 | 787388CCB5F94CA8B4E681E710C4DD5C
剥线钳 | 工具包三#6 |  | 茂名供电局 | 电白供电局 | 供电服务中心 | 客服营业二班 | 叶恒卓 |  |  | 六楼610室 | D | C A TA39 | 0309 C A TA39 1217193 D | 生产手工具 | 钢域工具有限公司 | 2022-06-03 | 无出厂编号 | 2022-08-31 |  |  | 0 |  |  | 工器具录入 | 生产管理用工器具/维修工具/剥线钳 | 把 | 正常 | 未使用 | a324484e7f9d41648b9d020fdc3dbaf2
剥线钳 | 工具包一#6 |  | 茂名供电局 | 电白供电局 | 供电服务中心 | 客服营业二班 | 叶恒卓 |  |  | 六楼610室 | D | C A TA39 | 0309 C A TA39 5454676 D | 生产手工具 | 钢域工具有限公司 | 2022-06-03 | 无出厂编号 | 2022-08-31 |  |  | 0 |  |  | 工器具录入 | 生产管理用工器具/维修工具/剥线钳 | 把 | 正常 | 未使用 | ec99d462faa8442496c0124ba3370746
工具刀 | 工具包三#10 |  | 茂名供电局 | 电白供电局 | 供电服务中心 | 客服营业二班 | 叶恒卓 |  |  | 六楼610室 | D | C A TA48 | 0309 C A TA48 4088616 D | 生产手工具 | 钢域工具有限公司 | 2022-06-03 | 无出厂编号 | 2022-08-31 |  |  | 0 |  |  | 工器具录入 | 生产管理用工器具/维修工具/电工刀 | 把 | 正常 | 未使用 | 6984c5e1dc8249be9dfa1381698ff040
工具刀 | 工具包一#10 |  | 茂名供电局 | 电白供电局 | 供电服务中心 | 客服营业二班 | 叶恒卓 |  |  | 六楼610室 | D | C A TA48 | 0309 C A TA48 317943 D | 生产手工具 | 钢域工具有限公司 | 2022-06-03 | 无出厂编号 | 2022-08-31 |  |  | 0 |  |  | 工器具录入 | 生产管理用工器具/维修工具/电工刀 | 把 | 正常 | 未使用 | e205514fbad7426f96cb82f006722571
尖嘴钳 | 工具包三#9 |  | 茂名供电局 | 电白供电局 | 供电服务中心 | 客服营业二班 | 叶恒卓 |  |  | 六楼610室 | D | C A TA76 | 0309 C A TA76 3306266 D | 生产手工具 | 钢域工具有限公司 | 2022-06-03 | 无出厂编号 | 2022-08-31 |  |  | 0 |  |  | 工器具录入 | 生产管理用工器具/维修工具/尖嘴钳 | 把 | 正常 | 未使用 | 8fc79a6869fd4038acb9101703c0fdb2
牙钳 | 工具包三#8 |  | 茂名供电局 | 电白供电局 | 供电服务中心 | 客服营业二班 | 叶恒卓 |  |  | 六楼610室 | D | C A TA76 | 0309 C A TA76 4400379 D | 生产手工具 | 钢域工具有限公司 | 2022-06-03 | 无出厂编号 | 2022-08-31 |  |  | 0 |  |  | 工器具录入 | 生产管理用工器具/维修工具/尖嘴钳 | 把 | 正常 | 未使用 | dac528f00144493d991706e2d9b9b3de
尖嘴钳 | 工具包一#9 |  | 茂名供电局 | 电白供电局 | 供电服务中心 | 客服营业二班 | 叶恒卓 |  |  | 六楼610室 | D | C A TA76 | 0309 C A TA76 6944808 D | 生产手工具 | 钢域工具有限公司 | 2022-06-03 | 无出厂编号 | 2022-08-31 |  |  | 0 |  |  | 工器具录入 | 生产管理用工器具/维修工具/尖嘴钳 | 把 | 正常 | 未使用 | e3cd346ee9db4704b70555dd72703474
十字螺丝刀 | 工具包一#2 |  | 茂名供电局 | 电白供电局 | 供电服务中心 | 客服营业二班 | 叶恒卓 |  |  | 六楼610室 | D | C A TA92 | 0309 C A TA92 2914049 D | 生产手工具 | 钢域工具有限公司 | 2022-06-03 | 无出厂编号 | 2022-08-31 |  |  | 0 |  |  | 工器具录入 | 生产管理用工器具/维修工具/螺丝刀 | 把 | 正常 | 未使用 | 6860fc4f9b83460b843b256b6b2f9b9e
小一字螺丝刀 | 工具包一#5 |  | 茂名供电局 | 电白供电局 | 供电服务中心 | 客服营业二班 | 叶恒卓 |  |  | 六楼610室 | D | C A TA92 | 0309 C A TA92 8495324 D | 生产手工具 | 钢域工具有限公司 | 2022-06-03 | 无出厂编号 | 2022-08-31 |  |  | 0 |  |  | 工器具录入 | 生产管理用工器具/维修工具/螺丝刀 | 把 | 正常 | 未使用 | 6c2f5f8789ad442b92ed59216da3cfb1
一字螺丝刀 | 工具包一#4 |  | 茂名供电局 | 电白供电局 | 供电服务中心 | 客服营业二班 | 叶恒卓 |  |  | 六楼610室 | D | C A TA92 | 0309 C A TA92 946398 D | 生产手工具 | 钢域工具有限公司 | 2022-06-03 | 无出厂编号 | 2022-08-31 |  |  | 0 |  |  | 工器具录入 | 生产管理用工器具/维修工具/螺丝刀 | 把 | 正常 | 未使用 | 962c4249d2a14af3a530cb8b4bff2a7d
一字螺丝刀 | 工具包三#4 |  | 茂名供电局 | 电白供电局 | 供电服务中心 | 客服营业二班 | 叶恒卓 |  |  | 六楼610室 | D | C A TA92 | 0309 C A TA92 7677673 D | 生产手工具 | 钢域工具有限公司 | 2022-06-03 | 无出厂编号 | 2022-08-31 |  |  | 0 |  |  | 工器具录入 | 生产管理用工器具/维修工具/螺丝刀 | 把 | 正常 | 未使用 | c892c34013934b5096b5379b46d02f3d
十字螺丝刀 | 工具包三#2 |  | 茂名供电局 | 电白供电局 | 供电服务中心 | 客服营业二班 | 叶恒卓 |  |  | 六楼610室 | D | C A TA92 | 0309 C A TA92 7590824 D | 生产手工具 | 钢域工具有限公司 | 2022-06-03 | 无出厂编号 | 2022-08-31 |  |  | 0 |  |  | 工器具录入 | 生产管理用工器具/维修工具/螺丝刀 | 把 | 正常 | 未使用 | dde98a5d1a5745faa481692e162540f5
充电式电动螺丝刀 | 工具包三#11 |  | 茂名供电局 | 电白供电局 | 供电服务中心 | 客服营业二班 | 叶恒卓 |  |  | 六楼610室 | D | J L TC03 | 0309 J L TC03 843945 D | 生产手工具 | 钢域 | 2022-07-28 | 无出厂编号 | 2022-08-25 |  |  | 0 |  |  |  | 检修维护设备/其他检修及维护设备/充电电钻 |  | 正常 | 未使用 | E5BA2692110749608BCCC734E5C7BAFB
钳形电流表 | 191027832 | 3280-10F | 茂名供电局 | 电白供电局 | 供电服务中心 | 客服营业二班 | 叶恒卓 |  |  | 六楼610室 | T | Z B CT58 | 0309 Z B CT58 259564 T | 测试设备 | HLOKL | 2019-10-01 | 191027832 | 2020-01-17 | 180 | 2034-10-01 | 0 | 2024-03-14 | 2025-03-13 |  | 自动化设备及仪器仪表/仪器仪表及测试设备/数字钳型电流表 | 台（组） | 正常 | 未使用 | 766bd515a6644770b4b772ca73a001d7
安全帽 | 安全帽#1 | G型安全帽(Y类) | 茂名供电局 | 电白供电局 | 供电服务中心 | 客服营业二班 | 蔡栏 |  |  | 六楼610室 | D | C A SS49 | 0309 C A SS49 3321248 D | 安全工器具 | 常州市顶安劳保用品有限公司 | 2022-10-10 | 无出厂编号 | 2022-11-25 | 30 | 2025-04-10 | 0 |  |  |  | 生产管理用工器具/安全工器具/安全帽 | 只 | 正常 | 未使用 | 39015fe9d7d14fb3a6c570e182b11efe
安全帽 | 安全帽#4 | G型安全帽(Y类) | 茂名供电局 | 电白供电局 | 供电服务中心 | 客服营业二班 | 叶恒卓 |  |  | 六楼610室 | D | C A SS49 | 0309 C A SS49 5238060 D | 安全工器具 | 常州市顶安劳保用品有限公司 | 2022-10-10 | 无出厂编号 | 2022-11-25 | 30 | 2025-04-10 | 0 |  |  |  | 生产管理用工器具/安全工器具/安全帽 | 只 | 正常 | 未使用 | 401355b0a4da41b9bf86a950f3ffa003
防护面罩 | 客服营业二班#4 | ELVEX | 茂名供电局 | 电白供电局 | 供电服务中心 | 客服营业二班 | 叶恒卓 |  |  | 六楼610室 | D | C A TA24 | 0309 C A TA24 8063944 D | 安全工器具 | 德安泰 | 2022-05-31 | 无出厂编号 | 2022-06-23 | 120 | 2032-05-31 | 3 |  |  |  | 生产管理用工器具/安全工器具/防护面罩 |  | 正常 | 未使用 | 2D86D3B9D2974974BCA30AED1D61FFED
防护面罩 | 客服营业二班#1 | ELVEX | 茂名供电局 | 电白供电局 | 供电服务中心 | 客服营业二班 | 叶恒卓 |  |  | 六楼610室 | D | C A TA24 | 0309 C A TA24 5541060 D | 安全工器具 | 德安泰 | 2022-05-31 | 无出厂编号 | 2022-06-23 | 120 | 2032-05-31 | 3 |  |  |  | 生产管理用工器具/安全工器具/防护面罩 |  | 正常 | 未使用 | 625F01A2CFC64B81A06BB16968FFA707
低压验电笔 | 工具包三#1 |  | 茂名供电局 | 电白供电局 | 供电服务中心 | 客服营业二班 | 叶恒卓 |  |  | 六楼610室 | D | C A TA47 | 0309 C A TA47 9814091 D | 生产手工具 | 钢域工具有限公司 | 2022-06-03 | 无出厂编号 | 2022-08-31 |  |  | 0 |  |  | 工器具录入 | 生产管理用工器具/维修工具/低压验电笔 | 只 | 正常 | 未使用 | 1b810ae1a9474abda97372695b02262c
低压验电笔 | 工具包一#1 |  | 茂名供电局 | 电白供电局 | 供电服务中心 | 客服营业二班 | 叶恒卓 |  |  | 六楼610室 | D | C A TA47 | 0309 C A TA47 3996140 D | 生产手工具 | 佛山市锴特工具有限公司 | 2022-06-03 | 无出厂编号 | 2022-08-31 |  |  | 0 |  |  | 工器具录入 | 生产管理用工器具/维修工具/低压验电笔 | 只 | 正常 | 未使用 | 56e3f8024d4b464bbd91192c9e6e2007
牙钳 | 工具包一#8 |  | 茂名供电局 | 电白供电局 | 供电服务中心 | 客服营业二班 | 叶恒卓 |  |  | 六楼610室 | D | C A TA76 | 0309 C A TA76 4419756 D | 生产手工具 | 钢域工具有限公司 | 2022-06-03 | 无出厂编号 | 2022-08-31 |  |  | 0 |  |  | 工器具录入 | 生产管理用工器具/维修工具/尖嘴钳 | 把 | 正常 | 未使用 | 03545a33960d4215bc9f02c59c518f88
小十字螺丝刀 | 工具包三#3 |  | 茂名供电局 | 电白供电局 | 供电服务中心 | 客服营业二班 | 叶恒卓 |  |  | 六楼610室 | D | C A TA92 | 0309 C A TA92 3534181 D | 生产手工具 | 钢域工具有限公司 | 2022-06-03 | 无出厂编号 | 2022-08-31 |  |  | 0 |  |  | 工器具录入 | 生产管理用工器具/维修工具/螺丝刀 | 把 | 正常 | 未使用 | 2f6418cc5bd04480acd56174df603c88
小一字螺丝刀 | 工具包三#5 |  | 茂名供电局 | 电白供电局 | 供电服务中心 | 客服营业二班 | 叶恒卓 |  |  | 六楼610室 | D | C A TA92 | 0309 C A TA92 8030826 D | 生产手工具 | 钢域工具有限公司 | 2022-06-03 | 无出厂编号 | 2022-08-31 |  |  | 0 |  |  | 工器具录入 | 生产管理用工器具/维修工具/螺丝刀 | 把 | 正常 | 未使用 | 34634f5bc8b547df835e2553047bbab8
小十字螺丝刀 | 工具包一#3 |  | 茂名供电局 | 电白供电局 | 供电服务中心 | 客服营业二班 | 叶恒卓 |  |  | 六楼610室 | D | C A TA92 | 0309 C A TA92 4215987 D | 生产手工具 | 钢域工具有限公司 | 2022-06-03 | 无出厂编号 | 2022-08-31 |  |  | 0 |  |  | 工器具录入 | 生产管理用工器具/维修工具/螺丝刀 | 把 | 正常 | 未使用 | 36f1e3aaecb44f5b833876d2ffd78378
斜嘴钳 | 工具包一#7 |  | 茂名供电局 | 电白供电局 | 供电服务中心 | 客服营业二班 | 叶恒卓 |  |  | 六楼610室 | D | C A TB31 | 0309 C A TB31 3391988 D | 生产手工具 | 钢域工具有限公司 | 2022-06-03 | 无出厂编号 | 2022-08-31 |  |  | 0 |  |  | 工器具录入 | 生产管理用工器具/维修工具/斜口钳 | 把 | 正常 | 未使用 | 17fde84844e7489cafa5ab54dfb051e9
斜嘴钳 | 工具包三#7 |  | 茂名供电局 | 电白供电局 | 供电服务中心 | 客服营业二班 | 叶恒卓 |  |  | 六楼610室 | D | C A TB31 | 0309 C A TB31 2987757 D | 生产手工具 | 钢域工具有限公司 | 2022-06-03 | 无出厂编号 | 2022-08-31 |  |  | 0 |  |  | 工器具录入 | 生产管理用工器具/维修工具/斜口钳 | 把 | 正常 | 未使用 | 59caadc55810438ab660fb9300cbf597
充电式电动螺丝刀 | 工具包一#11 |  | 茂名供电局 | 电白供电局 | 供电服务中心 | 客服营业二班 | 叶恒卓 |  |  | 六楼610室 | D | J L TC03 | 0309 J L TC03 6528524 D | 生产手工具 | 钢域 | 2022-07-28 | 无出厂编号 | 2022-08-25 |  |  | 0 |  |  |  | 检修维护设备/其他检修及维护设备/充电电钻 |  | 正常 | 未使用 | 21D4D89E91B2478BA768B3FBEB3775B3
执法记录仪 | 执法记录仪#1 | DSJ-HIKN1A1 | 茂名供电局 | 电白供电局 | 计量运维班 | 计量运维班 | 黄嫣桃 |  |  | 计量运维班 | T | C B DW00 | 0309 C B DW00 6863447 T | 用电设备 | 杭州海康威视数字技术股份有限公司 | 2019-12-17 | E00909239 | 2020-07-17 | 0 | [5 empty] | 生产管理用工器具/电子设备/监控设备 | 套 | 正常 | 未使用 | 631d604aa76a4b6ba88f0f9c0fc02f42
执法记录仪 | 执法记录仪#2 | DSJ-HIKN1A1 | 茂名供电局 | 电白供电局 | 计量运维班 | 计量运维班 | 黄嫣桃 |  |  | 计量运维班 | T | C B DW00 | 0309 C B DW00 3287829 T | 用电设备 | 杭州海康威视数字技术股份有限公司 | 2019-12-17 | E01391050 | 2020-07-17 | 0 | [5 empty] | 生产管理用工器具/电子设备/监控设备 | 套 | 正常 | 未使用 | 649270b7b2214d8bbff6bad5b5bda697
标签打印机 | 标签打印机#1 | brother PT-9700PC | 茂名供电局 | 电白供电局 | 计量运维班 | 计量运维班 | 黄嫣桃 |  |  | 计量运维班 | T | J L SB04 | 0309 J L SB04 2672128 T | 用电设备 | brother | 2010-07-30 | G0G180360 | 2019-09-01 | 0 | [5 empty] | 检修维护设备/其他检修及维护设备/标签机 | 台 | 正常 | 未使用 | 49cc7a4be8ff46ba81cf0cffcffee4fc
手提探照灯 | 手提探照灯#1 | YG-5710 | 茂名供电局 | 电白供电局 | 计量运维班 | 计量运维班 | 黄嫣桃 |  |  | 计量运维班 | D | J L TC01 | 0309 J L TC01 6084204 D | 用电设备 | 广东太格尔电源科技有限公司 | 2018-01-01 | 无出厂编号 | 2020-09-01 | 0 |  |  |  |  | 雅阁LED充电式手提灯 | 检修维护设备/其他检修及维护设备/便携式工作灯 | 台 | 正常 | 未使用 | 6bf559166e40472fb8e9132c93d1b371
手提探照灯 | 手提探照灯#3 | BW6210 | 茂名供电局 | 电白供电局 | 计量运维班 | 计量运维班 | 黄嫣桃 |  |  | 计量运维班 | D | J L TC01 | 0309 J L TC01 8530228 D | 用电设备 | 浙江通明电器股份有限公司 | 2021-05-31 | 21050709 | 2021-08-23 | 0 |  |  |  |  | 多功能防爆强光灯 | 检修维护设备/其他检修及维护设备/便携式工作灯 | 台 | 正常 | 未使用 | b3c3d211f2e54e43bad5c06ffe62d3fe
手提探照灯 | 手提探照灯#4 | BW6210 | 茂名供电局 | 电白供电局 | 计量运维班 | 计量运维班 | 黄嫣桃 |  |  | 计量运维班 | D | J L TC01 | 0309 J L TC01 2785826 D | 用电设备 | 浙江通明电器股份有限公司 | 2021-05-31 | 21050710 | 2021-08-23 | 0 |  |  |  |  | 多功能防爆强光灯 | 检修维护设备/其他检修及维护设备/便携式工作灯 | 台 | 正常 | 未使用 | bd1a088a8c7e4a7597e2aad110d1a8e4
手提探照灯 | 手提探照灯#5 | BW6210 | 茂名供电局 | 电白供电局 | 计量运维班 | 计量运维班 | 黄嫣桃 |  |  | 计量运维班 | D | J L TC01 | 0309 J L TC01 8414652 D | 用电设备 | 浙江通明电器股份有限公司 | 2021-05-31 | 21050717 | 2021-08-23 | 0 |  |  |  |  | 多功能防爆强光灯 | 检修维护设备/其他检修及维护设备/便携式工作灯 | 台 | 正常 | 未使用 | d7e8114d39f441f7a9d335f8b43f2e2f
充电式电动螺丝刀 | 充电式电动螺丝刀#1(梁小龙) | 不祥 | 茂名供电局 | 电白供电局 | 计量运维班 | 计量运维班 | 黄嫣桃 |  |  | 计量运维班 | D | J L TC10 | 0309 J L TC10 6390109 D | 用电设备 | 不详 | 2018-01-01 | 无出厂编号 | 2020-09-01 | 0 |  |  |  |  | 梁小龙 | 检修维护设备/其他检修及维护设备/电动螺丝刀 | 把 | 正常 | 未使用 | 8bd444de62204661ac666da8787f0008
双钳数字相位伏安表 | 相位伏安表#2 | VICTOR 4000 | 茂名供电局 | 电白供电局 | 供电服务中心 | 计量运维班 | 黄嫣桃 |  |  | 计量运维班 | T | Z B CE16 | 0309 Z B CE16 1926774 T | 测试设备 | 西安北成电子有限公司 | 2019-12-10 | 037839041 | 2024-09-27 | 240 | 2039-12-10 | 0 | 2024-09-23 | 2025-09-22 |  | 自动化设备及仪器仪表/仪器仪表及测试设备/相位表 | 只 | 正常 | 未使用 | 92c479a3399d48c5bf151933d0ced60f
双钳数字相位伏安表 | 相位伏安表#1 | VICTOR 4000 | 茂名供电局 | 电白供电局 | 供电服务中心 | 计量运维班 | 黄嫣桃 |  |  | 计量运维班 | T | Z B CE16 | 0309 Z B CE16 8241799 T | 测试设备 | 西安北成电子有限公司 | 2019-12-10 | 037839037 | 2024-09-27 | 240 | 2039-12-10 | 0 | 2024-09-23 | 2025-09-22 |  | 自动化设备及仪器仪表/仪器仪表及测试设备/相位表 | 只 | 正常 | 未使用 | fb7e455938f74dc8b2be3d9ec7dd30df
钳形万用表 | 钳形万用表#9 | 3280-10F | 茂名供电局 | 电白供电局 | 计量运维班 | 计量运维班 | 黄嫣桃 |  |  | 计量运维班 | T | Z B CE35 | 0309 Z B CE35 0796345 T | 测试设备 | HIOKO | 2019-10-01 | 191013033 | 2021-12-31 | 0 |  | 12 | 2024-09-23 | 2025-09-22 |  | 自动化设备及仪器仪表/仪器仪表及测试设备/钳形数字万用表 |  | 正常 | 未使用 | b76e2adefc814185b75879177c9ead79
三相电能表现场校验仪 | 三相电能表现场校验仪#7 | PEC-H3A | 茂名供电局 | 电白供电局 | 供电服务中心 | 计量运维班 | 黄嫣桃 |  |  | 计量运维班 | T | Z B CE48 | 0309 Z B CE48 5011454 T | 测试设备 | 珠海市科荟电器有限公司 | 2023-05-05 | H3AV2304048 | 2023-06-29 | 240 | 2043-05-05 | 0 | 2024-06-03 | 2025-06-02 |  | 自动化设备及仪器仪表/仪器仪表及测试设备/台式万用表 | 台 | 正常 | 未使用 | 815f311614854c63bf27db103c244015
移动电缆盘 | 移动电缆盘#1 | 2.5 | 茂名供电局 | 电白供电局 | 计量运维班 | 计量运维班 | 黄嫣桃 |  |  | 计量运维班 | D | 无对应的资产分类 | 0309 999999 1442373 D | 用电设备 | 上海先锋电器厂 | 2018-01-01 | 无出厂编号 | 2020-09-01 | 0 | [7 empty] | 正常 | 未使用 | b154a497c2a140069f06d2e6fc5d98e4
安全帽 | 安全帽#29 | 欧式透气 | 茂名供电局 | 电白供电局 | 供电服务中心 | 计量运维班 | 黄嫣桃 |  |  | 计量运维班 | D | C A SS49 | 0309 C A SS49 1118077 D | 安全工器具 | 领工防护装备（湖北）有限公司 | 2022-08-15 |  | 2023-05-04 | 30 | 2025-02-15 | 1 |  |  |  | 生产管理用工器具/安全工器具/安全帽 | 只 | 正常 | 未使用 | f03e7ca14e67437eaf6dfaf25ff3b3f9
绝缘毯夹 | 计量运维班#4 | VACK-211-2-1,05型 | 茂名供电局 | 电白供电局 | 供电服务中心 | 计量运维班 | 黄嫣桃 |  |  | 计量运维班 | D | C A TA10 | 0309 C A TA10 7138613 D | 安全工器具 | 河北电之力电气有限公司 | 2022-08-25 | 无 | 2022-12-13 | 60 | 2027-08-25 | 1 | 2024-08-19 | 2025-08-18 |  | 生产管理用工器具/安全工器具/绝缘夹钳 | 个 | 正常 | 未使用 | fc42b81c126f4e61883419e05f334663
防护冲击眼镜 | 防护冲击眼镜#12 | 透明镜片 | 茂名供电局 | 电白供电局 | 计量运维班 | 计量运维班 | 黄嫣桃 |  |  | 计量运维班 | D | C A TA18 | 0309 C A TA18 0240467 D | 安全工器具 | 明尼苏达矿业（上海）国际贸易有限公司 | 2020-03-23 | 无出厂编号 | 2020-09-01 | 360 | 2050-03-23 | 1 |  |  |  | 生产管理用工器具/安全工器具/护目镜 | 个 | 正常 | 未使用 | ece717aeb5f643718f45a5e7dff7449d
安全标示牌 | 安全标示牌#1 | 22*22cm | 茂名供电局 | 电白供电局 | 计量运维班 | 计量运维班 | 黄嫣桃 |  |  | 计量运维班 | D | C A TA30 | 0309 C A TA30 5192853 D | 安全工器具 | 奔极力 | 2020-09-12 | 不详 | 2021-12-31 | 360 | 2050-09-12 | 1 |  |  | 在此工作 | 生产管理用工器具/安全工器具/安全标示牌 |  | 正常 | 未使用 | f0c87f30616a44cb9f311ac5b2f4cbb1
安全标示牌 | 安全标示牌#2 | 22*22cm | 茂名供电局 | 电白供电局 | 计量运维班 | 计量运维班 | 黄嫣桃 |  |  | 计量运维班 | D | C A TA30 | 0309 C A TA30 4709428 D | 安全工器具 | 奔极力 | 2020-09-12 | 不详 | 2021-12-31 | 360 | 2050-09-12 | 1 |  |  | 在此工作 | 生产管理用工器具/安全工器具/安全标示牌 |  | 正常 | 未使用 | fb43c0272b664cbb986f5e007d7ad56a
橡胶雪糕桶 | 橡胶雪糕桶#5 | 方锥形 | 茂名供电局 | 电白供电局 | 计量运维班 | 计量运维班 | 黄嫣桃 |  |  | 计量运维班 | D | C A TA32 | 0309 C A TA32 4678469 D | 安全工器具 | 保定通力电器设备有限公司 | 2020-11-12 | 无出厂编号 | 2021-03-01 | 360 | 2050-11-12 | 1 |  |  |  | 生产管理用工器具/安全工器具/交通锥 | 个 | 正常 | 未使用 | 56f379c38a594dfea2603a89ea91f65e
橡胶雪糕桶 | 橡胶雪糕桶#7 | 方锥形 | 茂名供电局 | 电白供电局 | 计量运维班 | 计量运维班 | 黄嫣桃 |  |  | 计量运维班 | D | C A TA32 | 0309 C A TA32 3346018 D | 安全工器具 | 保定通力电器设备有限公司 | 2020-11-12 | 无出厂编号 | 2021-03-01 | 360 | 2050-11-12 | 1 |  |  |  | 生产管理用工器具/安全工器具/交通锥 | 个 | 正常 | 未使用 | 6c84501e27e34ab0a9ad37e366915e68
橡胶雪糕桶 | 橡胶雪糕桶#6 | 方锥形 | 茂名供电局 | 电白供电局 | 计量运维班 | 计量运维班 | 黄嫣桃 |  |  | 计量运维班 | D | C A TA32 | 0309 C A TA32 4882610 D | 安全工器具 | 保定通力电器设备有限公司 | 2020-11-12 | 无出厂编号 | 2021-03-01 | 360 | 2050-11-12 | 1 |  |  |  | 生产管理用工器具/安全工器具/交通锥 | 个 | 正常 | 未使用 | 6dabe2535da34722a7ef8c6cbe494554
橡胶雪糕桶 | 橡胶雪糕桶#2 | 方锥形 | 茂名供电局 | 电白供电局 | 计量运维班 | 计量运维班 | 黄嫣桃 |  |  | 计量运维班 | D | C A TA32 | 0309 C A TA32 6714085 D | 安全工器具 | 保定通力电器设备有限公司 | 2020-11-12 | 无出厂编号 | 2021-03-01 | 360 | 2050-11-12 | 1 |  |  |  | 生产管理用工器具/安全工器具/交通锥 | 个 | 正常 | 未使用 | 84ca566c757a490ab461bc9601a2d454
橡胶雪糕桶 | 橡胶雪糕桶#9 | 方锥形 | 茂名供电局 | 电白供电局 | 计量运维班 | 计量运维班 | 黄嫣桃 |  |  | 计量运维班 | D | C A TA32 | 0309 C A TA32 3389055 D | 安全工器具 | 保定通力电器设备有限公司 | 2020-11-12 | 无出厂编号 | 2021-03-01 | 360 | 2050-11-12 | 1 |  |  |  | 生产管理用工器具/安全工器具/交通锥 | 个 | 正常 | 未使用 | 9166aa426d6b4af5995ee11528fbe0ef
橡胶雪糕桶 | 橡胶雪糕桶#3 | 方锥形 | 茂名供电局 | 电白供电局 | 计量运维班 | 计量运维班 | 黄嫣桃 |  |  | 计量运维班 | D | C A TA32 | 0309 C A TA32 7647283 D | 安全工器具 | 保定通力电器设备有限公司 | 2020-11-12 | 无出厂编号 | 2021-03-01 | 360 | 2050-11-12 | 1 |  |  |  | 生产管理用工器具/安全工器具/交通锥 | 个 | 正常 | 未使用 | b0a96596ac214eb9b980768ac3701515
橡胶雪糕桶 | 橡胶雪糕桶#1 | 方锥形 | 茂名供电局 | 电白供电局 | 计量运维班 | 计量运维班 | 黄嫣桃 |  |  | 计量运维班 | D | C A TA32 | 0309 C A TA32 7902142 D | 安全工器具 | 保定通力电器设备有限公司 | 2020-11-12 | 无出厂编号 | 2021-03-01 | 360 | 2050-11-12 | 1 |  |  |  | 生产管理用工器具/安全工器具/交通锥 | 个 | 正常 | 未使用 | b95513ea3e5045a48330be64054476af
橡胶雪糕桶 | 橡胶雪糕桶#8 | 方锥形 | 茂名供电局 | 电白供电局 | 计量运维班 | 计量运维班 | 黄嫣桃 |  |  | 计量运维班 | D | C A TA32 | 0309 C A TA32 7340080 D | 安全工器具 | 保定通力电器设备有限公司 | 2020-11-12 | 无出厂编号 | 2021-03-01 | 360 | 2050-11-12 | 1 |  |  |  | 生产管理用工器具/安全工器具/交通锥 | 个 | 正常 | 未使用 | c88a6e87499e4094a63291a834f3211c
安全反光背心 | 安全反光背心#1 | XXL | 茂名供电局 | 电白供电局 | 计量运维班 | 计量运维班 | 黄嫣桃 |  |  | 计量运维班 | D | C A TA34 | 0309 C A TA34 4581331 D | 安全工器具 | 星华 | 2020-12-12 | 无出厂编号 | 2021-03-01 | 120 | 2030-12-12 | 1 |  |  |  | 生产管理用工器具/安全工器具/反光背心 | 个 | 正常 | 未使用 | 69ba97a125b847128c533ca31ee5737f
安全反光背心 | 安全反光背心#2 | XXL | 茂名供电局 | 电白供电局 | 计量运维班 | 计量运维班 | 黄嫣桃 |  |  | 计量运维班 | D | C A TA34 | 0309 C A TA34 6932960 D | 安全工器具 | 星华 | 2020-12-12 | 无出厂编号 | 2021-03-01 | 120 | 2030-12-12 | 1 |  |  |  | 生产管理用工器具/安全工器具/反光背心 | 个 | 正常 | 未使用 | 91f6d76d6852429fa7d7df92b2f03140
手提探照灯 | 手提探照灯#2 | YG-5710 | 茂名供电局 | 电白供电局 | 计量运维班 | 计量运维班 | 黄嫣桃 |  |  | 计量运维班 | D | J L TC01 | 0309 J L TC01 2341715 D | 用电设备 | 广东太格尔电源科技有限公司 | 2018-01-01 | 无出厂编号 | 2020-09-01 | 0 |  |  |  |  | 雅阁LED充电式手提灯 | 检修维护设备/其他检修及维护设备/便携式工作灯 | 台 | 正常 | 未使用 | 0bccf4f753864fefb254477f6e3f01bc
除湿机 | 除湿机#1 | MDH-7138B | 茂名供电局 | 电白供电局 | 计量运维班 | 计量运维班 | 黄嫣桃 |  |  | 计量运维班 | D | J L TC05 | 0309 J L TC05 3106005 D | 用电设备 | 广州湿美电子有限公司 | 2012-03-09 | 2533848852 | 2012-03-09 | 0 |  |  | 2022-06-06 |  |  | 检修维护设备/其他检修及维护设备/除湿机 | 台 | 正常 | 未使用 | 1fd97df930a94d63bdb95ee44b6ad80c
充电式电动螺丝刀 | 充电式电动螺丝刀#1(王理) | 不祥 | 茂名供电局 | 电白供电局 | 计量运维班 | 计量运维班 | 黄嫣桃 |  |  | 计量运维班 | D | J L TC10 | 0309 J L TC10 4159241 D | 用电设备 | 不详 | 2018-01-01 | 无出厂编号 | 2020-09-01 | 0 |  |  |  |  | 王理 | 检修维护设备/其他检修及维护设备/电动螺丝刀 | 把 | 正常 | 未使用 | 0fd8eda4179847759f554747f7e39ab5
钳形万用表 | 钳形万用表#8 | 3280-10F | 茂名供电局 | 电白供电局 | 计量运维班 | 计量运维班 | 黄嫣桃 |  |  | 计量运维班 | T | Z B CE35 | 0309 Z B CE35 8198574 T | 测试设备 | HIOKO | 2019-10-01 | 191013029 | 2021-12-31 | 0 |  | 12 | 2024-09-23 | 2025-09-22 |  | 自动化设备及仪器仪表/仪器仪表及测试设备/钳形数字万用表 |  | 正常 | 未使用 | 098c3c3b408b41949add05c2f54863d6
钳形万用表 | 钳形万用表#4 | 317 | 茂名供电局 | 电白供电局 | 计量运维班 | 计量运维班 | 黄嫣桃 |  |  | 计量运维班 | T | Z B CE35 | 0309 Z B CE35 0132053 T | 测试设备 | 深圳市胜利电子科技有限公司 | 2019-06-03 | 36580048WS | 2019-09-01 | 0 |  |  | 2024-03-14 | 2025-03-13 |  | 自动化设备及仪器仪表/仪器仪表及测试设备/钳形数字万用表 | 只 | 正常 | 未使用 | 2c2bfdbf7b2246f095e8e6a4dc721131
钳形万用表 | 钳形万用表#5 | UVCTOR6056B | 茂名供电局 | 电白供电局 | 计量运维班 | 计量运维班 | 黄嫣桃 |  |  | 计量运维班 | T | Z B CE35 | 0309 Z B CE35 4722218 T | 测试设备 | 深圳市胜利电子科技有限公司 | 2019-06-03 | 998339270 | 2019-09-01 | 0 |  |  | 2024-03-14 | 2025-03-13 |  | 自动化设备及仪器仪表/仪器仪表及测试设备/钳形数字万用表 | 只 | 正常 | 未使用 | 4785c1096b5546ac85280e57144004c0
数字万用表 | 数字万用表#2 | UT205 | 茂名供电局 | 电白供电局 | 计量运维班 | 计量运维班 | 黄嫣桃 |  |  | 计量运维班 | T | Z B CE48 | 0309 Z B CE48 7046720 T | 测试设备 | UNI-T | 2019-06-03 | 3100476936 | 2019-09-01 | 0 |  |  | 2024-03-14 | 2025-03-13 |  | 自动化设备及仪器仪表/仪器仪表及测试设备/台式万用表 | 台 | 正常 | 未使用 | 25ebbc065d4c46349744e204bd7ba33d
移动电缆盘 | 移动电缆盘#2 | 2.5 | 茂名供电局 | 电白供电局 | 计量运维班 | 计量运维班 | 黄嫣桃 |  |  | 计量运维班 | D | 无对应的资产分类 | 0309 999999 9511793 D | 用电设备 | 上海先锋电器厂 | 2018-01-01 | 无出厂编号 | 2020-09-01 | 0 | [7 empty] | 正常 | 未使用 | 27a7bc3e4c284872b406cba62d7e6b8c
安全帽 | 安全帽#30 | 欧式透气 | 茂名供电局 | 电白供电局 | 供电服务中心 | 计量运维班 | 黄嫣桃 |  |  | 计量运维班 | D | C A SS49 | 0309 C A SS49 7959815 D | 安全工器具 | 领工防护装备（湖北）有限公司 | 2022-08-15 |  | 2023-05-04 | 30 | 2025-02-15 | 1 |  |  |  | 生产管理用工器具/安全工器具/安全帽 | 只 | 正常 | 未使用 | 2d04fcff669340c8b13cd71c0cfee768
安全帽 | 安全帽#21 | 欧式透气 | 茂名供电局 | 电白供电局 | 供电服务中心 | 计量运维班 | 黄嫣桃 |  |  | 计量运维班 | D | C A SS49 | 0309 C A SS49 8159716 D | 安全工器具 | 领工防护装备（湖北）有限公司 | 2022-08-15 | 19 | 2022-09-14 | 30 | 2025-02-15 | 1 |  |  |  | 生产管理用工器具/安全工器具/安全帽 | 只 | 正常 | 未使用 | 5fbf942c8a104cbc9ef73b071a8a3cd2
安全帽 | 安全帽#28 | 欧式透气 | 茂名供电局 | 电白供电局 | 供电服务中心 | 计量运维班 | 黄嫣桃 |  |  | 计量运维班 | D | C A SS49 | 0309 C A SS49 5557349 D | 安全工器具 | 领工防护装备（湖北）有限公司 | 2022-08-15 |  | 2023-05-04 | 30 | 2025-02-15 | 1 |  |  |  | 生产管理用工器具/安全工器具/安全帽 | 只 | 正常 | 未使用 | 7e677f2ebd9b4e30a52d0d630dbf67be
安全帽 | 安全帽#24 | 欧式透气 | 茂名供电局 | 电白供电局 | 供电服务中心 | 计量运维班 | 黄嫣桃 |  |  | 计量运维班 | D | C A SS49 | 0309 C A SS49 2105206 D | 安全工器具 | 领工防护装备（湖北）有限公司 | 2022-08-15 | 28 | 2022-09-14 | 30 | 2025-02-15 | 1 |  |  |  | 生产管理用工器具/安全工器具/安全帽 | 只 | 正常 | 未使用 | b3d71cff5d6c4d619b09e511cf02eeda
安全帽 | 安全帽#31 | 欧式透气 | 茂名供电局 | 电白供电局 | 供电服务中心 | 计量运维班 | 黄嫣桃 |  |  | 计量运维班 | D | C A SS49 | 0309 C A SS49 1770653 D | 安全工器具 | 领工防护装备（湖北）有限公司 | 2022-08-15 |  | 2023-05-04 | 30 | 2025-02-15 | 1 |  |  |  | 生产管理用工器具/安全工器具/安全帽 | 只 | 正常 | 未使用 | b85b89b5d3b647a492063d4da471c915
安全帽 | 安全帽#27 | 欧式透气 | 茂名供电局 | 电白供电局 | 供电服务中心 | 计量运维班 | 黄嫣桃 |  |  | 计量运维班 | D | C A SS49 | 0309 C A SS49 82731 D | 安全工器具 | 领工防护装备（湖北）有限公司 | 2022-08-15 |  | 2023-05-04 | 30 | 2025-02-15 | 1 |  |  |  | 生产管理用工器具/安全工器具/安全帽 | 只 | 正常 | 未使用 | eb5fb3201a184b5fa3cf2ac76cb1f44c
0.38kV绝缘毯 | 计量运维班#43 | 900*1000mm | 茂名供电局 | 电白供电局 | 供电服务中心 | 计量运维班 | 黄嫣桃 |  |  | 计量运维班 | D | C A TA05 | 0309 C A TA05 2508390 D | 安全工器具 | 河北电之力电气有限公司 | 2022-08-25 | 251-01-05-03 | 2022-12-13 | 60 | 2027-08-25 | 1 | 2024-08-19 | 2025-02-18 |  | 生产管理用工器具/安全工器具/绝缘垫 | 张 | 正常 | 未使用 | 1eede7975b0f4484b777059a71741e7d
0.38kV绝缘毯 | 计量运维班#42 | 900*1000mm | 茂名供电局 | 电白供电局 | 供电服务中心 | 计量运维班 | 黄嫣桃 |  |  | 计量运维班 | D | C A TA05 | 0309 C A TA05 236350 D | 安全工器具 | 河北电之力电气有限公司 | 2022-08-25 | 251-01-05-02 | 2022-12-13 | 60 | 2027-08-25 | 1 | 2024-08-19 | 2025-02-18 |  | 生产管理用工器具/安全工器具/绝缘垫 | 张 | 正常 | 未使用 | 7093470784ed466f9e18e2d5e991c7ba
0.38kV绝缘毯 | 计量运维班#41 | 900*1000mm | 茂名供电局 | 电白供电局 | 供电服务中心 | 计量运维班 | 黄嫣桃 |  |  | 计量运维班 | D | C A TA05 | 0309 C A TA05 1532653 D | 安全工器具 | 河北电之力电气有限公司 | 2022-08-25 | 251-01-05-01 | 2022-12-13 | 60 | 2027-08-25 | 1 | 2024-08-19 | 2025-02-18 |  | 生产管理用工器具/安全工器具/绝缘垫 | 张 | 正常 | 未使用 | 84f6abd6f8bd450599b2efea517cdaca
绝缘手套 | 计量运维班#460 | I | 茂名供电局 | 电白供电局 | 供电服务中心 | 计量运维班 | 黄嫣桃 |  |  | 计量运维班 | D | C A TA09 | 0309 C A TA09 1986430 D | 安全工器具 | STROM | 2024-06-20 |  | 2024-09-10 | 60 | 2029-06-20 | 1 | 2024-08-19 | 2025-02-18 |  | 生产管理用工器具/安全工器具/绝缘手套 | 双 | 正常 | 未使用 | 6f2c01727b8a4ac08ad2cd62e12312d0
绝缘手套 | 计量运维班#44 | L | 茂名供电局 | 电白供电局 | 计量运维班 | 计量运维班 | 黄嫣桃 |  |  | 计量运维班 | D | C A TA09 | 0309 C A TA09 6889436 D | 安全工器具 | YOTSUGI CO.LTD.MADE IN JAPAN | 2020-02-13 | 无出厂编号 | 2021-04-13 | 60 | 2025-02-13 | 0 | 2024-08-19 | 2025-02-18 |  | 生产管理用工器具/安全工器具/绝缘手套 | 双 | 正常 | 未使用 | 7e1894ec35d241b5bdb5259bf6ab2629
绝缘手套 | 计量运维班#450 | I | 茂名供电局 | 电白供电局 | 供电服务中心 | 计量运维班 | 黄嫣桃 |  |  | 计量运维班 | D | C A TA09 | 0309 C A TA09 9541420 D | 安全工器具 | STROM | 2024-06-20 |  | 2024-09-10 | 60 | 2029-06-20 | 1 | 2024-08-19 | 2025-02-18 |  | 生产管理用工器具/安全工器具/绝缘手套 | 双 | 正常 | 未使用 | b624ac432ad74ab084a343b22468fcb5
绝缘毯夹 | 计量运维班#6 | VACK-211-2-1,05型 | 茂名供电局 | 电白供电局 | 供电服务中心 | 计量运维班 | 黄嫣桃 |  |  | 计量运维班 | D | C A TA10 | 0309 C A TA10 1934162 D | 安全工器具 | 河北电之力电气有限公司 | 2022-08-25 | 无 | 2022-12-13 | 60 | 2027-08-25 | 1 | 2024-08-19 | 2025-08-18 |  | 生产管理用工器具/安全工器具/绝缘夹钳 | 个 | 正常 | 未使用 | 2c500cfd2ca3476fad9633f345dc369a
绝缘毯夹 | 计量运维班#2 | VACK-211-2-1,05型 | 茂名供电局 | 电白供电局 | 供电服务中心 | 计量运维班 | 黄嫣桃 |  |  | 计量运维班 | D | C A TA10 | 0309 C A TA10 6263951 D | 安全工器具 | 河北电之力电气有限公司 | 2022-08-25 | 无 | 2022-12-13 | 60 | 2027-08-25 | 1 | 2024-08-19 | 2025-08-18 |  | 生产管理用工器具/安全工器具/绝缘夹钳 | 个 | 正常 | 未使用 | 4ad24b750b57401597e733a588eb3228
绝缘毯夹 | 计量运维班#3 | VACK-211-2-1,05型 | 茂名供电局 | 电白供电局 | 供电服务中心 | 计量运维班 | 黄嫣桃 |  |  | 计量运维班 | D | C A TA10 | 0309 C A TA10 8734819 D | 安全工器具 | 河北电之力电气有限公司 | 2022-08-25 | 无 | 2022-12-13 | 60 | 2027-08-25 | 1 | 2024-08-19 | 2025-08-18 |  | 生产管理用工器具/安全工器具/绝缘夹钳 | 个 | 正常 | 未使用 | bd53fcedf9af4d48847a1c991cdd0719
绝缘伸缩梯 | 计量运维班#7 | 3M | 茂名供电局 | 电白供电局 | 供电服务中心 | 计量运维班 | 黄嫣桃 |  |  | 计量运维班 | D | C A TA15 | 0309 C A TA15 0535998 D | 安全工器具 | 石家庄市诺安电力设备有限公司 | 2022-06-01 | 无出厂编号 | 2022-09-30 | 120 | 2032-06-01 | 12 | 2024-08-19 | 2025-08-18 |  | 生产管理用工器具/安全工器具/绝缘梯 |  | 正常 | 未使用 | 7d7f3084d98a40d6b717b5db77f0ff47
纤维绝缘梯 | 计量运维班#1 | 1M | 茂名供电局 | 电白供电局 | 计量运维班 | 计量运维班 | 黄嫣桃 |  |  | 计量运维班 | D | C A TA15 | 0309 C A TA15 3192116 D | 安全工器具 | 常州市安恒电力设备有限公司 | 2018-06-15 | 无出厂编号 | 2019-09-01 | 120 | 2028-06-15 |  | 2024-03-04 | 2025-03-03 |  | 生产管理用工器具/安全工器具/绝缘梯 | 把 | 正常 | 未使用 | a8840f12394f4c51bcbf88633579ab0e
纤维绝缘梯 | 计量运维班#5 | 1.5M | 茂名供电局 | 电白供电局 | 计量运维班 | 计量运维班 | 黄嫣桃 |  |  | 计量运维班 | D | C A TA15 | 0309 C A TA15 4562183 D | 安全工器具 | 常州市安恒电力设备有限公司 | 2018-06-15 | 无出厂编号 | 2019-09-01 | 120 | 2028-06-15 |  | 2024-03-11 | 2025-03-10 |  | 生产管理用工器具/安全工器具/绝缘梯 | 把 | 正常 | 未使用 | e3fc1bba443c4f9ab63a21672d6a5647
安全带 | 安全带#1 | Q-Y | 茂名供电局 | 电白供电局 | 计量运维班 | 计量运维班 | 黄嫣桃 |  |  | 计量运维班 | D | C A TA16 | 0309 C A TA16 5871720 D | 安全工器具 | 四川青阳电力设备有限公司 | 2020-06-30 | 无出厂编号 | 2020-09-01 | 60 | 2025-06-30 | 1 | 2024-08-19 | 2025-08-18 |  | 生产管理用工器具/安全工器具/安全带 | 套 | 正常 | 未使用 | 182769f5bcb846f69d2f8876434975f4
安全带 | 安全带#2 | Q-Y | 茂名供电局 | 电白供电局 | 计量运维班 | 计量运维班 | 黄嫣桃 |  |  | 计量运维班 | D | C A TA16 | 0309 C A TA16 2587821 D | 安全工器具 | 四川青阳电力设备有限公司 | 2020-06-30 | 无出厂编号 | 2020-09-01 | 60 | 2025-06-30 | 1 | 2024-08-19 | 2025-08-18 |  | 生产管理用工器具/安全工器具/安全带 | 套 | 正常 | 未使用 | d1fd5f2e87eb4f9dbd664b70c699a46e
防护冲击眼镜 | 防护冲击眼镜#11 | 透明镜片 | 茂名供电局 | 电白供电局 | 计量运维班 | 计量运维班 | 黄嫣桃 |  |  | 计量运维班 | D | C A TA18 | 0309 C A TA18 0232426 D | 安全工器具 | 明尼苏达矿业（上海）国际贸易有限公司 | 2020-03-23 | 无出厂编号 | 2020-09-01 | 360 | 2050-03-23 | 1 |  |  |  | 生产管理用工器具/安全工器具/护目镜 | 个 | 正常 | 未使用 | 1e486fb96dd94359a11c06808f746550
防护冲击眼镜 | 防护冲击眼镜#9 | 透明镜片 | 茂名供电局 | 电白供电局 | 计量运维班 | 计量运维班 | 黄嫣桃 |  |  | 计量运维班 | D | C A TA18 | 0309 C A TA18 0391087 D | 安全工器具 | 明尼苏达矿业（上海）国际贸易有限公司 | 2020-03-23 | 无出厂编号 | 2020-09-01 | 360 | 2050-03-23 | 1 |  |  |  | 生产管理用工器具/安全工器具/护目镜 | 个 | 正常 | 未使用 | 2029f762eed544858505206ddb16d4db
防护冲击眼镜 | 防护冲击眼镜#7 | 透明镜片 | 茂名供电局 | 电白供电局 | 计量运维班 | 计量运维班 | 黄嫣桃 |  |  | 计量运维班 | D | C A TA18 | 0309 C A TA18 3473402 D | 安全工器具 | 明尼苏达矿业（上海）国际贸易有限公司 | 2020-03-23 | 无出厂编号 | 2020-09-01 | 360 | 2050-03-23 | 1 |  |  |  | 生产管理用工器具/安全工器具/护目镜 | 个 | 正常 | 未使用 | 33b648e029844838908732aaa246b4d1
防护冲击眼镜 | 防护冲击眼镜#8 | 透明镜片 | 茂名供电局 | 电白供电局 | 计量运维班 | 计量运维班 | 黄嫣桃 |  |  | 计量运维班 | D | C A TA18 | 0309 C A TA18 1280342 D | 安全工器具 | 明尼苏达矿业（上海）国际贸易有限公司 | 2020-03-23 | 无出厂编号 | 2020-09-01 | 360 | 2050-03-23 | 1 |  |  |  | 生产管理用工器具/安全工器具/护目镜 | 个 | 正常 | 未使用 | 3999a3e5b8a943eb8fec69d222031ee1
防护冲击眼镜 | 防护冲击眼镜#6 | 透明镜片 | 茂名供电局 | 电白供电局 | 计量运维班 | 计量运维班 | 黄嫣桃 |  |  | 计量运维班 | D | C A TA18 | 0309 C A TA18 6622923 D | 安全工器具 | 明尼苏达矿业（上海）国际贸易有限公司 | 2020-03-23 | 无出厂编号 | 2020-09-01 | 360 | 2050-03-23 | 1 |  |  |  | 生产管理用工器具/安全工器具/护目镜 | 个 | 正常 | 未使用 | 5a57698d3bd14d6bb8bbb6bc557a2c0a
防护冲击眼镜 | 防护冲击眼镜#10 | 透明镜片 | 茂名供电局 | 电白供电局 | 计量运维班 | 计量运维班 | 黄嫣桃 |  |  | 计量运维班 | D | C A TA18 | 0309 C A TA18 3962021 D | 安全工器具 | 明尼苏达矿业（上海）国际贸易有限公司 | 2020-03-23 | 无出厂编号 | 2020-09-01 | 360 | 2050-03-23 | 1 |  |  |  | 生产管理用工器具/安全工器具/护目镜 | 个 | 正常 | 未使用 | 6c7fbc7f8c044de2b540cec781858eab
防护冲击眼镜 | 防护冲击眼镜#14 | 透明镜片 | 茂名供电局 | 电白供电局 | 计量运维班 | 计量运维班 | 黄嫣桃 |  |  | 计量运维班 | D | C A TA18 | 0309 C A TA18 5425469 D | 安全工器具 | 明尼苏达矿业（上海）国际贸易有限公司 | 2020-03-23 | 无出厂编号 | 2020-09-01 | 360 | 2050-03-23 | 1 |  |  |  | 生产管理用工器具/安全工器具/护目镜 | 个 | 正常 | 未使用 | c6173bcdfe7742b2b997759056a139d7
防护面罩 | 防护面罩#3 | 51*23cm | 茂名供电局 | 电白供电局 | 供电服务中心 | 计量运维班 | 黄嫣桃 |  |  | 计量运维班 | D | C A TA24 | 0309 C A TA24 0893603 D | 安全工器具 | 代尔塔（中国）安全防护有限公司 | 2022-03-28 | 不详 | 2022-05-18 | 60 | 2027-03-28 | 1 |  |  |  | 生产管理用工器具/安全工器具/防护面罩 |  | 正常 | 未使用 | b3914ba6ce154805b0438dfaae8fcc31
防护面罩 | 防护面罩#4 | 51*23cm | 茂名供电局 | 电白供电局 | 供电服务中心 | 计量运维班 | 黄嫣桃 |  |  | 计量运维班 | D | C A TA24 | 0309 C A TA24 0060113 D | 安全工器具 | 代尔塔（中国）安全防护有限公司 | 2022-03-28 | 不详 | 2022-05-18 | 60 | 2027-03-28 | 1 |  |  |  | 生产管理用工器具/安全工器具/防护面罩 |  | 正常 | 未使用 | ccbe11ce98a34bd984111635df2a2e29
安全警示带 | 安全警示带#2 | JSD(50M) | 茂名供电局 | 电白供电局 | 计量运维班 | 计量运维班 | 黄嫣桃 |  |  | 计量运维班 | D | C A TA29 | 0309 C A TA29 4855303 D | 安全工器具 | 河北安电电力器材有限公司 | 2019-03-06 | 无出厂编号 | 2020-09-01 | 360 | 2049-03-06 | 1 |  |  |  | 生产管理用工器具/安全工器具/伸缩式安全警示带 | 个 | 正常 | 未使用 | 3963ef724abf46c2b6c69b38b8567865
安全警示带 | 安全警示带#3 | JSD(50M) | 茂名供电局 | 电白供电局 | 计量运维班 | 计量运维班 | 黄嫣桃 |  |  | 计量运维班 | D | C A TA29 | 0309 C A TA29 0260447 D | 安全工器具 | 河北安电电力器材有限公司 | 2019-03-06 | 无出厂编号 | 2020-09-01 | 360 | 2049-03-06 | 1 |  |  |  | 生产管理用工器具/安全工器具/伸缩式安全警示带 | 个 | 正常 | 未使用 | 411f9e850bb3408ab00d5b3b4a9e58a5
安全标示牌 | 安全标示牌#5 | 23*30cm | 茂名供电局 | 电白供电局 | 计量运维班 | 计量运维班 | 黄嫣桃 |  |  | 计量运维班 | D | C A TA30 | 0309 C A TA30 0150167 D | 安全工器具 | 奔极力 | 2020-09-12 | 不详 | 2021-12-31 | 360 | 2050-09-12 | 1 |  |  | 禁止合闸有人工作 | 生产管理用工器具/安全工器具/安全标示牌 |  | 正常 | 未使用 | 26d49c3c881e46278326c01772b80091
安全标示牌 | 安全标示牌#4 | 23*30cm | 茂名供电局 | 电白供电局 | 计量运维班 | 计量运维班 | 黄嫣桃 |  |  | 计量运维班 | D | C A TA30 | 0309 C A TA30 9234433 D | 安全工器具 | 奔极力 | 2020-09-12 | 不详 | 2021-12-31 | 360 | 2050-09-12 | 1 |  |  | 禁止合闸有人工作 | 生产管理用工器具/安全工器具/安全标示牌 |  | 正常 | 未使用 | 7893e729a860403e99716babc1539be9
安全标示牌 | 安全标示牌#8 | 23*30cm | 茂名供电局 | 电白供电局 | 计量运维班 | 计量运维班 | 黄嫣桃 |  |  | 计量运维班 | D | C A TA30 | 0309 C A TA30 4838814 D | 安全工器具 | 奔极力 | 2020-09-12 | 不详 | 2021-12-31 | 360 | 2050-09-12 | 1 |  |  | 止步 高压危险 | 生产管理用工器具/安全工器具/安全标示牌 |  | 正常 | 未使用 | 7c103fa9a6374997933684fefb8b5337
安全标示牌 | 安全标示牌#6 | 23*30cm | 茂名供电局 | 电白供电局 | 计量运维班 | 计量运维班 | 黄嫣桃 |  |  | 计量运维班 | D | C A TA30 | 0309 C A TA30 0391406 D | 安全工器具 | 奔极力 | 2020-09-12 | 不详 | 2021-12-31 | 360 | 2050-09-12 | 1 |  |  | 禁止合闸有人工作 | 生产管理用工器具/安全工器具/安全标示牌 |  | 正常 | 未使用 | 8b92ac107879497aa28552bcc24dd97c
安全标示牌 | 安全标示牌#7 | 23*30cm | 茂名供电局 | 电白供电局 | 计量运维班 | 计量运维班 | 黄嫣桃 |  |  | 计量运维班 | D | C A TA30 | 0309 C A TA30 5472211 D | 安全工器具 | 奔极力 | 2020-09-12 | 不详 | 2021-12-31 | 360 | 2050-09-12 | 1 |  |  | 止步 高压危险 | 生产管理用工器具/安全工器具/安全标示牌 |  | 正常 | 未使用 | c998d5b74cf242ddbd54deb10de054b8
橡胶雪糕桶 | 橡胶雪糕桶#4 | 方锥形 | 茂名供电局 | 电白供电局 | 计量运维班 | 计量运维班 | 黄嫣桃 |  |  | 计量运维班 | D | C A TA32 | 0309 C A TA32 7436454 D | 安全工器具 | 保定通力电器设备有限公司 | 2020-11-12 | 无出厂编号 | 2021-03-01 | 360 | 2050-11-12 | 1 |  |  |  | 生产管理用工器具/安全工器具/交通锥 | 个 | 正常 | 未使用 | 37770054107043bdb8736a3d37ecbebf
绝缘毯夹 | 计量运维班#1 | VACK-211-2-1,05型 | 茂名供电局 | 电白供电局 | 供电服务中心 | 计量运维班 | 黄嫣桃 |  |  | 计量运维班 | D | C A TA10 | 0309 C A TA10 275772 D | 安全工器具 | 河北电之力电气有限公司 | 2022-08-25 | 无 | 2022-12-13 | 60 | 2027-08-25 | 1 | 2024-08-19 | 2025-08-18 |  | 生产管理用工器具/安全工器具/绝缘夹钳 | 个 | 正常 | 未使用 | 0320a02f99ec4b85bfa6c800db04ad66
绝缘毯夹 | 计量运维班#5 | VACK-211-2-1,05型 | 茂名供电局 | 电白供电局 | 供电服务中心 | 计量运维班 | 黄嫣桃 |  |  | 计量运维班 | D | C A TA10 | 0309 C A TA10 6589094 D | 安全工器具 | 河北电之力电气有限公司 | 2022-08-25 | 无 | 2022-12-13 | 60 | 2027-08-25 | 1 | 2024-08-19 | 2025-08-18 |  | 生产管理用工器具/安全工器具/绝缘夹钳 | 个 | 正常 | 未使用 | 138b6c29aafa454185e0825a71ce67a2
绝缘伸缩梯 | 计量运维班#8 | 3M | 茂名供电局 | 电白供电局 | 供电服务中心 | 计量运维班 | 黄嫣桃 |  |  | 计量运维班 | D | C A TA15 | 0309 C A TA15 5507228 D | 安全工器具 | 石家庄市诺安电力设备有限公司 | 2022-08-05 | 无出厂编号 | 2022-09-30 | 120 | 2032-08-05 | 1 | 2024-08-19 | 2025-08-18 |  | 生产管理用工器具/安全工器具/绝缘梯 | 把 | 正常 | 未使用 | 0f04232acfe54e189da2ab270633b8b3
防护冲击眼镜 | 防护冲击眼镜#13 | 透明镜片 | 茂名供电局 | 电白供电局 | 计量运维班 | 计量运维班 | 黄嫣桃 |  |  | 计量运维班 | D | C A TA18 | 0309 C A TA18 1926342 D | 安全工器具 | 明尼苏达矿业（上海）国际贸易有限公司 | 2020-03-23 | 无出厂编号 | 2020-09-01 | 360 | 2050-03-23 | 1 |  |  |  | 生产管理用工器具/安全工器具/护目镜 | 个 | 正常 | 未使用 | 0edf5ab7b56a45b4983da9eb2bda6f0c
防护冲击眼镜 | 防护冲击眼镜#5 (何亚国) | 透明镜片 | 茂名供电局 | 电白供电局 | 计量运维班 | 计量运维班 | 黄嫣桃 |  |  | 计量运维班 | D | C A TA18 | 0309 C A TA18 0394639 D | 安全工器具 | 明尼苏达矿业（上海）国际贸易有限公司 | 2020-03-23 | 无出厂编号 | 2020-09-01 | 360 | 2050-03-23 | 1 |  |  |  | 生产管理用工器具/安全工器具/护目镜 | 个 | 正常 | 未使用 | 146e4ba47f654b419da20d01bace3757
安全警示带 | 安全警示带#1 | JSD(50M) | 茂名供电局 | 电白供电局 | 计量运维班 | 计量运维班 | 黄嫣桃 |  |  | 计量运维班 | D | C A TA29 | 0309 C A TA29 0197972 D | 安全工器具 | 河北安电电力器材有限公司 | 2019-03-06 | 无出厂编号 | 2020-09-01 | 360 | 2049-03-06 | 1 |  |  |  | 生产管理用工器具/安全工器具/伸缩式安全警示带 | 个 | 正常 | 未使用 | 0f385a610910402c89af36220f92a275
安全标示牌 | 安全标示牌#9 | 23*30cm | 茂名供电局 | 电白供电局 | 计量运维班 | 计量运维班 | 黄嫣桃 |  |  | 计量运维班 | D | C A TA30 | 0309 C A TA30 1719034 D | 安全工器具 | 奔极力 | 2020-09-12 | 不详 | 2021-12-31 | 360 | 2050-09-12 | 1 |  |  | 止步 高压危险 | 生产管理用工器具/安全工器具/安全标示牌 |  | 正常 | 未使用 | 1080da0c90804ca2871680981b7e1ace
安全帽 | #04 | 普通型(TJG) | 茂名供电局 | 电白供电局 | 电白供电局 | 用电检查班 | 黄正强 |  |  | 用电检查班607室 | D | C A SS49 | 0309 C A SS49 6934032 D | 安全工器具 | 领工防护装备（湖北）有限公司 | 2022-08-01 | 无出厂编号 | 2023-03-14 | 30 | 2025-02-01 |  |  | 2025-01-31 | 工器具录入 | 生产管理用工器具/安全工器具/安全帽 | 只 | 正常 | 未使用 | 31d726e929d8407eb1c889d3ebf0ba56
安全帽 | #5 | 特殊型T | 茂名供电局 | 电白供电局 | 电白供电局 | 用电检查班 | 黄正强 |  |  | 用电检查班 | D | C A SS49 | 0309 C A SS49 6161711 D | 安全工器具 | 北京力达塑料制造有限公司 | 2023-10-01 | 无出厂编号 | 2024-01-11 | 30 | 2026-04-01 | 1 |  | 2026-03-31 |  | 生产管理用工器具/安全工器具/安全帽 | 只 | 正常 | 未使用 | 72BE61E6F6044BA089D6650A54503FD8
安全帽 | #01 | 普通型(TJG) | 茂名供电局 | 电白供电局 | 电白供电局 | 用电检查班 | 黄正强 |  |  | 用电检查班607室 | D | C A SS49 | 0309 C A SS49 6218413 D | 安全工器具 | 领工防护装备（湖北）有限公司 | 2022-08-01 | 无出厂编号 | 2023-03-14 | 30 | 2025-02-01 |  |  | 2025-01-31 | 工器具录入 | 生产管理用工器具/安全工器具/安全帽 | 只 | 正常 | 未使用 | f64172979a024a398ebc7a032455200e
0.4kV绝缘手套 | 用电检查班#44-2 | 0.4kV | 茂名供电局 | 电白供电局 | 电白供电局 | 用电检查班 | 黄正强 |  |  | 用电检查班607室 | D | C A TA09 | 0309 C A TA09 1255474 D | 安全工器具 | 双安科技（天津）有限公司 | 2022-08-20 | 无出厂编号 | 2022-10-14 | 60 | 2027-08-20 | 1 | 2024-08-20 | 2025-02-19 |  | 生产管理用工器具/安全工器具/绝缘手套 | 双 | 正常 | 未使用 | 14345E4C37BA4C8D8591DAC4311807C8
0.4kV绝缘手套 | 用电检查班#42-1 | 0.4kV | 茂名供电局 | 电白供电局 | 电白供电局 | 用电检查班 | 黄正强 |  |  | 用电检查班607室 | D | C A TA09 | 0309 C A TA09 4042665 D | 安全工器具 | 双安科技（天津）有限公司 | 2022-08-20 | 无出厂编号 | 2022-10-14 | 60 | 2027-08-20 | 1 | 2024-08-20 | 2025-02-19 |  | 生产管理用工器具/安全工器具/绝缘手套 | 双 | 正常 | 未使用 | 2770F415C4C24F4B8877667B3C6F8F81
0.4kV绝缘手套 | 用电检查班#42-2 | 0.4kV | 茂名供电局 | 电白供电局 | 电白供电局 | 用电检查班 | 黄正强 |  |  | 用电检查班607室 | D | C A TA09 | 0309 C A TA09 1713946 D | 安全工器具 | 双安科技（天津）有限公司 | 2022-08-20 | 无出厂编号 | 2022-10-14 | 60 | 2027-08-20 | 1 | 2024-08-20 | 2025-02-19 |  | 生产管理用工器具/安全工器具/绝缘手套 | 双 | 正常 | 未使用 | 37F3D62608944276918736FF5238E8EC
0.4kV绝缘手套 | 用电检查班#41-1 | 0.4kV | 茂名供电局 | 电白供电局 | 电白供电局 | 用电检查班 | 黄正强 |  |  | 用电检查班607室 | D | C A TA09 | 0309 C A TA09 4332606 D | 安全工器具 | 双安科技（天津）有限公司 | 2022-08-20 | 无出厂编号 | 2022-10-14 | 60 | 2027-08-20 | 1 | 2024-08-20 | 2025-02-19 |  | 生产管理用工器具/安全工器具/绝缘手套 | 双 | 正常 | 未使用 | 3D760512F0E749D69E7D63EB2B60A410
0.4kV绝缘手套 | 用电检查班#43-2 | 0.4kV | 茂名供电局 | 电白供电局 | 电白供电局 | 用电检查班 | 黄正强 |  |  | 用电检查班607室 | D | C A TA09 | 0309 C A TA09 4072731 D | 安全工器具 | 双安科技（天津）有限公司 | 2022-08-20 | 无出厂编号 | 2022-10-14 | 60 | 2027-08-20 | 1 | 2024-08-20 | 2025-02-19 |  | 生产管理用工器具/安全工器具/绝缘手套 | 双 | 正常 | 未使用 | 430E74FD6F384964A35F9AE3E644DCD9
0.4kV绝缘手套 | 用电检查班#44-1 | 0.4kV | 茂名供电局 | 电白供电局 | 电白供电局 | 用电检查班 | 黄正强 |  |  | 用电检查班607室 | D | C A TA09 | 0309 C A TA09 947740 D | 安全工器具 | 双安科技（天津）有限公司 | 2022-08-20 | 无出厂编号 | 2022-10-14 | 60 | 2027-08-20 | 1 | 2024-08-20 | 2025-02-19 |  | 生产管理用工器具/安全工器具/绝缘手套 | 双 | 正常 | 未使用 | 479BD5ED8CEF40AFABF9ADF9E112E399
0.4kV绝缘手套 | 用电检查班#41-2 | 0.4kV | 茂名供电局 | 电白供电局 | 电白供电局 | 用电检查班 | 黄正强 |  |  | 用电检查班607室 | D | C A TA09 | 0309 C A TA09 2327689 D | 安全工器具 | 双安科技（天津）有限公司 | 2022-08-20 | 无出厂编号 | 2022-10-14 | 60 | 2027-08-20 | 1 | 2024-08-20 | 2025-02-19 |  | 生产管理用工器具/安全工器具/绝缘手套 | 双 | 正常 | 未使用 | 4BD257DFE2B14523BF9CC0D109B5F19C
0.4kV绝缘手套 | 用电检查班#43-1 | 0.4kV | 茂名供电局 | 电白供电局 | 电白供电局 | 用电检查班 | 黄正强 |  |  | 用电检查班607室 | D | C A TA09 | 0309 C A TA09 8381592 D | 安全工器具 | 双安科技（天津）有限公司 | 2022-08-20 | 无出厂编号 | 2022-10-14 | 60 | 2027-08-20 | 1 | 2024-08-20 | 2025-02-19 |  | 生产管理用工器具/安全工器具/绝缘手套 | 双 | 正常 | 未使用 | 7D1EEB1E48FA4FE796E0EBE814E5934C
0.4kV绝缘手套 | 用电检查班#45-1 | 0.4kV | 茂名供电局 | 电白供电局 | 电白供电局 | 用电检查班 | 黄正强 |  |  | 用电检查班607室 | D | C A TA09 | 0309 C A TA09 2156996 D | 安全工器具 | 双安科技（天津）有限公司 | 2022-08-20 | 无出厂编号 | 2022-10-14 | 60 | 2027-08-20 | 1 | 2024-08-20 | 2025-02-19 |  | 生产管理用工器具/安全工器具/绝缘手套 | 双 | 正常 | 未使用 | C0FC6DE121154C348BCF2AC9A2D4205F
0.4kV绝缘手套 | 用电检查班#45-2 | 0.4kV | 茂名供电局 | 电白供电局 | 电白供电局 | 用电检查班 | 黄正强 |  |  | 用电检查班607室 | D | C A TA09 | 0309 C A TA09 9031268 D | 安全工器具 | 双安科技（天津）有限公司 | 2022-08-20 | 无出厂编号 | 2022-10-14 | 60 | 2027-08-20 | 1 | 2024-08-20 | 2025-02-19 |  | 生产管理用工器具/安全工器具/绝缘手套 | 双 | 正常 | 未使用 | CAE5DB9A26A340CE9BE183A973F18B16
防护面罩 | 防护面罩#1 | 防电弧面罩 | 茂名供电局 | 电白供电局 | 电白供电局 | 用电检查班 | 黄正强 |  |  | 用电检查班607室 | D | C A TA24 | 0309 C A TA24 3144970 D | 安全工器具 | 霍尼韦尔安全防护设备（上海）有限公司 | 2021-07-01 | 不详 | 2022-08-19 |  |  | 1 |  |  |  | 生产管理用工器具/安全工器具/防护面罩 | 个 | 正常 | 未使用 | 96C1DB4C883A4E298760EA4889E6BB3D
砍刀 | 黄岭#5 | 大 | 茂名供电局 | 电白供电局 | 电白供电局 | 配电运维班 | 李增永 |  |  | 黄岭供电所工器具房 | D | C A TA87 | 0309 C A TA87 3367209 D |  | 不详 | 2018-01-18 | 无出厂编号 | 2019-03-25 | 0 | [5 empty] | 生产管理用工器具/维修工具/砍刀 | 把 | 正常 | 未使用 | fdd7069cd34c47568b266799d7d68d0e
绝缘钩 | 观珠所#01 | 4*1.5m | 茂名供电局 | 电白供电局 | 观珠供电所 | 观珠供电所 | 冯志勇 |  |  | 观珠供电所 | D | C A TA04 | 0309 C A TA04 7088645 D | 生产手工具 | 东莞市开关厂 | 2022-08-01 | 无出厂编号 | 2023-07-19 | 120 | 2032-08-01 | 1 | 2024-08-31 | 2025-08-30 |  | 生产管理用工器具/安全工器具/绝缘棒 | 只 | 正常 | 未使用 | A51772CCED5946F7A0603E3E6D710044
绝缘高枝锯 | 望夫供电所#1 | D-GZ-1 | 茂名供电局 | 电白供电局 | 电白供电局 | 望夫供电所 | 黄家焕 |  |  | 望夫供电所工器具室2 | T | J G SG23 | 0309 J G SG23 5931378 T | 生产手工具 | 杭州贝特设备制造有限公司 | 2022-06-01 | 60VJH061274 | 2022-09-26 |  |  | 0 |  |  |  | 检修维护设备/土木建筑用设备/手提电锯 | 把 | 正常 | 未使用 | fd1fabdfffae4394bc8781ca326b9191
汽油高枝锯 | 树仔所#4 | TU43PFD-UFD | 茂名供电局 | 电白供电局 | 电白供电局 | 树仔供电所 | 蔡亚稳 |  |  | 树仔供电所工器具室 | T | J G SG24 | 0309 J G SG24 6892606 T | 生产手工具 | MITSUBISHI | 2016-11-01 | 0279953 | 2020-04-26 | 360 | 2046-11-01 |  |  |  | 工器具录入 | 检修维护设备/土木建筑用设备/链条摩托锯 | 把 | 正常 | 未使用 | 0039298089164372a9f00bdbe286ea3c
0.4kV接地线 | 沙琅所#47 | 0.4kV | 茂名供电局 | 电白供电局 | 电白供电局 | 沙琅供电所 | 夏维聪 |  |  | 沙琅供电所安全工器具房 | D | C A TA01 | 0309 C A TA01 8354163 D | 安全工器具 | 河北保定通力电器有限公司 | 2024-07-01 | 无出厂编号 | 2024-11-19 | 240 | 2044-07-01 | 3 | 2024-08-20 | 2029-08-19 | 工器具录入 | 生产管理用工器具/安全工器具/接地线 |  | 正常 | 未使用 | b7ece2db90c0496f97e815303d0515ef
0.4kV接地线 | 沙琅所#46 | 0.4kV | 茂名供电局 | 电白供电局 | 电白供电局 | 沙琅供电所 | 夏维聪 |  |  | 沙琅供电所安全工器具房 | D | C A TA01 | 0309 C A TA01 7226650 D | 安全工器具 | 河北保定通力电器有限公司 | 2024-07-01 | 无出厂编号 | 2024-11-19 | 240 | 2044-07-01 | 3 | 2024-08-20 | 2029-08-19 | 工器具录入 | 生产管理用工器具/安全工器具/接地线 |  | 正常 | 未使用 | 1f5ad0c428b54e6fa113cab960cbb879
绝缘毯夹 | 沙琅所#3 | VACK-211-2-1,05型 | 茂名供电局 | 电白供电局 | 沙琅供电所 | 沙琅供电所 | 夏维聪 |  |  | 沙琅供电所安全工器具房 | D | C A TA10 | 0309 C A TA10 8518109 D | 安全工器具 | 河北电之力电气有限公司 | 2022-08-25 |  | 2022-12-15 | 60 | 2027-08-25 | 0 | 2024-08-27 | 2025-08-26 | 工器具录入 | 生产管理用工器具/安全工器具/绝缘夹钳 | 把 | 正常 | 未使用 | 2a0330a9427c46eabf84e69e74c0443f
绝缘毯夹 | 沙琅所#4 | VACK-211-2-1,05型 | 茂名供电局 | 电白供电局 | 沙琅供电所 | 沙琅供电所 | 夏维聪 |  |  | 沙琅供电所安全工器具房 | D | C A TA10 | 0309 C A TA10 4944632 D | 安全工器具 | 河北电之力电气有限公司 | 2022-08-25 |  | 2022-12-15 | 60 | 2027-08-25 | 0 | 2024-08-27 | 2025-08-26 | 工器具录入 | 生产管理用工器具/安全工器具/绝缘夹钳 | 把 | 正常 | 未使用 | d0cda4d56af945aa98801d75fd706229
绝缘毯夹 | 沙琅所#2 | VACK-211-2-1,05型 | 茂名供电局 | 电白供电局 | 沙琅供电所 | 沙琅供电所 | 夏维聪 |  |  | 沙琅供电所安全工器具房 | D | C A TA10 | 0309 C A TA10 8539459 D | 安全工器具 | 河北电之力电气有限公司 | 2022-08-25 |  | 2022-12-15 | 60 | 2027-08-25 | 0 | 2024-08-27 | 2025-08-26 | 工器具录入 | 生产管理用工器具/安全工器具/绝缘夹钳 | 把 | 正常 | 未使用 | f19afe1eb03a4a1684fc2c6d82075eb3
0.4kV绝缘毯 | 沙琅所#47 | 1kV，900*1000mm | 茂名供电局 | 电白供电局 | 沙琅供电所 | 沙琅供电所 | 夏维聪 |  |  | 沙琅供电所工器具房 | D | C A TB57 | 0309 C A TB57 9686149 D | 安全工器具 | 河北电之力电气有限公司 | 2024-02-12 | 无出厂编号 | 2024-03-12 | 60 | 2029-02-12 | 0 | 2024-08-27 | 2025-02-26 |  | 生产管理用工器具/安全工器具/绝缘毯 | 个 | 正常 | 未使用 | F5D9D24A4EA64436A1A90F3936DF4E12
0.4kV接地线 | 沙琅所#49 | 0.4kV | 茂名供电局 | 电白供电局 | 电白供电局 | 沙琅供电所 | 夏维聪 |  |  | 沙琅供电所安全工器具房 | D | C A TA01 | 0309 C A TA01 4549755 D | 安全工器具 | 河北保定通力电器有限公司 | 2024-07-01 | 无出厂编号 | 2024-11-19 | 240 | 2044-07-01 | 3 | 2024-08-20 | 2029-08-19 | 工器具录入 | 生产管理用工器具/安全工器具/接地线 |  | 正常 | 未使用 | a58ea4696b864d37960b13600bc1a65a
汽油链锯 | 林头所#4 | MS250 | 茂名供电局 | 电白供电局 | 电白供电局 | 林头供电所 | 池咏婧 |  |  | 林头供电所工器具房 | T | J G SG24 | 0309 J G SG24 0455578 T | 生产手工具 | 江苏STIHL | 2017-02-01 | 无出厂编号 | 2017-03-01 | 120 | 2027-02-01 |  |  |  |  | 检修维护设备/土木建筑用设备/链条摩托锯 | 把 | 正常 | 维修中 | 41fd5977ea194aebbbb0b2b4d05cb897
环形电流表 | 旦场所#5 | KEW 2210R | 茂名供电局 | 电白供电局 | 电白供电局 | 旦场供电所 | 石文彬 |  |  | 茂名供电局/电白供电局/旦场供电所/101工器具室 | T | Z B CS05 | 0309 Z B CS05 4532749 T | 测试设备 | 克列茨 | 2020-09-01 | 0005573 | 2020-12-01 |  |  |  | 2024-03-14 | 2025-03-13 |  | 自动化设备及仪器仪表/仪器仪表及测试设备/软性交流钳表 | 台 | 正常 | 未使用 | 6d8f145cb5694f3ba780ddf47ba46ae3
绝缘环氧树脂柄柴刀 | 博贺所#2 | JYD-003 100CM | 茂名供电局 | 电白供电局 | 电白供电局 | 博贺供电所 | 林柏 |  |  | 博贺供电所工器具房 | D | C A TA87 | 0309 C A TA87 7425749 D | 生产手工具 | 广东大器供应链有限公司 | 2021-08-06 | 无出厂编号 | 2021-10-03 | 360 | 2051-08-06 | 0 |  |  |  | 生产管理用工器具/维修工具/砍刀 |  | 正常 | 未使用 | C077843936F845118822E7190F319472
便携式测温热像仪 | 观珠所#2 | TP86 | 茂名供电局 | 电白供电局 | 电白供电局 | 观珠供电所 | 冯志勇 |  |  | 观珠供电所 | T | Z B CV80 | 0309 Z B CV80 9167854 T | 测试设备 | 杭州海康威视 | 2017-12-01 | 46011276 | 2021-11-04 | 0 |  |  | 2024-09-23 | 2025-09-22 |  | 自动化设备及仪器仪表/仪器仪表及测试设备/红外热成像仪 | 台 | 正常 | 未使用 | a1e853b90de744c7b22fe099d233863b
砍刀 | 黄岭#3 | 大 | 茂名供电局 | 电白供电局 | 电白供电局 | 配电运维班 | 李增永 |  |  | 黄岭供电所工器具房 | D | C A TA87 | 0309 C A TA87 0401812 D |  | 广东阳江 | 2018-01-18 | 无出厂编号 | 2019-03-25 | 360 | 2048-01-18 |  |  |  |  | 生产管理用工器具/维修工具/砍刀 | 把 | 正常 | 未使用 | b20f5e3a72434e84a3cc938a7a44ccbb
紧线夹头 | 黄岭所#5 | JKL25-70 | 茂名供电局 | 电白供电局 | 黄岭供电所 | 配电运维班 | 李增永 |  |  |  | T | J L SB49 | 0309 J L SB49 2810701 T | 生产手工具 | 广东电缆厂有限公司 | 2022-02-01 | 无出厂编号 | 2022-03-01 | 360 | 2052-02-01 | 0 | 2024-09-23 | 2025-09-22 |  | 检修维护设备/其他检修及维护设备/夹紧钳 | 台 | 正常 | 未使用 | 92DCE7BA19544F0483215DCA41AF24BD
高枝油锯 | 观珠所#3 | TU26 | 茂名供电局 | 电白供电局 | 电白供电局 | 观珠供电所 | 冯志勇 |  |  | 观珠供电所 | T | J G SG24 | 0309 J G SG24 0778666 T | 生产手工具 | MITSUBISHI | 2016-11-01 | 1063961 | 2018-01-01 | 0 | [5 empty] | 检修维护设备/土木建筑用设备/链条摩托锯 | 把 | 正常 | 未使用 | cbd18b25cd764aadbdc464b99267974d
热成像仪 | 望夫所#1 | HM300 | 茂名供电局 | 电白供电局 | 电白供电局 | 望夫供电所 | 黄家焕 |  |  | 望夫供电所工器具室2 | T | Z B CV80 | 0309 Z B CV80 2079092 T | 测试设备 | 不祥 | 2017-11-02 | 46011460 | 2018-03-10 | 120 | 2027-11-02 | 1 | 2024-09-23 | 2025-09-22 | 工器具录入 | 自动化设备及仪器仪表/仪器仪表及测试设备/红外热成像仪 | 台 | 正常 | 未使用 | 4e0b1a9df8064c298b95802c75f92886
普通可见光多旋翼无人机 | 电白沙琅所-#01-精灵4P | 大疆 phantom4 pro V2.0(CN) | 茂名供电局 | 电白供电局 | 电白供电局 | 沙琅供电所 | 赖荣硕 |  |  | 沙琅供电所安全工器具房 | T | C B SS58 | 0309 C B SS58 4151493 T | 特种设备 | 深圳市大疆创新科技有限公司 | 2018-01-01 | 11UCF8E0A50025 | 2018-09-04 | 240 | 2038-01-01 |  | 2018-09-04 |  | 工器具录入 | 生产管理用工器具/电子设备/巡检无人机 | 台 | 正常 | 未使用 | 03112fc9ec5342038103dbb64ee2b712
普通可见光多旋翼无人机 | 电白沙琅所-#03-精灵4P | 大疆 phantom4 pro V2.0(CN) | 茂名供电局 | 电白供电局 | 电白供电局 | 沙琅供电所 | 赖荣硕 |  |  | 沙琅供电所安全工器具房 | T | C B SS58 | 0309 C B SS58 4253281 T | 特种设备 | 深圳市大疆创新科技有限公司 | 2018-01-01 | 0AXCE660B30493 | 2018-09-04 | 240 | 2038-01-01 |  |  |  | 工器具录入 | 生产管理用工器具/电子设备/巡检无人机 | 台 | 正常 | 未使用 | c34377f5c0b042feaf449331fbb30ad3
鱼竿式伸缩绝缘梯（2m） | 水东所#2-3 | 2米 | 茂名供电局 | 电白供电局 | 电白供电局 | 水东供电所 | 卢极 |  |  | 安全工器具室 | D | C A TA15 | 0309 C A TA15 7177041 D | 安全工器具 | 昆明飞翔材料技术有限公司 | 2024-03-01 |  | 2024-05-11 |  |  | 1 | 2024-05-07 | 2025-05-06 | 工器具录入 | 生产管理用工器具/安全工器具/绝缘梯 | 把 | 正常 | 未使用 | 12346382e837466eac962168699c9a31
汽油链锯（高枝） | 林头所#4 | TU26PFD-UFD(TU26) | 茂名供电局 | 电白供电局 | 电白供电局 | 林头供电所 | 池咏婧 |  |  | 林头供电所工器具房 | T | J G SG24 | 0309 J G SG24 3350265 T | 生产手工具 | OREGON | 2018-01-01 | 无出厂编号 | 2018-01-01 | 120 | 2028-01-01 |  |  |  | 20220926 | 检修维护设备/土木建筑用设备/链条摩托锯 | 把 | 正常 | 维修中 | b6c49d1addc748588e3bcac6171b21e3
绝缘高枝锯 | 树仔所#1 | D-GZ-1 | 茂名供电局 | 电白供电局 | 电白供电局 | 树仔供电所 | 蔡亚稳 |  |  | 树仔供电所 | T | J G SG23 | 0309 J G SG23 7034207 T | 生产手工具 | 杭州贝特设备制造有限公司 | 2022-06-01 | 60VJH061331 | 2022-09-20 |  |  | 0 |  |  |  | 检修维护设备/土木建筑用设备/手提电锯 | 把 | 正常 | 未使用 | 13c0adf3f7dc42c6b27ae7c6f6329db1
10kV接地线 | 沙琅所#010 | LK型-10kV | 茂名供电局 | 电白供电局 | 电白供电局 | 沙琅供电所 | 赖荣硕 |  |  | 沙琅供电所工器具房 | D | C A TA01 | 0309 C A TA01 7414152 D | 安全工器具 | 保定阳光电力器材设备有限公司 | 2014-12-01 | 无出厂编号 | 2015-11-01 | 240 | 2034-12-01 |  | 2020-10-10 | 2025-10-09 | 工器具录入 | 生产管理用工器具/安全工器具/接地线 | 组 | 正常 | 未使用 | 794863ef5bde460d97bc4797c5ea65a8
豋杆脚扣 | 沙琅所#4 | JK-T-350型 | 茂名供电局 | 电白供电局 | 电白供电局 | 沙琅供电所 | 赖荣硕 |  |  | 沙琅供电所工器具房 | D | C A TA14 | 0309 C A TA14 8691808 D | 爬梯平台脚手架类 | 保定通力电器设备有限公司 | 2022-05-16 | 无出厂编号 | 2022-06-15 | 240 | 2042-05-16 |  | 2024-03-04 | 2025-03-03 | 工器具录入 | 生产管理用工器具/安全工器具/脚扣 | 个 | 正常 | 未使用 | f0cca6a9b6694fecb7ee5e0c7fe4ccbd
绝缘梯 | 沙琅所#10 | FME绝缘梯（2米） | 茂名供电局 | 电白供电局 | 沙琅供电所 | 沙琅供电所 | 赖荣硕 |  |  | 沙琅供电所安全工器具房 | D | C A TA15 | 0309 C A TA15 6750000 D | 爬梯平台脚手架类 | 昆明飞翔材料技术有限公司 | 2024-03-31 | 无出厂编号 | 2024-05-09 | 120 | 2034-03-31 | 0 | 2024-05-07 | 2025-05-06 | 工器具录入 | 生产管理用工器具/安全工器具/绝缘梯 | 把 | 正常 | 未使用 | 59afea4b831c449ba62ef7c33b276240
组合套筒 | 岭门所#5 | 不详 | 茂名供电局 | 电白供电局 | 电白供电局 | 岭门配电运维班 | 杨强民 |  |  | 岭门供电所手工器具室 | D | C A TB24 | 0309 C A TB24 5085253 D | 生产手工具 | 得力工具（余姚）有限公司 | 2018-01-01 | 无出厂编号 | 2019-04-12 | 120 | 2028-01-01 |  |  |  |  | 生产管理用工器具/维修工具/套筒扳手组套 | 把 | 正常 | 未使用 | 729b3317b168499db7de3dc27f534381
铁锤 | 旦场所#3 | 带柄 大 | 茂名供电局 | 电白供电局 | 电白供电局 | 旦场供电所 | 石文彬 |  |  | 茂名供电局/电白供电局/旦场供电所/101工器具室 | D | C A TB12 | 0309 C A TB12 0740113 D | 生产手工具 | 沪一 | 2018-01-01 | 无出厂编号 | 2018-06-01 | [6 empty] | 生产管理用工器具/维修工具/手锤 | 把 | 正常 | 未使用 | 9a671d449b794c71a09b8096bbc7ad83
绝缘钩 | 博贺所#01 | 10kV 4×1.5米 | 茂名供电局 | 电白供电局 | 电白供电局 | 博贺供电所 | 林柏 |  |  | 博贺供电所工器具房 | D | C A TA04 | 0309 C A TA04 8725362 D | 生产手工具 | 东莞市开关厂有限公司 | 2022-08-20 | 无出厂编号 | 2022-09-30 | 360 | 2052-08-20 | 1 | 2024-08-25 | 2025-08-24 |  | 生产管理用工器具/安全工器具/绝缘棒 | 只 | 正常 | 未使用 | F2B01983F0CD4D66AB3BD4CE9EB51572
绝缘梯 | 马踏所#03 | 2m伸缩式 | 茂名供电局 | 电白供电局 | 电白供电局 | 马踏供电所 | 朱进 |  |  | 马踏所工器具房1室 | D | C A TA15 | 0309 C A TA15 249855 D | 安全工器具 | 河北安电 | 2022-09-06 | 无出厂编号 | 2022-09-28 | 120 | 2032-09-06 | 1 | 2024-05-07 | 2025-05-06 |  | 生产管理用工器具/安全工器具/绝缘梯 | 把 | 正常 | 未使用 | 201197c9f67a451ba58ca007ddfdcb8e
护目镜 | 沙琅所#1 | RW6100 | 茂名供电局 | 电白供电局 | 电白供电局 | 沙琅供电所 | 赖荣硕 |  |  | 沙琅供电所102室 | D | C A TA18 | 0309 C A TA18 2802395 D | 安全工器具 | 瑞氪维尔（Raxwell） | 2018-01-01 | 无出厂编号 | 2019-01-01 | 240 | 2038-01-01 |  |  |  | 工器具录入 | 生产管理用工器具/安全工器具/护目镜 | 个 | 正常 | 未使用 | 5458103a9e9846b399d108e9f763ccda
油电锯 | 沙琅所#1 | CSP-4518 | 茂名供电局 | 电白供电局 | 电白供电局 | 沙琅供电所 | 赖荣硕 |  |  | 沙琅供电所102室 | T | J G SG24 | 0309 J G SG24 1293300 T | 用电设备 | MaKita | 2011-02-10 | 无出厂编号 | 2011-03-11 | 240 | 2031-02-10 |  |  |  | 工器具录入 | 检修维护设备/土木建筑用设备/链条摩托锯 | 把 | 正常 | 未使用 | 97eb7eeb986b4190a66794d0263191ca
移动便携式执法记录仪 | MM-zfy146 | DSJ-HIKNA1 | 茂名供电局 | 电白供电局 | 电白供电局 | 博贺供电所 | 林柏 |  |  | 博贺供电所工器具房 | T | T FM00 FM05 | 0309 T FM00 FM05 7083699 T | 用电设备 | 杭州海康威视 | 2019-05-03 | 无出厂编号 | 2019-08-07 | 360 | 2049-05-03 | [5 empty] | 台 | 正常 | 未使用 | e3e9eb8d875947f1a7c0ee314fc29b0b
竹梯 | 电城所#9-3 | 9级 | 茂名供电局 | 电白供电局 | 电城供电所 | 电城供电所 | 冯子宁 |  |  | 竹梯间 | D | C A TB46 | 0309 C A TB46 8404521 D | 爬梯平台脚手架类 | 泛沃克 | 2023-09-03 |  | 2023-09-26 | 60 | 2028-09-03 | 0 | 2024-08-25 | 2025-02-24 |  | 生产管理用工器具/维修工具/竹梯 | 把 | 正常 | 未使用 | ccb59b238e6d4072abfafde6169f0f73
低压绝缘手套 | 电城所#435 | 500V | 茂名供电局 | 电白供电局 | 电城供电所 | 电城供电所 | 杨雄如 |  |  | 工器具房二（104） | D | C A TA09 | 0309 C A TA09 2985171 D | 安全工器具 | 双安科技（天津）有限公司 | 2024-05-13 |  | 2024-05-14 | 60 | 2029-05-13 | 0 | 2024-05-07 | 2024-11-06 |  | 生产管理用工器具/安全工器具/绝缘手套 | 双 | 正常 | 送检中 | a9a59126c0a6442cb2817bf914c46ec8
高精度定位可见光多旋翼无人机 | 电白电城所-#5-精灵4R | 精灵4RTK | 茂名供电局 | 电白供电局 | 电城供电所 | 电城供电所 | 廖益海 |  |  | 电城所工器具仓库 | T | C B SS58 | 0309 C B SS58 6753566 T | 特种设备 | 深圳市大疆创新科技有限公司 | 2021-08-30 | 0V2SH7XRA30069 | 2021-12-21 | 120 | 2031-08-30 | 12 | 2023-03-01 | 2025-02-28 | C级工器具增资生成录入 | 生产管理用工器具/电子设备/巡检无人机 |  | 正常 | 未使用 | 40ab53bbfe9449f48679f635d33d3d53
普通可见光多旋翼无人机 | 电白电城所-#1-精灵4 | 精灵4 | 茂名供电局 | 电白供电局 | 电城供电所 | 电城供电所 | 杨雄如 |  |  | 电城所工器具仓库 | T | C B SS58 | 0309 C B SS58 6029743 T | 特种设备 | 深圳市大疆创新科技有限公司 | 2017-06-13 | 11UCF8K0A50427 | 2021-04-10 | 120 | 2027-06-13 |  | 2023-03-01 | 2028-02-29 |  | 生产管理用工器具/电子设备/巡检无人机 | 台 | 正常 | 未使用 | 6578a8b0bd6f4588b0cab0997b00d583
绝缘毯夹 | 水东所#20 |  | 茂名供电局 | 电白供电局 | 电白供电局 | 水东供电所 | 卢极 |  |  | 安全工器具室（二） | D | C A TA08 | 0309 C A TA08 4904284 D | 安全工器具 | 上海希斯维尔实业有限公司 | 2023-11-08 |  | 2024-03-12 | 60 | 2028-11-08 | 0 | 2024-03-11 | 2025-03-10 | 工器具录入 | 生产管理用工器具/安全工器具/绝缘鞋 | 双 | 正常 | 未使用 | 18460a469d11463fb4e79a4aba97cb30
低压绝缘手套 | 水东所#498 | 0.4kV | 茂名供电局 | 电白供电局 | 电白供电局 | 水东供电所 | 卢极 |  |  | 安全工器具室（二） | D | C A TA09 | 0309 C A TA09 2655197 D | 安全工器具 | 天津双安劳保橡胶有限公司 | 2029-09-01 | 无出厂编号 | 2023-09-28 | 60 | 2034-09-01 | 6 | 2024-08-23 | 2025-02-22 | 工器具录入 | 生产管理用工器具/安全工器具/绝缘手套 | 双 | 正常 | 未使用 | ce49f3b669d147218929bd8efbd1abd2
0.4kV绝缘手套 | 旦场所#428 | 0.4kV | 茂名供电局 | 电白供电局 | 电白供电局 | 旦场供电所 | 吴睿民 |  |  | 旦场所101工器具房 | D | C A TA09 | 0309 C A TA09 7229337 D | 安全工器具 | 上海诚格 | 2024-02-15 | 无出厂编号 | 2024-05-10 | 60 | 2029-02-15 | 1 | 2024-08-22 | 2025-02-21 |  | 生产管理用工器具/安全工器具/绝缘手套 | 双 | 正常 | 未使用 | 848438B19F08470C89E27CF7B80BD169
绝缘钩 | 旦场所#01 | 绝缘柄 | 茂名供电局 | 电白供电局 | 电白供电局 | 旦场供电所 | 石文彬 |  |  | 旦场供电所101工器具室 | D | C A TA63 | 0309 C A TA63 8839189 D | 生产手工具 | 东莞市开关厂 | 2022-08-01 | 无出厂编号 | 2022-09-30 |  |  |  | 2024-08-22 | 2025-08-21 |  | 生产管理用工器具/维修工具/高空绝缘杆挂钩 | 把 | 正常 | 未使用 | E0EC0692EC674DF69B17A06AAA6FF175
10kV声光验电器 | 观珠所#08 | RSG-10kV | 茂名供电局 | 电白供电局 | 电白供电局 | 观珠供电所 | 冯志勇 |  |  | 安全工器具室 | D | C A TA03 | 0309 C A TA03 7053024 D | 安全工器具 | 河北安电电力器材有限公司 | 2024-03-13 | 无出厂编号 | 2024-05-01 | 360 | 2054-03-13 | 1 | 2024-05-08 | 2025-05-07 |  | 生产管理用工器具/安全工器具/验电器 | 只 | 正常 | 未使用 | 600c41fb93614f9bb97a158c87f25ed9
脚扣 | 观珠所#10-1、观珠所#10-2 | JK-T-550型 | 茂名供电局 | 电白供电局 | 观珠供电所 | 观珠供电所 | 冯志勇 |  |  | 观珠供电所 | D | C A TA14 | 0309 C A TA14 4636663 D | 爬梯平台脚手架类 | 保定通力电器设备有限公司 | 2022-05-01 | 无出厂编号 | 2022-07-21 | 360 | 2052-05-01 | 1 | 2024-03-04 | 2025-03-03 |  | 生产管理用工器具/安全工器具/脚扣 | 套 | 正常 | 未使用 | 34DC8571BA884A599B29EECC3BB99649
电力施工 请绕道行驶警示路牌 | 观珠所#4 | 电力施工 请绕道行驶警示路牌 | 茂名供电局 | 电白供电局 | 电白供电局 | 观珠供电所 | 冯志勇 |  |  | 手工器具仓库（3） | D | C A TA29 | 0309 C A TA29 4139952 D | 安全工器具 | 茂名市粤恒力输变电工程有限公司 | 2018-01-01 | 无出厂编号 | 2018-01-01 | 360 | 2048-01-01 | 1 |  |  |  | 生产管理用工器具/安全工器具/伸缩式安全警示带 | 个 | 正常 | 未使用 | 1a85140da0124e4d8bc2bb741adab45d
电力施工 请绕道行驶警示路牌 | 观珠所#6 | 电力施工 请绕道行驶警示路牌 | 茂名供电局 | 电白供电局 | 电白供电局 | 观珠供电所 | 冯志勇 |  |  | 手工器具仓库（3） | D | C A TA29 | 0309 C A TA29 6967930 D | 安全工器具 | 茂名市粤恒力输变电工程有限公司 | 2018-01-01 | 无出厂编号 | 2018-01-01 | 360 | 2048-01-01 | 1 |  |  |  | 生产管理用工器具/安全工器具/伸缩式安全警示带 | 个 | 正常 | 未使用 | 2893e442db864f3dae28dc6827a42cb1
路锥 | 观珠所#7 | XJ | 茂名供电局 | 电白供电局 | 电白供电局 | 观珠供电所 | 冯志勇 |  |  | 手工器具仓库（3） | D | C A TA32 | 0309 C A TA32 1002775 D | 安全工器具 | 茂名市粤恒力输变电工程有限公司 | 2018-01-01 | 无出厂编号 | 2018-01-01 | 360 | 2048-01-01 | 1 |  |  |  | 生产管理用工器具/安全工器具/交通锥 | 个 | 正常 | 未使用 | 148b266a35274bc39176b5609b444ccd
路锥 | 观珠所#9 | XJ | 茂名供电局 | 电白供电局 | 电白供电局 | 观珠供电所 | 冯志勇 |  |  | 手工器具仓库（3） | D | C A TA32 | 0309 C A TA32 2321712 D | 安全工器具 | 茂名市粤恒力输变电工程有限公司 | 2018-01-01 | 无出厂编号 | 2018-01-01 | 360 | 2048-01-01 | 1 |  |  |  | 生产管理用工器具/安全工器具/交通锥 | 个 | 正常 | 未使用 | 15e17508e49a4d32abdbe9cc04930782
电动锯 | 电城所#1 | 不详 | 茂名供电局 | 电白供电局 | 电城供电所 | 电城供电所 | 冯子宁 |  |  | 电城所工器具仓库 | D | C A TA61 | 0309 C A TA61 7050318 D | 生产手工具 | 不详 | 2020-01-15 | 无出厂编号 | 2020-01-06 | 60 | 2025-01-15 | 0 | 2021-08-01 | 2026-07-31 |  | 生产管理用工器具/维修工具/钢凿 |  | 正常 | 未使用 | 2273315226014E44B86838147EAC42E6
绝缘环氧树柄柴刀 | 电城所#3 | 100CM | 茂名供电局 | 电白供电局 | 电城供电所 | 电城供电所 | 冯子宁 |  |  | 电城所工器具仓库 | D | C A TA87 | 0309 C A TA87 0119999 D | 生产手工具 | 广东大器供应链有限公司 | 2021-08-10 | 无出厂编号 | 2021-08-10 | 12 | 2022-08-10 |  | 2023-04-01 |  |  | 生产管理用工器具/维修工具/砍刀 | 把 | 正常 | 未使用 | 309fdb33e31f43279d30825acef9a61a
绝缘高枝锯 | 电城供电所#1 | D-GZ-1 | 茂名供电局 | 电白供电局 | 电城供电所 | 电城供电所 | 冯子宁 |  |  | 电城供电所 | T | J G SG23 | 0309 J G SG23 7969413 T | 生产手工具 | 杭州贝特设备制造有限公司 | 2022-06-01 | 60VJH061289 | 2022-09-20 |  |  | 0 |  |  |  | 检修维护设备/土木建筑用设备/手提电锯 | 把 | 正常 | 未使用 | 22d4a177b499412d8cf0545f474b22f2
低压绝缘手套 | 沙琅所#429 | 0.4KV | 茂名供电局 | 电白供电局 | 沙琅供电所 | 沙琅供电所 | 夏维聪 |  |  | 沙琅供电所工器具房 | D | C A TA09 | 0309 C A TA09 175923 D | 安全工器具 | 天津双安劳保橡胶有限公司 | 2023-11-30 | 无出厂编号 | 2024-03-05 | 60 | 2028-11-30 | 0 | 2024-08-27 | 2025-02-26 |  | 生产管理用工器具/安全工器具/绝缘手套 | 双 | 正常 | 未使用 | FA26072827414BA48CE504B4D11490D5
绝缘毯夹 | 沙琅所#7 | SY-211-3-5 | 茂名供电局 | 电白供电局 | 沙琅供电所 | 沙琅供电所 | 赖荣硕 |  |  | 沙琅供电所工器具房 | D | C A TB58 | 0309 C A TB58 3323456 D | 安全工器具 | 河北电之力电气有限公司 | 2024-02-09 | 无出厂编号 | 2024-03-12 | 60 | 2029-02-09 | 0 | 2024-03-11 | 2025-03-10 |  | 生产管理用工器具/安全工器具/绝缘毯夹 | 个 | 正常 | 未使用 | 30DF753EC4894304B854DBF9D7484859
高精度定位可见光多旋翼无人机 | 电白博贺供电所-#05-精灵4R | 精灵4 RTK | 茂名供电局 | 电白供电局 | 电白供电局 | 博贺供电所 | 刘升杰 |  |  | 博贺所 | T | C B SS58 | 0309 C B SS58 8548788 T | 特种设备 | 深圳市大疆创新科技有限公司 | 2018-01-01 | 0V2DJCQRA40003 | 2021-01-12 | 120 | 2028-01-01 |  |  |  |  | 生产管理用工器具/电子设备/巡检无人机 | 台 | 正常 | 未使用 | f01bfeee3c7549ed87b7a9a89f0a06c9
高精度定位可见光多旋翼无人机 | 电白博贺供电所-#07-精灵4R | 精灵4RTK | 茂名供电局 | 电白供电局 | 博贺供电所 | 配电运维班 | 刘升杰 |  |  | 电白局博贺供电所 | T | C B SS58 | 0108 C B SS58 0001926 | 特种设备 | 大疆 | 2020-12-02 | 0V2DJCSRA40122 | 2020-12-07 |  |  | 0 |  |  | 电白 | 生产管理用工器具/电子设备/巡检无人机 | 台 | 正常 | 使用中 | 3ad04393751a411488a225222836a77b
0.4kV接地线 | 沙琅所#45 | 0.4kV | 茂名供电局 | 电白供电局 | 电白供电局 | 沙琅供电所 | 赖荣硕 |  |  | 沙琅供电所安全工器具房 | D | C A TA01 | 0309 C A TA01 9112277 D | 安全工器具 | 河北安电 | 2021-04-01 | 无出厂编号 | 2021-10-15 | 240 | 2041-04-01 | 3 | 2021-10-15 | 2026-10-14 | 工器具录入 | 生产管理用工器具/安全工器具/接地线 |  | 正常 | 未使用 | 01A2F357933F43E994A751A8825E10D1
10kV验电器 | 沙琅所#010 | AH-YDQ-2型 | 茂名供电局 | 电白供电局 | 电白供电局 | 沙琅供电所 | 赖荣硕 |  |  | 沙琅供电所安全工器具房 | D | C A TA03 | 0309 C A TA03 0382348 D | 安全工器具 | 常州市安恒电力设备有限公司 | 2013-10-01 | 无出厂编号 | 2013-10-01 | 240 | 2033-10-01 |  | 2024-03-04 | 2025-03-03 | 工器具录入 | 生产管理用工器具/安全工器具/验电器 | 只 | 正常 | 未使用 | 1e32907a4f8744cfa0d15c83ebdfcfcc
绝缘靴 | 沙琅所#010 | 25kV | 茂名供电局 | 电白供电局 | 电白供电局 | 沙琅供电所 | 夏维聪 |  |  | 沙琅供电所安全工器具房 | D | C A TA08 | 0309 C A TA08 8685636 D | 安全工器具 | 天津双安科技 | 2021-08-01 | 无出厂编号 | 2021-10-15 | 60 | 2026-08-01 | 3 | 2024-08-27 | 2025-02-26 | 工器具录入 | 生产管理用工器具/安全工器具/绝缘鞋 |  | 正常 | 未使用 | 3AFFBCAAF55241B1BA3F2096A29926EA
高压绝缘手套 | 沙琅所#08 | 10kV | 茂名供电局 | 电白供电局 | 电白供电局 | 沙琅供电所 | 夏维聪 |  |  | 沙琅供电所安全工器具房 | D | C A TA09 | 0309 C A TA09 9079582 D | 安全工器具 | 河北信得利电器设备有限公司 | 2022-08-25 | 无出厂编号 | 2021-10-15 | 60 | 2027-08-25 | 3 | 2024-08-27 | 2025-02-26 | 工器具录入 | 生产管理用工器具/安全工器具/绝缘手套 |  | 正常 | 未使用 | 53675AFB23394FCA8848F4A0AB7DA545
工具袋#11（夏维聪） | #11 |  | 茂名供电局 | 电白供电局 | 电白供电局 | 沙琅供电所 | 赖荣硕 |  |  | 沙琅供电所工器具房 | D | C A TA65 | 0309 C A TA65 6003360 D | 生产手工具 | 朗固 | 2018-01-01 | 无出厂编号 | 2022-03-07 | 240 | 2038-01-01 | 0 |  |  |  | 生产管理用工器具/维修工具/工具包 |  | 正常 | 未使用 | 0e46de5b8f0e487594051c414c08096e
铁锤#11（夏维聪） | #11 |  | 茂名供电局 | 电白供电局 | 电白供电局 | 沙琅供电所 | 赖荣硕 |  |  | 沙琅供电所工器具房 | D | C A TB12 | 0309 C A TB12 7983321 D | 生产手工具 | 朗固 | 2018-01-01 | 无出厂编号 | 2022-03-07 | 240 | 2038-01-01 | 0 |  |  |  | 生产管理用工器具/维修工具/手锤 |  | 正常 | 未使用 | e6df30286f6d4e5389c3ae3b1abea710
普通可见光多旋翼无人机 | 电白霞洞所-#2-精灵4 | 精灵4 | 茂名供电局 | 电白供电局 | 电白供电局 | 霞洞供电所 | 蔡颖恒 |  |  | 霞洞所安全工器具房 | T | C B SS59 | 0309 C B SS59 8637462 T | 特种设备 | 深圳市大疆创新科技有限公司 | 2018-01-01 | 11UCF7L0A50898 | 2018-01-01 | 0 |  |  |  |  | 工器具录入 | 生产管理用工器具/电子设备/输电无人机工作站 |  | 正常 | 未使用 | 0507084d6d3c4d4494c275cbfe9d4188
普通可见光多旋翼无人机 | 电白霞洞所-#3-精灵4 | 精灵4 | 茂名供电局 | 电白供电局 | 配电运维班 | 配电运维班 | 蔡颖恒 |  |  | 霞洞所安全工器具房 | T | C B SS60 | 0309 C B SS60 8181735 T | 特种设备 | 深圳市大疆创新科技有限公司 | 2018-01-01 | 11UCF8M0A50289 | 2018-01-01 | 0 |  |  |  |  | 工器具录入 |  |  | 正常 | 未使用 | 29c8c1bf1a43486c8a5a797d26b89910
线缆剪 | 黄岭#1 | XLJ-D-250C | 茂名供电局 | 电白供电局 | 电白供电局 | 配电运维班 | 李增永 |  |  | 黄岭供电所工器具房 | D | J L SL39 | 0309 J L SL39 7871471 D |  | 不详 | 2018-01-18 | 无出厂编号 | 2019-03-25 | 0 | [5 empty] | 检修维护设备/其他检修及维护设备/断线剪 | 个 | 正常 | 未使用 | dd5cdf6488784304a085a30c4e4977cb
0.4kV绝缘手套 | 水东所#475（郑诚） | 0.4kV | 茂名供电局 | 电白供电局 | 水东供电所 | 水东供电所 | 卢极 |  |  | 安全工器具室 | D | C A TA09 | 0309 C A TA09 82859 D | 安全工器具 | STROM | 2024-02-01 | 无出厂编号 | 2024-05-11 | 60 | 2029-02-01 | 1 | 2024-08-23 | 2025-02-22 | 工器具录入 | 生产管理用工器具/安全工器具/绝缘手套 | 双 | 正常 | 未使用 | 5dca67eb74f44643977714b1c639e32f
防电弧操作服 | 马踏所#1 | L | 茂名供电局 | 电白供电局 | 电白供电局 | 马踏供电所 | 朱进 |  |  | 马踏供电所安全工器具1室 | D | C A TA17 | 0309 C A TA17 1077693 D | 安全工器具 | 广东朗固实业有限公司 | 2024-07-16 | 无出厂编号 | 2024-08-29 |  |  | 0 |  |  |  | 生产管理用工器具/安全工器具/防电弧服 | 套 | 正常 | 未使用 | 5E1096E121E54F47BDC0FB1BBD08C5FE
普通可见光多旋翼无人机 | 电白沙琅所-#04-精灵4P | 大疆 phantom4 pro V2.0(CN) | 茂名供电局 | 电白供电局 | 沙琅供电所 | 沙琅供电所 | 赖荣硕 |  |  | 沙琅供电所工器具房 | T | C B SS58 | 0309 C B SS58 6072880 T | 特种设备 | 深圳市大疆创新科技有限公司 | 2018-01-01 | 11UCF7U0A50618 | 2022-06-15 | 240 | 2038-01-01 | 0 |  |  |  | 生产管理用工器具/电子设备/巡检无人机 |  | 正常 | 未使用 | b5128c55fbad4a66a275e57ddb418841
绝缘梯 | 马踏所#09 | 3m伸缩式 | 茂名供电局 | 电白供电局 | 电白供电局 | 马踏供电所 | 朱进 |  |  | 马踏所工器具房1室 | D | C A TA15 | 0309 C A TA15 2813232 D | 安全工器具 | 河北安电 | 2022-09-06 | 无出厂编号 | 2022-09-28 | 120 | 2032-09-06 | 1 | 2024-05-07 | 2025-05-06 |  | 生产管理用工器具/安全工器具/绝缘梯 | 把 | 正常 | 未使用 | 147c1146e616488f8766692bbb6ec7e2
高精度定位可见光多旋翼无人机 | 电白观珠所-#8-精灵4R | 高精度定位可见光无人机（含平板监视器） | 茂名供电局 | 电白供电局 | 观珠供电所 | 观珠供电所 | 冯志勇 |  |  | 观珠供电所 | T | C B SS58 | 0309 C B SS58 9429652 T | 特种设备 | 深圳市大疆创新科技有限公司 | 2021-08-30 | 0V2DJCQRA40135 | 2022-06-17 | 120 | 2031-08-30 | 0 | 2022-06-17 |  |  | 生产管理用工器具/电子设备/巡检无人机 |  | 正常 | 未使用 | 783203da9cfb448a943d3811702ae4cf
白棕绳 | 树仔所#14 | φ14，18米 | 茂名供电局 | 电白供电局 | 电白供电局 | 树仔供电所 | 蔡亚稳 |  |  | 树仔供电所工器具室 | D | C A TA36 | 0309 C A TA36 9807220 D | 生产手工具 | 昆明飞翔材料技术有限公司 | 2023-04-02 | 无出厂编号 | 2024-01-16 |  |  | 1 | 2024-09-23 | 2025-09-22 |  | 生产管理用工器具/机械设备/白棕绳 | 条 | 正常 | 未使用 | 88ffe9a0ab884af7b0ada3d310590674
接地铁 | 霞洞所#5 | 不详 | 茂名供电局 | 电白供电局 | 霞洞供电所 | 配电运维班 | 蔡颖恒 |  |  | 霞洞所安全工器具房 | D | C A TA01 | 0309 C A TA01 3946371 D | 生产手工具 | 茂名电白 | 2022-10-20 | 无出厂编号 | 2022-10-20 | 360 | 2052-10-20 | 1 |  |  |  | 生产管理用工器具/安全工器具/接地线 | 组 | 正常 | 未使用 | B10D3EA4D0AF436D9B6B46495F084D8C
数字钳形电流表 | 霞洞所#1 | 0.4kV | 茂名供电局 | 电白供电局 | 霞洞供电所 | 配电运维班 | 蔡颖恒 |  |  | 霞洞所手工器具房 | D | Z B CE35 | 0309 Z B CE35 3187975 D | 测试设备 | 麦斯格测 | 2022-11-01 | 69221991 | 2023-04-10 |  |  | 0 | 2024-09-19 | 2025-09-18 |  | 自动化设备及仪器仪表/仪器仪表及测试设备/钳形数字万用表 | 只 | 正常 | 未使用 | CCBB7B5192144567BCE26D75323C325C
数字钳形电流表 | 霞洞所#3 | 低压 | 茂名供电局 | 电白供电局 | 霞洞供电所 | 配电运维班 | 蔡颖恒 |  |  | 霞洞所手工器具房 | D | Z B CE46 | 0309 Z B CE46 2681481 D | 测试设备 | 不详 | 2021-02-09 | 无出厂编号 | 2021-02-09 | 360 | 2051-02-09 | 0 | 2023-10-20 |  | 工器具录入 | 自动化设备及仪器仪表/仪器仪表及测试设备/电流表 | 台 | 正常 | 未使用 | d5e30d93bdac46448ff0c9be206163c8
数字钳形电流表 | 霞洞所#2 | 低压 | 茂名供电局 | 电白供电局 | 霞洞供电所 | 配电运维班 | 郑晓峰 |  |  | 霞洞所手工器具房 | D | Z B CE46 | 0309 Z B CE46 2885734 D | 测试设备 | 麦斯格测 | 2022-01-01 | 无出厂编号 | 2022-01-01 |  |  | 0 | 2023-10-20 |  |  | 自动化设备及仪器仪表/仪器仪表及测试设备/电流表 | 台 | 正常 | 未使用 | F50CC0FFBE8F472DAD133E7BE493F21F
绝缘环氧树柄柴刀 | 电城所#2 | 100CM | 茂名供电局 | 电白供电局 | 电城供电所 | 电城供电所 | 冯子宁 |  |  | 电城所工器具仓库 | D | C A TA87 | 0309 C A TA87 0558388 D | 生产手工具 | 广东大器供应链有限公司 | 2021-08-10 | 无出厂编号 | 2021-08-10 | 12 | 2022-08-10 |  | 2023-04-01 |  |  | 生产管理用工器具/维修工具/砍刀 | 把 | 正常 | 未使用 | 04b164ff8e344156b09c653a09b21e74
10kV配电多功能绝缘操作杆 | 树仔所#01 | 4节4.5米 | 茂名供电局 | 电白供电局 | 电白供电局 | 树仔供电所 | 蔡亚稳 |  |  | 树仔供电所工器具室 | D | C A TA04 | 0309 C A TA04 7428606 D | 生产手工具 | 保定通力电器设备有限公司 | 2022-07-01 | 无出厂编号 | 2022-10-01 |  |  | 1 | 2024-08-24 | 2025-08-23 |  | 生产管理用工器具/安全工器具/绝缘棒 | 只 | 正常 | 未使用 | c26e28ff59c74f7ca9f34ba104ec78fa
380V接地线 | 水东所#418 | 接地线[380V]四相组合 | 茂名供电局 | 电白供电局 | 电白供电局 | 水东供电所 | 卢极 |  |  | 安全工器具室 | D | C A TA01 | 0309 C A TA01 1874448 D | 安全工器具 | 保定通力电器设备有限公司 | 2024-04-13 |  | 2024-05-21 |  |  | 1 | 2024-05-08 | 2029-05-07 | 工器具录入 | 生产管理用工器具/安全工器具/接地线 | 组 | 正常 | 未使用 | d00aa311983145a0bf3de03d9062c33c
10kV绝缘操作棒 | 水东所#013 | 4节 | 茂名供电局 | 电白供电局 | 电白供电局 | 水东供电所 | 卢极 |  |  | 安全工器具室（二） | D | C A TA04 | 0309 C A TA04 1506067 D | 安全工器具 | 河北安电电力器材有限公司 | 2022-05-01 | 无出厂编号 | 2023-09-28 |  |  | 0 | 2024-08-23 | 2025-08-22 |  | 生产管理用工器具/安全工器具/绝缘棒 | 只 | 正常 | 未使用 | 9F9EB10EAB7B45D496D542E7A850E00C
0.4kV绝缘手套 | 水东所#442 |  | 茂名供电局 | 电白供电局 | 水东供电所 | 水东供电所 | 卢极 |  |  |  | D | C A TA09 | 0309 C A TA09 8891575 D | 安全工器具 | STROM | 2024-02-01 |  | 2024-09-30 |  |  | 0 | 2024-08-23 | 2025-02-22 | 工器具录入 | 生产管理用工器具/安全工器具/绝缘手套 | 双 | 正常 | 未使用 | 9920b1e12f52489184395d98430996c7
10kV验电笔 | 水东所#03 | 10kV | 茂名供电局 | 电白供电局 | 电白供电局 | 水东供电所 | 卢极 |  |  | 水东供电所安全工器具室（二） | T | Z B CW58 | 0309 Z B CW58 9311233 T | 安全工器具 | 河北安电电力器材有限公司 | 2021-08-01 | 无出厂编号 | 2021-10-02 |  |  |  | 2024-08-23 | 2025-08-22 |  | 自动化设备及仪器仪表/仪器仪表及测试设备/验电笔 | 台 | 正常 | 未使用 | b23bf3e955804475b44ba7f93e6fb5d2
普通可见光多旋翼无人机 | 电白观珠所-#0-精灵4 | 精灵4 PRO V2.0 | 茂名供电局 | 电白供电局 | 电白供电局 | 观珠供电所 | 冯志勇 |  |  | 观珠供电所 | T | C B SS58 | 0309 C B SS58 1941509 T | 特种设备 | 深圳市大疆创新科技有限公司 | 2018-01-01 | 11UCF8K0A50195 | 2018-10-19 | 120 | 2028-01-01 |  |  |  |  | 生产管理用工器具/电子设备/巡检无人机 | 台 | 正常 | 未使用 | 733d60feeaf0476b8db7fc297f74932a
尖钢铲 | 博贺所#2 | 木柄 | 茂名供电局 | 电白供电局 | 电白供电局 | 博贺供电所 | 林柏 |  |  | 博贺供电所工器具房 | D | C A TB26 | 0309 C A TB26 8296942 D | 生产手工具 | 不祥 | 2018-01-20 | 无出厂编号 | 2015-09-01 | 360 | 2048-01-20 |  |  |  |  | 生产管理用工器具/维修工具/铁铲 | 把 | 正常 | 未使用 | eeac74d6d9ac4b7c8515095a539d221e
钢锯 | 望夫所#1 | 不祥 | 茂名供电局 | 电白供电局 | 电白供电局 | 望夫供电所 | 黄家焕 |  |  | 望夫供电所工器具室2 | D | C A TA56 | 0309 C A TA56 8111773 D | 生产手工具 | 不祥 | 2017-11-02 | 无出厂编号 | 2018-03-10 | 120 | 2027-11-02 | 0 |  |  | 工器具录入 | 生产管理用工器具/维修工具/钢锯 | 把 | 正常 | 未使用 | 0687af0f73434fe1bc8fa7697f889f55
锂电手动钢锯 | 望夫所#1 | WFJ-2251 | 茂名供电局 | 电白供电局 | 电白供电局 | 望夫供电所 | 黄家焕 |  |  | 望夫供电所工器具室2 | T | J G SG23 | 0309 J G SG23 972823 T | 生产手工具 | 贝德力 | 2024-07-29 | 0-23000 | 2024-08-02 |  |  | 0 |  |  |  | 检修维护设备/土木建筑用设备/手提电锯 | 把 | 正常 | 未使用 | 83A88AC6B17A4C6B87A9CEB9231FF3BC
高精度定位可见光多旋翼无人机 | 电白望夫所-#8-精灵4R | PHANTOM 4 RTK | 茂名供电局 | 电白供电局 | 电白供电局 | 望夫供电所 | 黄家焕 |  |  | 望夫供电所手工器具房 | T | C B SS58 | 0309 C B SS58 1089120 T | 特种设备 | 深圳市大疆创新科技有限公司 | 2023-02-02 | 0V2SH7JRA30133 | 2023-02-02 |  |  | 0 |  |  |  | 生产管理用工器具/电子设备/巡检无人机 | 台 | 正常 | 未使用 | D6A9248560CD44F5BB4A40D4A25A32F8
普通可见光多旋翼无人机 | 电白电城所-#2-精灵4 | 精灵4 | 茂名供电局 | 电白供电局 | 电城供电所 | 电城供电所 | 杨雄如 |  |  | 电城所工器具仓库 | T | C B SS58 | 0309 C B SS58 9750217 T | 特种设备 | 不详 | 2017-06-13 | 0AXCE660B31808 | 2021-04-10 | 120 | 2027-06-13 |  | 2023-03-01 | 2028-02-29 |  | 生产管理用工器具/电子设备/巡检无人机 | 台 | 正常 | 未使用 | 03494607362249a0875c8df3bdf7954a
10kV绝缘操作棒-绝缘钩 | 电城所#03 | 4节 | 茂名供电局 | 电白供电局 | 电城供电所 | 电城供电所 | 杨雄如 |  |  | 工器具房二（104） | D | C A TA04 | 0309 C A TA04 1091102 D | 生产手工具 | 东莞市开关厂有限公司 | 2022-08-26 | 无出厂编号 | 2023-09-26 | 120 | 2032-08-26 | 0 | 2024-08-25 | 2025-08-24 |  | 生产管理用工器具/安全工器具/绝缘棒 | 只 | 正常 | 未使用 | baa3ab73003f403e916f52e8c7da71a8
普通可见光多旋翼无人机 | 电白沙琅所-#02-精灵4P | 大疆 phantom4 pro | 茂名供电局 | 电白供电局 | 电白供电局 | 沙琅供电所 | 赖荣硕 |  |  | 沙琅供电所安全工器具房 | T | C B SS58 | 0309 C B SS58 2865200 T | 特种设备 | 深圳市大疆创新科技有限公司 | 2018-01-01 | 11UCF8L0A50512 | 2018-09-04 | 240 | 2038-01-01 |  |  |  | 工器具录入 | 生产管理用工器具/电子设备/巡检无人机 | 台 | 正常 | 未使用 | d5b7dcbab47749ce95180d1a3c42fc07
10kV绝缘棒 | 沙琅所#04 | 10kV | 茂名供电局 | 电白供电局 | 电白供电局 | 沙琅供电所 | 赖荣硕 |  |  | 沙琅供电所101室 | D | C A TA04 | 0309 C A TA04 4735694 D | 安全工器具 | 河北安电电力器材有限公司 | 2022-05-16 | 无出厂编号 | 2022-06-15 | 120 | 2032-05-16 |  | 2024-03-04 | 2025-03-03 | 工器具录入 | 生产管理用工器具/安全工器具/绝缘棒 | 只 | 正常 | 未使用 | ea47f7fe819f431eb85b0674dfdb8710
高压绝缘手套 | 沙琅所#07 | 10kV | 茂名供电局 | 电白供电局 | 电白供电局 | 沙琅供电所 | 夏维聪 |  |  | 沙琅供电所安全工器具房 | D | C A TA09 | 0309 C A TA09 9421611 D | 安全工器具 | 河北信得利电器设备有限公司 | 2022-08-25 | 无出厂编号 | 2021-10-15 | 60 | 2027-08-25 | 3 | 2024-08-27 | 2025-02-26 | 工器具录入 | 生产管理用工器具/安全工器具/绝缘手套 |  | 正常 | 未使用 | 9868062CF68E4A4597CAE7324243D76D
豋杆脚扣 | 沙琅所#3 | JK-T-350型 | 茂名供电局 | 电白供电局 | 电白供电局 | 沙琅供电所 | 赖荣硕 |  |  | 沙琅供电所工器具房 | D | C A TA14 | 0309 C A TA14 7913593 D | 爬梯平台脚手架类 | 保定通力电器设备有限公司 | 2022-05-16 | 无出厂编号 | 2022-06-15 | 240 | 2042-05-16 |  | 2024-03-04 | 2025-03-03 | 工器具录入 | 生产管理用工器具/安全工器具/脚扣 | 个 | 正常 | 未使用 | e5c53e2fe0cd4dfe9c78543594eab7fb
标示牌（禁止合闸，线路有人工作） | 沙琅所#4 | 30*30 | 茂名供电局 | 电白供电局 | 电白供电局 | 沙琅供电所 | 夏维聪 |  |  | 沙琅供电所101室 | D | C A TA30 | 0309 C A TA30 9619719 D | 安全工器具 | 茂名市美源广告有限公司 | 2023-12-31 | 无出厂编号 | 2024-07-01 | 240 | 2043-12-31 |  |  | 2043-12-30 |  | 生产管理用工器具/安全工器具/安全标示牌 | 个 | 正常 | 未使用 | 7479FBF957594D4590A21623E2943452
低压绝缘手套 | 沙琅所#450 | 0.4kV | 茂名供电局 | 电白供电局 | 沙琅供电所 | 沙琅供电所 | 夏维聪 |  |  | 沙琅供电所工器具房 | D | C A TA09 | 0309 C A TA09 9966890 D | 安全工器具 | 天津双安劳保橡胶有限公司 | 2022-03-09 | 无出厂编号 | 2023-10-19 | 60 | 2027-03-09 | 0 | 2024-08-27 | 2025-02-26 |  | 生产管理用工器具/安全工器具/绝缘手套 | 双 | 正常 | 未使用 | 7c17a574be8646e4835871b104895c9c
0.4kV绝缘手套 | 水东所#459（林自全） | 0.4kV | 茂名供电局 | 电白供电局 | 水东供电所 | 水东供电所 | 卢极 |  |  | 安全工器具室 | D | C A TA09 | 0309 C A TA09 9017911 D | 安全工器具 | STROM | 2024-02-01 | 无出厂编号 | 2024-05-11 | 60 | 2029-02-01 | 1 | 2024-08-23 | 2025-02-22 | 工器具录入 | 生产管理用工器具/安全工器具/绝缘手套 | 双 | 正常 | 未使用 | 9fe27830d7d344aab1b49646b6cbf94a
安全带 | 水东所#17（林自全） | 半身安全带，配缓冲器 | 茂名供电局 | 电白供电局 | 水东供电所 | 水东供电所 | 卢极 |  |  | 安全工器具室 | D | C A TA16 | 0309 C A TA16 3250914 D | 安全工器具 | 河北信志电力设备制造有限公司 | 2024-04-13 | 无出厂编号 | 2024-05-21 | 60 | 2029-04-13 | 1 | 2024-05-08 | 2025-05-07 | 工器具录入 | 生产管理用工器具/安全工器具/安全带 | 套 | 正常 | 未使用 | a2e0ad7061824fa290fa84bfd34616c3
临时接地棒 | 水东所#11 |  | 茂名供电局 | 电白供电局 | 水东供电所 | 水东供电所 | 卢极 |  |  |  | D | C A TA38 | 0309 C A TA38 6908814 D | 生产手工具 | 不祥 | 2024-08-15 |  | 2024-09-06 |  |  | 0 |  |  | 工器具录入 | 生产管理用工器具/维修工具/玻璃胶枪 | 把 | 正常 | 未使用 | 4fe2ccc9afa7465b8b2ae9f2c4a17e05
手动液压钳 | 水东所#1 | YQSH-240D | 茂名供电局 | 电白供电局 | 电白供电局 | 水东供电所 | 卢极 |  |  | 水东供电所安全工器具室（一） | D | C A TB35 | 0309 C A TB35 0051708 D | 生产手工具 | 不祥 | 2016-12-06 | 无出厂编号 | 2021-04-10 | 600 | 2066-12-06 |  | 2022-08-16 | 2027-08-15 |  | 生产管理用工器具/维修工具/液压剪线钳 | 把 | 正常 | 未使用 | 19486ad9e4b849788711597f963e64de
竹梯 | 水东所#17-01 | 17级竹梯 | 茂名供电局 | 电白供电局 | 电白供电局 | 水东供电所 | 卢极 |  |  | 安全工器具室 | D | C A TB46 | 0309 C A TB46 6982349 D | 安全工器具 | 麦思格测 | 2024-03-13 |  | 2024-05-21 |  |  | 1 | 2024-08-23 | 2025-02-22 | 工器具录入 | 生产管理用工器具/维修工具/竹梯 | 把 | 正常 | 未使用 | 2157985b9431458f9efe76267eca8e39
断线钳 | 水东所#3 | E9456-900mm | 茂名供电局 | 电白供电局 | 电白供电局 | 水东供电所 | 卢极 |  |  | 水东供电所安全工器具室（一） | T | J L SL63 | 0309 J L SL63 8773237 T | 生产手工具 | 不祥 | 2016-12-06 | 无出厂编号 | 2021-04-10 | 600 | 2066-12-06 |  | 2022-08-16 | 2027-08-15 |  | 检修维护设备/其他检修及维护设备/断线钳 | 台 | 正常 | 未使用 | b61855becc4f48229fd8a6ba25d5f01b
充电式电动扳手 | 水东所#3 | AOPU | 茂名供电局 | 电白供电局 | 电白供电局 | 水东供电所 | 卢极 |  |  | 安全工器具室（一） | D | J L TC07 | 0309 J L TC07 4572148 D | 用电设备 | 浙江傲普工具郁恳公司 | 2020-05-12 | 无出厂编号 | 2021-04-10 | 60 | 2025-05-12 |  |  |  |  | 检修维护设备/其他检修及维护设备/电动扳手 | 把 | 正常 | 使用中 | 4230c0805f134af9994f720679bede05
临时接地棒 | 观珠所#6 | φ16*0.8米 | 茂名供电局 | 电白供电局 | 电白供电局 | 观珠供电所 | 冯志勇 |  |  | 观珠供电所 | D | 无对应的资产分类 | 0309 无对应的资产分类 8787258 D | 生产手工具 | 不详 | 2021-07-01 | 无出厂编号 | 2021-07-20 | 0 | [7 empty] | 正常 | 未使用 | 6247addcad614d8894e2bf974418ce60
便携应急灯 | 观珠所#2 | SZSW2410 | 茂名供电局 | 电白供电局 | 观珠供电所 | 观珠供电所 | 冯志勇 |  |  | 观珠供电所 | F | J L TC01 | 0309 J L TC01 2611692 F | 生产手工具 | 深圳尚为照明 | 2023-03-08 | 无出厂编号 | 2023-03-08 | 120 | 2033-03-08 | 6 |  |  |  | 检修维护设备/其他检修及维护设备/便携式工作灯 | 台 | 正常 | 未使用 | 136E0B8832814421AB36E485EDB4E491
鱼竿式伸缩绝缘梯（2m） | 林头所#4 | 2米 | 茂名供电局 | 电白供电局 | 电白供电局 | 林头供电所 | 池咏婧 |  |  |  | D | C A TA15 | 0309 C A TA15 3125482 D | 爬梯平台脚手架类 | 昆明飞翔材料技术有限公司 | 2024-03-13 | 无出厂编号 | 2024-05-11 |  |  | 1 | 2024-05-07 | 2025-05-06 |  | 生产管理用工器具/安全工器具/绝缘梯 | 把 | 正常 | 未使用 | C05E09BFFF57426B92B31C85F1B10C32
紧线夹头 | 沙琅所#12 | PAT NGK 3TON(16MM-32MM) | 茂名供电局 | 电白供电局 | 电白供电局 | 沙琅供电所 | 夏维聪 |  |  | 沙琅供电所102室 | D | C A SS31 | 0309 C A SS31 1246351 D | 生产手工具 | 朗固 | 2018-01-01 | 无出厂编号 | 2019-08-05 | 240 | 2038-01-01 |  | 2024-09-23 | 2025-09-22 | 工器具录入 | 生产管理用工器具/机械设备/卡线器 | 个 | 正常 | 未使用 | 48eedbd1de454d2092eba3a9d3fcae00
紧线夹头 | 沙琅所#11 | 2TON4MM-22MM) | 茂名供电局 | 电白供电局 | 电白供电局 | 沙琅供电所 | 夏维聪 |  |  | 沙琅供电所102室 | D | C A SS31 | 0309 C A SS31 2084648 D | 生产手工具 | 朗固 | 2018-01-01 | 无出厂编号 | 2019-08-05 | 240 | 2038-01-01 |  | 2024-09-23 | 2025-09-22 | 工器具录入 | 生产管理用工器具/机械设备/卡线器 | 个 | 正常 | 未使用 | a4d6f37ea4f346a796d33acd3a8519db
0.4kV接地线 | 沙琅所#41 | 0.4kV | 茂名供电局 | 电白供电局 | 电白供电局 | 沙琅供电所 | 赖荣硕 |  |  | 沙琅供电所安全工器具房 | D | C A TA01 | 0309 C A TA01 5097388 D | 安全工器具 | 保定阳光电设备厂有限公司 | 2015-10-01 | 无出厂编号 | 2015-11-01 | 240 | 2035-10-01 |  | 2021-04-10 | 2026-04-09 | 工器具录入 | 生产管理用工器具/安全工器具/接地线 | 组 | 正常 | 未使用 | a18380a0bb664280872b4457dec48f6b
登高板 | 沙琅所#30 | 双保险2.1米 | 茂名供电局 | 电白供电局 | 电白供电局 | 沙琅供电所 | 夏维聪 |  |  | 沙琅供电所101室 | D | C A TA13 | 0309 C A TA13 4991850 D | 安全工器具 | 河北诚拓电力器材有限公司 | 2016-03-01 | 无出厂编号 | 2016-11-01 | 240 | 2036-03-01 |  | 2024-08-27 | 2025-02-26 | 工器具录入 | 生产管理用工器具/安全工器具/登高板 | 个 | 正常 | 未使用 | 0cbd6121e51b435e959d7f23f3de5bd7
登高板 | 沙琅所#31 | 双保险2.1米 | 茂名供电局 | 电白供电局 | 电白供电局 | 沙琅供电所 | 夏维聪 |  |  | 沙琅供电所101室 | D | C A TA13 | 0309 C A TA13 6753280 D | 安全工器具 | 河北诚拓电力器材有限公司 | 2016-03-01 | 无出厂编号 | 2016-11-01 | 240 | 2036-03-01 |  | 2024-08-27 | 2025-02-26 | 工器具录入 | 生产管理用工器具/安全工器具/登高板 | 个 | 正常 | 未使用 | d896e4945e8d4e7f86b0bc18ea9200e2
电力施工牌 | 沙琅所#1 | 双面 | 茂名供电局 | 电白供电局 | 电白供电局 | 沙琅供电所 | 赖荣硕 |  |  | 沙琅供电所101室 | D | C A TA30 | 0309 C A TA30 0187125 D | 安全工器具 | 保定阳光电力设备有限公司 | 2018-01-01 | 无出厂编号 | 2019-02-01 | 240 | 2038-01-01 |  |  | 2039-01-31 | 工器具录入 | 生产管理用工器具/安全工器具/安全标示牌 | 个 | 正常 | 未使用 | 4d50b5a88f12462d90b051d278aae756
电力施工牌 | 沙琅所#4 | 双面 | 茂名供电局 | 电白供电局 | 电白供电局 | 沙琅供电所 | 赖荣硕 |  |  | 沙琅供电所101室 | D | C A TA30 | 0309 C A TA30 8416324 D | 安全工器具 | 保定阳光电力设备有限公司 | 2018-01-01 | 无出厂编号 | 2019-02-01 | 240 | 2038-01-01 |  |  | 2039-01-31 | 工器具录入 | 生产管理用工器具/安全工器具/安全标示牌 | 个 | 正常 | 未使用 | 64d8c9e564c4417d86799a8672f2384e
安全反光背心 | 沙琅所#1 | RW8106 | 茂名供电局 | 电白供电局 | 电白供电局 | 沙琅供电所 | 赖荣硕 |  |  | 沙琅供电所工器具房 | D | C A TA34 | 0309 C A TA34 6719776 D | 安全工器具 | 瑞氪维尔 | 2018-01-01 | 无出厂编号 | 2021-06-11 | 240 | 2038-01-01 |  | 2021-08-01 | 2031-07-31 | 工器具录入 | 生产管理用工器具/安全工器具/反光背心 | 个 | 正常 | 未使用 | 44a7ac0af6c04e04bacea7e99d19d67f
安全反光背心 | 沙琅所#2 | RW8106 | 茂名供电局 | 电白供电局 | 电白供电局 | 沙琅供电所 | 赖荣硕 |  |  | 沙琅供电所工器具房 | D | C A TA34 | 0309 C A TA34 4807924 D | 安全工器具 | 瑞氪维尔 | 2018-01-01 | 无出厂编号 | 2021-06-11 | 240 | 2038-01-01 |  | 2021-08-01 | 2031-07-31 | 工器具录入 | 生产管理用工器具/安全工器具/反光背心 | 个 | 正常 | 未使用 | 7f3111b9570741eca69ba499f817a7a6
棘轮式剪切钳-J150 | 沙琅所#3 | 3＜J150 | 茂名供电局 | 电白供电局 | 电白供电局 | 沙琅供电所 | 赖荣硕 |  |  | 沙琅供电所102室 | D | C A TA74 | 0309 C A TA74 0223785 D | 生产手工具 | 朗固 | 2018-01-01 | 无出厂编号 | 2019-01-01 | 240 | 2038-01-01 |  |  |  | 工器具录入 | 生产管理用工器具/维修工具/棘轮电缆剪 | 把 | 正常 | 未使用 | 00046a862c0447138f543c44ef98c702
竹梯 | 沙琅所#21-2 | 21级、竹 | 茂名供电局 | 电白供电局 | 沙琅供电所 | 沙琅供电所 | 夏维聪 |  |  | 沙琅供电所工器具房 | D | C A TB46 | 0309 C A TB46 5601474 D | 爬梯平台脚手架类 | 麦思格测 | 2024-03-31 | 无出厂编号 | 2024-05-09 | 12 | 2025-03-31 | 0 | 2024-08-27 | 2025-02-26 |  | 生产管理用工器具/维修工具/竹梯 | 把 | 正常 | 未使用 | 721EB9ECA66F470D8807563DC7D72705
绝缘毯夹 | 沙琅所#16 |  | 茂名供电局 | 电白供电局 | 沙琅供电所 | 沙琅供电所 | 赖荣硕 |  |  | 沙琅供电所工器具房 | D | C A TB58 | 0309 C A TB58 1809385 D | 安全工器具 | 河北电之力电气有限公司 | 2024-02-09 | 无出厂编号 | 2024-03-12 | 60 | 2029-02-09 | 0 | 2024-03-11 | 2025-03-10 |  | 生产管理用工器具/安全工器具/绝缘毯夹 | 个 | 正常 | 未使用 | 303B453A82784D109203FEF6D4EA2EBF
绝缘毯夹 | 沙琅所#13 | SY-211-3-5 | 茂名供电局 | 电白供电局 | 沙琅供电所 | 沙琅供电所 | 赖荣硕 |  |  | 沙琅供电所工器具房 | D | C A TB58 | 0309 C A TB58 2888532 D | 安全工器具 | 河北电之力电气有限公司 | 2024-02-09 | 无出厂编号 | 2024-03-12 | 60 | 2029-02-09 | 0 | 2024-03-11 | 2025-03-10 |  | 生产管理用工器具/安全工器具/绝缘毯夹 | 个 | 正常 | 未使用 | 6BBDADF2E6904360ABF78A2E049D0259
绝缘毯夹 | 沙琅所#15 | SY-211-3-5 | 茂名供电局 | 电白供电局 | 沙琅供电所 | 沙琅供电所 | 赖荣硕 |  |  | 沙琅供电所工器具房 | D | C A TB58 | 0309 C A TB58 3047816 D | 安全工器具 | 河北电之力电气有限公司 | 2024-02-09 | 无出厂编号 | 2024-03-12 | 60 | 2029-02-09 | 0 | 2024-03-11 | 2025-03-10 |  | 生产管理用工器具/安全工器具/绝缘毯夹 | 个 | 正常 | 未使用 | D8FAD6900A5D47D2B4A5ADD68AE9584C
执法记录仪 | 旦场所#2 | DSJ-HIKN1A1 | 茂名供电局 | 电白供电局 | 电白供电局 | 旦场供电所 | 石文彬 |  |  | 茂名供电局/电白供电局/旦场供电所/101工器具室 | D | T FM00 FM05 | 0309 T FM00 FM05 8584772 D | 用电设备 | 海康威视 | 2018-01-01 | mm-zfy70 | 2018-06-01 | [7 empty] | 台 | 正常 | 未使用 | 68a3feea0aba4c05998aa0c63f38a7b8
卡线器 | 旦场所#2 | 16MM-32MM | 茂名供电局 | 电白供电局 | 电白供电局 | 旦场供电所 | 石文彬 |  |  | 茂名供电局/电白供电局/旦场供电所/101工器具室 | D | C A SS31 | 0309 C A SS31 2884658 D | 生产手工具 | 盛浦 | 2018-01-01 | 无出厂编号 | 2018-06-01 |  |  |  | 2024-09-23 | 2025-09-22 |  | 生产管理用工器具/机械设备/卡线器 | 个 | 正常 | 未使用 | be33ce38d20840ee98117844f4b5ab75
围栏支架 | 霞洞所#4 | 立式 | 茂名供电局 | 电白供电局 | 霞洞供电所 | 配电运维班 | 蔡颖恒 |  |  | 霞洞所安全工器具房 | D | C A TA32 | 0309 C A TA32 5382733 D | 生产手工具 | 河北安电电力器材有限公司 | 2023-03-01 | 无出厂编号 | 2023-03-27 | 360 | 2053-03-01 | 0 |  |  |  | 生产管理用工器具/安全工器具/交通锥 | 个 | 正常 | 未使用 | bfd5b8c0629044dc8842b238e8fdc209
高压绝缘手套 | 霞洞所#04 | 10kv | 茂名供电局 | 电白供电局 | 电白供电局 | 霞洞供电所 | 蔡颖恒 |  |  | 霞洞所安全工器具房 | D | C A TA09 | 0309 C A TA09 8049396 D | 安全工器具 | 双安科技 | 2023-09-01 | 无出厂编号 | 2023-10-25 | 60 | 2028-09-01 | 1 | 2024-08-29 | 2025-02-27 |  | 生产管理用工器具/安全工器具/绝缘手套 | 双 | 正常 | 维修中 | C491DC9E29864E0BADA5792FAF513610
普通可见光多旋翼无人机 | 电白岭门所-#3-精灵4 | 精灵4 PRO | 茂名供电局 | 电白供电局 | 电白供电局 | 配电运维班 | 杨强民 |  |  | 岭门供电所手工器具室 | T | C B SS58 | 0309 C B SS58 2386880 T | 特种设备 | 深圳市大疆创新科技有限公司 | 2018-01-01 | 0AXCE6C0A30164 | 2018-10-18 | 120 | 2028-01-01 |  |  |  |  | 生产管理用工器具/电子设备/巡检无人机 | 台 | 正常 | 使用中 | 2b70e789b2534ac3bcca522bbbe790b0
套筒扳手（套装） | 树仔所#4 | 09526 | 茂名供电局 | 电白供电局 | 电白供电局 | 树仔供电所 | 蔡亚稳 |  |  | 树仔供电所工器具室 | D | C A TB24 | 0309 C A TB24 7193263 D | 生产手工具 | SATA（世达） | 2018-01-01 | 无出厂编号 | 2020-04-26 | 360 | 2048-01-01 |  |  |  | 工器具录入 | 生产管理用工器具/维修工具/套筒扳手组套 | 把 | 正常 | 未使用 | 305ea179f4fe4fb8822ea1c4eafff95e
套筒扳手（套装） | 树仔所#3 | 09526 | 茂名供电局 | 电白供电局 | 电白供电局 | 树仔供电所 | 蔡亚稳 |  |  | 树仔供电所工器具室 | D | C A TB24 | 0309 C A TB24 8216570 D | 生产手工具 | SATA（世达） | 2018-01-01 | 无出厂编号 | 2020-04-26 | 360 | 2048-01-01 |  |  |  | 工器具录入 | 生产管理用工器具/维修工具/套筒扳手组套 | 把 | 正常 | 未使用 | d8942f46da0942918882e1a6026ea952
双筒望远镜 | 马踏所#6 |  | 茂名供电局 | 电白供电局 | 电白供电局 | 马踏供电所 | 朱进 |  |  |  | D | C A SS22 | 0309 C A SS22 4664785 D | 生产手工具 | BISCH | 2022-12-01 | 无出厂编号 | 2023-05-12 |  |  | 0 |  |  |  | 生产管理用工器具/维修工具/望远镜 | 台 | 正常 | 未使用 | E08874C95A0A444AACCE3584FA3EC730
紧线夹头 | 黄岭所#1 | JKL25-70 | 茂名供电局 | 电白供电局 | 电白供电局 | 配电运维班 | 李增永 |  |  | 黄岭供电所工器具房 | T | C A SS17 | 0309 C A SS31 2661716 D | 生产手工具 | 邦强有限公司 | 2018-01-18 | 无出厂编号 | 2019-03-25 | 360 | 2048-01-18 |  | 2024-09-23 | 2025-09-22 |  | 生产管理用工器具/机械设备/紧线器 | 台 | 正常 | 未使用 | 5cb047a2e137459991f2fc17e0aceb47
执法记录仪 | MM-zfy62 | DSJ-HIKN1A1 | 茂名供电局 | 电白供电局 | 电白供电局 | 树仔供电所 | 蔡亚稳 |  |  | 树仔供电所工器具室 | T | C B SS49 | 0309 C B SS49 8622706 T | 用电设备 | 杭州海康威视数字技术股份有限公司 | 2019-12-01 | E01391027 | 2021-04-26 | 360 | 2049-12-01 | 0 |  |  |  | 生产管理用工器具/电子设备/数码相机 | 台 | 正常 | 未使用 | 579148feaa6c4735905bf1336dbbd791
脚扣 | 林头所#10 | JK-350 | 茂名供电局 | 电白供电局 | 电白供电局 | 林头供电所 | 池咏婧 |  |  | 林头供电所工器具房 | D | C A TA14 | 0309 C A TA14 8233663 D | 爬梯平台脚手架类 | 河北佳兴电力设备有限公司 | 2016-12-12 | 无出厂编号 | 2017-04-20 |  |  |  | 2024-03-11 | 2025-03-10 |  | 生产管理用工器具/安全工器具/脚扣 | 个 | 正常 | 使用中 | f8082a4ecfc64770825a886f690c44ba
汽油链锯 | 林头所#3 | MS250 | 茂名供电局 | 电白供电局 | 电白供电局 | 林头供电所 | 池咏婧 |  |  | 林头供电所工器具房 | T | J G SG24 | 0309 J G SG24 3044720 T | 生产手工具 | 江苏STIHL | 2017-02-01 | 无出厂编号 | 2017-03-01 | 120 | 2027-02-01 |  |  |  | 20220926 | 检修维护设备/土木建筑用设备/链条摩托锯 | 把 | 正常 | 维修中 | eb1eeab5ad384d4493e2bcc9e650f71d
链条摩托锯 | 林头所#9 | CS-360TES/40RC-91S | 茂名供电局 | 电白供电局 | 电白供电局 | 林头供电所 | 池咏婧 |  |  | 电白局林头供电所 | T | J G SG24 | 0309 J G SG24 9195355 T | 生产手工具 | 爱可机械（深圳）有限公司 | 2021-08-30 | C58970012182 | 2021-12-21 | 120 | 2031-08-30 | 12 |  |  | C级工器具增资生成录入 | 检修维护设备/土木建筑用设备/链条摩托锯 |  | 正常 | 维修中 | f106dcdf7d084895909c34a6aae14686
高精度定位可见光多旋翼无人机 | 电白林头所-#1-精灵4R | P4P-RTK（高精度定位定焦无人机） | 茂名供电局 | 电白供电局 | 电白供电局 | 林头供电所 | 池咏婧 |  |  | 林头供电所工器具房 | T | C B SS58 | 0309 C B SS58 0090188 T | 特种设备 | 深圳市大疆创新科技有限公司 | 2016-05-10 | 0V2DJCSRA40105 | 2020-09-12 | 120 | 2026-05-10 |  |  |  |  | 生产管理用工器具/电子设备/巡检无人机 | 台 | 正常 | 使用中 | d7a0d59986564327a08d11b16460874c
普通可见光多旋翼无人机 | 电白林头所-#4-精灵4 | 精灵4 | 茂名供电局 | 电白供电局 | 电白供电局 | 林头供电所 | 池咏婧 |  |  | 林头供电所工器具房 | T | C B SS58 | 0309 C B SS58 4988065 T | 特种设备 | 深圳市大疆创新科技有限公司 | 2018-05-10 | 11UCF8L0A50191 | 2020-09-12 | 120 | 2028-05-10 |  |  |  |  | 生产管理用工器具/电子设备/巡检无人机 | 台 | 正常 | 使用中 | d98adf3921bd41e18b75d13236c3959f
链条摩托锯 | 林头所#7 | CS-360TES/40RC-91S | 茂名供电局 | 电白供电局 | 电白供电局 | 林头供电所 | 池咏婧 |  |  | 电白局林头供电所 | T | J G SG24 | 0309 J G SG24 0543242 T | 生产手工具 | 爱可机械（深圳）有限公司 | 2021-08-30 | C58970012154 | 2021-12-21 | 120 | 2031-08-30 | 12 |  |  | C级工器具增资生成录入 | 检修维护设备/土木建筑用设备/链条摩托锯 |  | 正常 | 维修中 | a8577a27efa7457999df8adaefd3eb1c
汽油链锯（高枝） | 林头所#5 | TU26PFD-UFD(TU26) | 茂名供电局 | 电白供电局 | 电白供电局 | 林头供电所 | 池咏婧 |  |  | 林头供电所工器具房 | T | J G SG24 | 0309 J G SG24 4454236 T | 生产手工具 | OREGON | 2018-01-01 | 无出厂编号 | 2018-01-01 | 120 | 2028-01-01 |  |  |  | 20220926 | 检修维护设备/土木建筑用设备/链条摩托锯 | 把 | 正常 | 维修中 | 6cc43005d3f64db3a1b0fb8b0158bb80
脚扣 | 林头所#11 | JK-350 | 茂名供电局 | 电白供电局 | 电白供电局 | 林头供电所 | 池咏婧 |  |  | 林头供电所工器具房 | D | C A TA14 | 0309 C A TA14 0518550 D | 爬梯平台脚手架类 | 河北佳兴电力设备有限公司 | 2016-12-12 | 无出厂编号 | 2017-04-20 |  |  |  | 2024-03-11 | 2025-03-10 |  | 生产管理用工器具/安全工器具/脚扣 | 个 | 正常 | 使用中 | 4e8751d316a04979bf55eac0d7d3b859
脚扣 | 林头所#8 | JK-350 | 茂名供电局 | 电白供电局 | 电白供电局 | 林头供电所 | 池咏婧 |  |  | 林头供电所工器具房 | D | C A TA14 | 0309 C A TA14 7700358 D | 爬梯平台脚手架类 | 河北佳兴电力设备有限公司 | 2016-12-12 | 无出厂编号 | 2017-04-20 |  |  |  | 2024-03-11 | 2025-03-10 |  | 生产管理用工器具/安全工器具/脚扣 | 个 | 正常 | 使用中 | 25022504ce254002bb1433bc12cddb67
普通可见光多旋翼无人机 | 电白林头所-#3-精灵4 | 精灵4 | 茂名供电局 | 电白供电局 | 电白供电局 | 林头供电所 | 池咏婧 |  |  | 林头供电所工器具房 | T | C B SS58 | 0309 C B SS58 6309625 T | 特种设备 | 深圳市大疆创新科技有限公司 | 2019-05-10 | 11UCF7WOA50218 | 2020-09-12 | 120 | 2029-05-10 |  |  |  |  | 生产管理用工器具/电子设备/巡检无人机 | 台 | 正常 | 使用中 | 3760fcbd54404e16af6b31d8fa195a9b
标签机 | 林头所#2 | PT-P900w | 茂名供电局 | 电白供电局 | 电白供电局 | 林头供电所 | 池咏婧 |  |  | 电白局林头供电所 | T | J L SB04 | 0309 J L SB04 1592437 T | 用电设备 | 兄弟（中国）商业有限公司 | 2021-08-30 | 73RnuUxs | 2021-12-21 | 120 | 2031-08-30 | 12 | 2023-10-17 |  | C级工器具增资生成录入 | 检修维护设备/其他检修及维护设备/标签机 |  | 正常 | 使用中 | c22e89969e0240448f303cbb72f3fd35
标签机 | 林头所#3 | PT-P900w | 茂名供电局 | 电白供电局 | 电白供电局 | 林头供电所 | 池咏婧 |  |  | 电白局林头供电所 | T | J L SB04 | 0309 J L SB04 6562532 T | 用电设备 | 兄弟（中国）商业有限公司 | 2021-08-30 | P:wihiMC | 2021-12-21 | 120 | 2031-08-30 | 12 | 2023-10-17 |  | C级工器具增资生成录入 | 检修维护设备/其他检修及维护设备/标签机 |  | 正常 | 使用中 | c33fb16430af4da08d592eceab3f59e6
标签机 | 林头所#1 | PT-P900w | 茂名供电局 | 电白供电局 | 电白供电局 | 林头供电所 | 池咏婧 |  |  | 电白局林头供电所 | T | J L SB04 | 0309 J L SB04 0153638 T | 用电设备 | 兄弟（中国）商业有限公司 | 2021-08-30 | >HH#*7gh | 2021-12-21 | 120 | 2031-08-30 | 12 | 2023-10-17 |  | C级工器具增资生成录入 | 检修维护设备/其他检修及维护设备/标签机 |  | 正常 | 使用中 | 68356a4e2e3648ca9c1c1856865175b6
绝缘毯夹 | 林头所#13 | VACK-211-2-1,05型 | 茂名供电局 | 电白供电局 | 电白供电局 | 林头供电所 | 池咏婧 |  |  |  | D | C A TA10 | 0309 C A TA10 6256203 D | 安全工器具 | 华翼 | 2023-11-21 | 无出厂编号 | 2024-03-11 |  |  | 0 | 2024-03-11 | 2025-03-10 |  | 生产管理用工器具/安全工器具/绝缘夹钳 | 把 | 正常 | 未使用 | 8E21506FD25848259E87BFEFFE95BD83
鱼竿式伸缩绝缘梯（4m） | 林头所#2 | 4米 | 茂名供电局 | 电白供电局 | 电白供电局 | 林头供电所 | 池咏婧 |  |  |  | D | C A TA15 | 0309 C A TA15 3498159 D | 爬梯平台脚手架类 | 昆明飞翔材料技术有限公司 | 2024-03-13 | 无出厂编号 | 2024-05-11 |  |  | 1 | 2024-05-07 | 2025-05-06 |  | 生产管理用工器具/安全工器具/绝缘梯 | 把 | 正常 | 未使用 | 9E82736E29AE412E86AF94F72C5CC0FC
防护面屏 | 林头所#1 | 18.42*50.8*0.15cm | 茂名供电局 | 电白供电局 | 电白供电局 | 林头供电所 | 池咏婧 |  |  |  | D | C A TA24 | 0309 C A TA24 6943019 D | 安全工器具 | 朗固 | 2022-10-01 | 无出厂编号 | 2023-11-27 |  |  | 0 |  |  |  | 生产管理用工器具/安全工器具/防护面罩 | 个 | 正常 | 未使用 | C15FAD9D0E4147E587FD844225EA9327
个人保安接地线 | 林头所#2 | 接地线[380V]四相组合 | 茂名供电局 | 电白供电局 | 林头供电所 | 林头供电所 | 池咏婧 |  |  |  | D | C A TA02 | 0309 C A TA02 9439772 D | 安全工器具 | 河北信得利电器设备有限公司 | 2024-03-14 | 无出厂编号 | 2024-06-03 |  |  | 1 | 2024-05-08 | 2029-05-07 |  | 生产管理用工器具/机械设备/个人保安接地线 | 组 | 正常 | 未使用 | 5D68C369EFE14F05B1D9AF790CDE5BD2
防护面屏 | 林头所#2 | 18.42*50.8*0.15cm | 茂名供电局 | 电白供电局 | 电白供电局 | 林头供电所 | 池咏婧 |  |  |  | D | C A TA24 | 0309 C A TA24 7206518 D | 安全工器具 | 朗固 | 2022-10-01 | 无出厂编号 | 2023-11-27 |  |  | 0 |  |  |  | 生产管理用工器具/安全工器具/防护面罩 | 个 | 正常 | 未使用 | 2B3FC15404E54963BDF06B95DEA0BA22
速差自控器 | 林头所#1 | TXS-15m | 茂名供电局 | 电白供电局 | 电白供电局 | 林头供电所 | 池咏婧 |  |  |  | D | C A TB61 | 0309 C A TB61 942385 D | 生产手工具 | 石家庄市诺安电力设备有限公司 | 2023-11-06 | 无出厂编号 | 2024-03-15 |  |  | 0 | 2024-03-11 | 2025-03-10 |  | 生产管理用工器具/安全工器具/平安环防坠器 | 个 | 正常 | 未使用 | 277051570A654E6FA3F52F29A90C2000
个人保安接地线 | 林头所#1 | 接地线[380V]四相组合 | 茂名供电局 | 电白供电局 | 林头供电所 | 林头供电所 | 池咏婧 |  |  |  | D | C A TA02 | 0309 C A TA02 4020118 D | 安全工器具 | 河北信得利电器设备有限公司 | 2024-03-14 | 无出厂编号 | 2024-06-03 |  |  | 1 | 2024-05-08 | 2029-05-07 |  | 生产管理用工器具/机械设备/个人保安接地线 | 组 | 正常 | 未使用 | 18891F38110C470192428C3A8BFED249
10kV接地线 | 林头所#026 | 1节1.2米 | 茂名供电局 | 电白供电局 | 电白供电局 | 林头供电所 | 池咏婧 |  |  |  | D | C A TA01 | 0309 C A TA01 2490353 D | 安全工器具 | 河北信得利电气设备有限公司 | 2016-12-01 | 无出厂编号 | 2024-05-21 |  |  | 1 | 2024-05-08 | 2029-05-07 |  | 生产管理用工器具/安全工器具/接地线 | 组 | 正常 | 未使用 | 15918B6187704DC996C6AAE7AF26DF51
绝缘人字梯 | 林头所#1 | 绝缘人字梯1.5米 | 茂名供电局 | 电白供电局 | 电白供电局 | 林头供电所 | 池咏婧 |  |  |  | D | C A TA15 | 0309 C A TA15 8826050 D | 爬梯平台脚手架类 | 信志连成 | 2023-09-15 | 无出厂编号 | 2023-09-26 | 360 | 2053-09-15 | 0 | 2024-09-01 | 2025-08-31 |  | 生产管理用工器具/安全工器具/绝缘梯 | 把 | 正常 | 未使用 | 016D2996085D47568B7C5DE0E64852B8
焊接防护服 | 树仔所#2 | Hertzforce HF-DHF912 牛皮电焊服/焊接防护服 长：1.2米 | 茂名供电局 | 电白供电局 | 电白供电局 | 树仔供电所 | 蔡亚稳 |  |  | 树仔供电所工器具室 | D | C A TA20 | 0309 C A TA20 2769888 D | 安全工器具 | 艾威博尔 | 2024-05-01 | 无出厂编号 | 2024-07-28 |  |  | 0 |  |  |  | 生产管理用工器具/安全工器具/电焊服 | 套 | 正常 | 送检中 | 1ce833a3231f4d438533a507d48f27a1
焊接防护服 | 树仔所#1 | Hertzforce HF-DHF912 牛皮电焊服/焊接防护服 长：1.2米 | 茂名供电局 | 电白供电局 | 电白供电局 | 树仔供电所 | 蔡亚稳 |  |  | 树仔供电所工器具室 | D | C A TA20 | 0309 C A TA20 427981 D | 安全工器具 | 艾威博尔 | 2024-05-01 | 无出厂编号 | 2024-07-28 |  |  | 0 |  |  |  | 生产管理用工器具/安全工器具/电焊服 | 套 | 正常 | 送检中 | 07508BDF3559423E8CB32B0F88B08FA9
临时接地棒 | 黄岭#3 | 1米 | 茂名供电局 | 电白供电局 | 电白供电局 | 配电运维班 | 李增永 |  |  | 黄岭供电所工器具房 | P | 无对应的资产分类 | 0309 999999 4801001 P |  | 不详 | 2018-01-18 | 无出厂编号 | 2019-03-25 | 0 | [7 empty] | 正常 | 未使用 | 13d28592a438421880f51f0021c0c082
绝缘毯夹 | 水东所#21 |  | 茂名供电局 | 电白供电局 | 电白供电局 | 水东供电所 | 卢极 |  |  | 安全工器具室（二） | D | C A TA08 | 0309 C A TA08 2296686 D | 安全工器具 | 上海希斯维尔实业有限公司 | 2023-11-08 |  | 2024-03-12 | 60 | 2028-11-08 | 0 | 2024-03-11 | 2025-03-10 | 工器具录入 | 生产管理用工器具/安全工器具/绝缘鞋 | 双 | 正常 | 未使用 | b05ec3702c1b4057b6d17e1c7b01772a
绝缘毯夹 | 水东所#9 |  | 茂名供电局 | 电白供电局 | 电白供电局 | 水东供电所 | 卢极 |  |  | 安全工器具室（二） | D | C A TA08 | 0309 C A TA08 3223155 D | 安全工器具 | 上海希斯维尔实业有限公司 | 2023-11-08 |  | 2024-03-12 | 60 | 2028-11-08 | 0 | 2024-03-11 | 2025-03-10 | 工器具录入 | 生产管理用工器具/安全工器具/绝缘鞋 | 双 | 正常 | 未使用 | e12fac4fe67c4c3cb97a23e472fafd8e
低压绝缘手套 | 电白局#424 | 0.4kV | 茂名供电局 | 电白供电局 | 电白供电局 | 水东供电所 | 卢极 |  |  | 安全工器具室（二） | D | C A TA09 | 0309 C A TA09 4899983 D | 安全工器具 | 天津双安劳保橡胶有限公司 | 2023-09-01 | 无出厂编号 | 2024-01-24 | 60 | 2028-09-01 | 0 | 2024-08-23 | 2025-02-22 |  | 生产管理用工器具/安全工器具/绝缘手套 | 双 | 正常 | 未使用 | CB2CC83AAA5741B18CE3F84552EDF727
安全带 | 水东所#26 | 半身安全带，配缓冲器 | 茂名供电局 | 电白供电局 | 水东供电所 | 水东供电所 | 卢极 |  |  | 安全工器具室 | D | C A TA16 | 0309 C A TA16 8412613 D | 安全工器具 | 河北信志电力设备制造有限公司 | 2024-03-14 |  | 2024-05-27 | 60 | 2029-03-14 | 1 | 2024-05-07 | 2025-05-06 | 工器具录入 | 生产管理用工器具/安全工器具/安全带 | 套 | 正常 | 未使用 | 23efdc2186524218bf0ce2c50154a652
望远镜 | 霞洞所#4 | 不详 | 茂名供电局 | 电白供电局 | 配电运维班 | 配电运维班 | 蔡颖恒 |  |  | 霞洞所手工器具房 | D | C A TB48 | 0309 C A TB48 0255565 D | 生产手工具 | 不详 | 2018-01-01 | 无出厂编号 | 2018-01-01 | 0 |  |  |  |  | 工器具录入 | 生产管理用工器具/维修工具/吊装带 | 条 | 正常 | 未使用 | 53cd66a1b8664285b3ef0095f10d07e7
白棕绳 | 旦场所#8 | 14MM×20M | 茂名供电局 | 电白供电局 | 电白供电局 | 旦场供电所 | 石文彬 |  |  | 旦场供电所101工器具室 | D | C A TA36 | 0309 C A TA36 508646 D | 生产手工具 | 江苏海峰 | 2024-04-25 | 无出厂编号 | 2024-09-30 |  |  | 1 | 2024-09-23 | 2025-09-22 |  | 生产管理用工器具/机械设备/白棕绳 | 条 | 正常 | 未使用 | CBA0EC89AD2B4DDE8A66986F912C146C
温控智能工器具柜 | 霞洞所#2 |  | 茂名供电局 | 电白供电局 | 电白供电局 | 霞洞供电所 | 蔡颖恒 |  |  |  | T | C A SS23 | 0309 C A SS23 7080475 T | 安全工器具 | 茂名 | 2017-01-01 | 无出厂编号 | 2017-01-01 |  |  | 0 |  |  |  | 生产管理用工器具/安全工器具/安全工器具柜 | 套 | 正常 | 未使用 | 58b39a154e3f4f3980f9b9ad05c4c6d7
普通可见光多旋翼无人机 | 电白霞洞所-#4-精灵4 | 精灵4 | 茂名供电局 | 电白供电局 | 配电运维班 | 配电运维班 | 蔡颖恒 |  |  | 霞洞所安全工器具房 | T | C B SS61 | 0309 C B SS61 1444535 T | 特种设备 | 深圳市大疆创新科技有限公司 | 2018-01-01 | 0AXCE7J0B30164 | 2018-01-01 | 0 |  |  |  |  | 工器具录入 |  |  | 正常 | 未使用 | 0a5072e23ece4657a83786049b500ed2
白棕绳 | 电城所#18 |  | 茂名供电局 | 电白供电局 | 电城供电所 | 电城供电所 | 冯子宁 |  |  | 电城所工器具室 | D | C A TA36 | 0309 C A TA36 6019024 D | 生产手工具 | 不详 | 2023-03-10 |  | 2024-03-21 | 120 | 2033-03-10 | 0 | 2024-03-20 | 2025-03-19 |  | 生产管理用工器具/机械设备/白棕绳 | 条 | 正常 | 使用中 | c6aa5d9462a64c5ca677e69805fd3090
紧线器 | 沙琅所#8 | BQ2S666-1T×1.5M | 茂名供电局 | 电白供电局 | 电白供电局 | 沙琅供电所 | 夏维聪 |  |  | 沙琅供电所工器具房 | D | C A SS17 | 0309 C A SS17 8394780 D | 生产手工具 | 朗固 | 2018-01-01 | 无出厂编号 | 2019-07-27 | 240 | 2038-01-01 |  | 2024-09-23 | 2025-09-22 | 工器具录入 | 生产管理用工器具/机械设备/紧线器 | 台 | 正常 | 未使用 | ad5f3c96673246e19bf208ee204aa6dc
紧线夹头 | 沙琅所#8 | 2TON4MM-22MM | 茂名供电局 | 电白供电局 | 电白供电局 | 沙琅供电所 | 夏维聪 |  |  | 沙琅供电所工器具房 | D | C A SS31 | 0309 C A SS31 1585273 D | 生产手工具 | 朗固 | 2018-01-01 | 无出厂编号 | 2019-07-27 | 240 | 2038-01-01 |  | 2024-09-23 | 2025-09-22 | 工器具录入 | 生产管理用工器具/机械设备/卡线器 | 个 | 正常 | 未使用 | 88201d0025e345ebba7f0c51b88479de
紧线夹头 | 沙琅所#6 | 2TON4MM-22MM | 茂名供电局 | 电白供电局 | 电白供电局 | 沙琅供电所 | 夏维聪 |  |  | 沙琅供电所工器具房 | D | C A SS31 | 0309 C A SS31 0209791 D | 生产手工具 | 朗固 | 2018-01-01 | 无出厂编号 | 2019-07-27 | 240 | 2038-01-01 |  | 2024-09-23 | 2025-09-22 | 工器具录入 | 生产管理用工器具/机械设备/卡线器 | 个 | 正常 | 未使用 | a0949b5c5e9741a0af455073a1025f56
紧线夹头 | 沙琅所#10 | PAT NGK 3TON(16MM-32MM) | 茂名供电局 | 电白供电局 | 电白供电局 | 沙琅供电所 | 夏维聪 |  |  | 沙琅供电所工器具房 | D | C A SS31 | 0309 C A SS31 4144687 D | 生产手工具 | 朗固 | 2018-01-01 | 无出厂编号 | 2019-07-27 | 240 | 2038-01-01 |  | 2024-09-23 | 2025-09-22 | 工器具录入 | 生产管理用工器具/机械设备/卡线器 | 个 | 正常 | 未使用 | e5c84ebe01d94ee0bdaaae11f2ba4d8b
绝缘毯夹 | 沙琅所#1 | VACK-211-2-1,05型 | 茂名供电局 | 电白供电局 | 沙琅供电所 | 沙琅供电所 | 夏维聪 |  |  | 沙琅供电所安全工器具房 | D | C A TA10 | 0309 C A TA10 5152935 D | 安全工器具 | 河北电之力电气有限公司 | 2022-08-25 |  | 2022-12-15 | 60 | 2027-08-25 | 0 | 2024-08-27 | 2025-08-26 | 工器具录入 | 生产管理用工器具/安全工器具/绝缘夹钳 | 把 | 正常 | 未使用 | 58dc3b26df1046199001b21a3accbcc9
充电角磨机 | 黄岭所#2 |  | 茂名供电局 | 电白供电局 | 黄岭供电所 | 配电运维班 | 李增永 |  |  | 黄岭供电所 | D | J L TC21 | 0309 J L TC21 9695313 D | 生产手工具 | 深圳市特发信息股份有限公司泰科通信分公司 | 2022-04-04 | 无出厂编号 | 2023-01-10 | 360 | 2052-04-04 | 0 |  |  |  | 检修维护设备/其他检修及维护设备/角磨机 | 把 | 正常 | 未使用 | 4C959FFC613A4CECB83FBF8B28DDFACA
绝缘柄砍树刀 | 霞洞所#3 | 绝缘柄 | 茂名供电局 | 电白供电局 | 霞洞供电所 | 配电运维班 | 蔡颖恒 |  |  | 霞洞所手工器具房 | D | C A TA87 | 0309 C A TA87 2912454 D | 生产手工具 | 广东佛山 | 2021-08-31 | 无出厂编号 | 2021-08-31 | 360 | 2051-08-31 |  |  |  |  | 生产管理用工器具/维修工具/砍刀 | 把 | 正常 | 未使用 | ad1595d6e1d34dbbad148dba19a280d6
普通可见光多旋翼无人机 | 电白电城所-#4-精灵4 | 精灵4 | 茂名供电局 | 电白供电局 | 电城供电所 | 电城供电所 | 杨雄如 |  |  | 电城所工器具仓库 | T | C B SS58 | 0309 C B SS58 2137660 T | 特种设备 | 不详 | 2017-06-13 | 11UCF8F0A50041 | 2021-04-10 | 120 | 2027-06-13 | 0 | 2023-03-01 | 2028-02-29 |  | 生产管理用工器具/电子设备/巡检无人机 |  | 正常 | 未使用 | B8DF0C3FDD4D4D8A9B838BB1A5D79019
普通可见光多旋翼无人机 | 电白博贺供电所-#01-精灵4 | PHANTOM4PRO | 茂名供电局 | 电白供电局 | 电白供电局 | 博贺供电所 | 林柏 |  |  | 博贺供电所工器具房 | T | C B SS58 | 0309 C B SS58 8466589 T | 特种设备 | 深圳 | 2019-04-01 | 11UCF870A50342 | 2019-07-08 | 360 | 2049-04-01 |  |  |  |  | 生产管理用工器具/电子设备/巡检无人机 | 台 | 正常 | 未使用 | 83466cffbf4242f1980ecd0cc348b6d8
绝缘靴 | 电城所#16 | 10kV绝缘靴 | 茂名供电局 | 电白供电局 | 电城供电所 | 电城供电所 | 杨雄如 |  |  | 电城所工器具仓库 | D | C A TA08 | 0309 C A TA08 9207051 D | 安全工器具 | 天津双安劳保橡胶有限公司 | 2024-05-03 | 270 | 2024-05-14 | 60 | 2029-05-03 | 1 | 2024-08-25 | 2025-08-24 |  | 生产管理用工器具/安全工器具/绝缘鞋 | 双 | 正常 | 未使用 | 692a6060ec30479c9d55b078226b54db
绝缘靴 | 电城所#19 | 10kV绝缘靴 | 茂名供电局 | 电白供电局 | 电城供电所 | 电城供电所 | 杨雄如 |  |  | 电城所工器具仓库 | D | C A TA08 | 0309 C A TA08 5462230 D | 安全工器具 | 天津双安劳保橡胶有限公司 | 2024-05-03 | 270 | 2024-05-14 | 60 | 2029-05-03 | 1 | 2024-08-25 | 2025-08-24 |  | 生产管理用工器具/安全工器具/绝缘鞋 | 双 | 正常 | 未使用 | 7e70a93bf5124292ab775c994ee28e6c
大液压钳 | 霞洞所#1 |  | 茂名供电局 | 电白供电局 | 霞洞供电所 | 霞洞供电所 | 蔡颖恒 |  |  |  | D | J B SB29 | 0309 J B SB29 3642874 D | 生产手工具 | WDSF | 2023-01-02 | 无出厂编号 | 2024-05-21 |  |  | 0 |  |  |  | 检修维护设备/锻压设备/电动液压钳 | 台 | 正常 | 未使用 | BAC2F656E4ED4307BAD263DF811CDCE6
安全带 | 水东所#4（郑诚） | 半身安全带，配缓冲器 | 茂名供电局 | 电白供电局 | 电白供电局 | 水东供电所 | 卢极 |  |  | 水东供电所安全工器具室（二） | D | C A TA16 | 0309 C A TA16 3731612 D | 安全工器具 | 四川青阳电力设备有限公司 | 2020-09-01 | 无出厂编号 | 2021-10-09 | 60 | 2025-09-01 |  | 2024-03-11 | 2025-03-10 |  | 生产管理用工器具/安全工器具/安全带 | 套 | 正常 | 使用中 | f98d74455eda4e0cb6310a57180cb32b
剪线钳 | 黄岭#1 | 36” | 茂名供电局 | 电白供电局 | 电白供电局 | 配电运维班 | 李增永 |  |  | 黄岭供电所工器具房 | D | J L SL39 | 0309 J L SL39 2672439 D |  | 不详 | 2018-01-18 | 无出厂编号 | 2019-03-25 | 0 | [5 empty] | 检修维护设备/其他检修及维护设备/断线剪 | 个 | 正常 | 未使用 | bb6e03e7a42c4e8788a259ee2764298b
汽油锯 | 旦场所#2 | MS251 | 茂名供电局 | 电白供电局 | 电白供电局 | 旦场供电所 | 石文彬 |  |  | 茂名供电局/电白供电局/旦场供电所/101工器具室 | D | J G SG24 | 0309 J G SG24 2039550 D | 生产手工具 | STIHL | 2017-11-01 | 无出厂编号 | 2018-06-01 | [6 empty] | 检修维护设备/土木建筑用设备/链条摩托锯 | 把 | 正常 | 未使用 | 117c54854add4d56a03badb7f99af678
汽油锯 | 旦场所#6 | MS251 | 茂名供电局 | 电白供电局 | 电白供电局 | 旦场供电所 | 石文彬 |  |  | 茂名供电局/电白供电局/旦场供电所/101工器具室 | D | J G SG24 | 0309 J G SG24 4860800 D | 生产手工具 | STIHL | 2014-07-01 | 无出厂编号 | 2014-12-01 | [6 empty] | 检修维护设备/土木建筑用设备/链条摩托锯 | 把 | 正常 | 未使用 | 4d19661c7fad47359ed0f84bf8c69a2c
汽油锯 | 旦场所#4 | MS251 | 茂名供电局 | 电白供电局 | 电白供电局 | 旦场供电所 | 石文彬 |  |  | 茂名供电局/电白供电局/旦场供电所/101工器具室 | D | J G SG24 | 0309 J G SG24 6201292 D | 生产手工具 | STIHL | 2014-07-01 | 无出厂编号 | 2014-12-01 | [6 empty] | 检修维护设备/土木建筑用设备/链条摩托锯 | 把 | 正常 | 未使用 | 96d9202c432f4480a10b6eaa8c70fad2
汽油锯 | 旦场所#11 | CS-360TES/40RC-91S | 茂名供电局 | 电白供电局 | 电白供电局 | 旦场供电所 | 石文彬 |  |  | 电白局旦场供电所 | T | J G SG24 | 0309 J G SG24 6602219 T | 生产手工具 | 爱可机械（深圳）有限公司 | 2021-08-30 | C58970012145 | 2021-12-21 | [5 empty] | C级工器具增资生成录入 | 检修维护设备/土木建筑用设备/链条摩托锯 | 把 | 正常 | 未使用 | a0918cd57f8c4a9abce22975135567f5
汽油锯 | 旦场所#10 | CS-360TES/40RC-91S | 茂名供电局 | 电白供电局 | 电白供电局 | 旦场供电所 | 石文彬 |  |  | 电白局旦场供电所 | T | J G SG24 | 0309 J G SG24 4699465 T | 生产手工具 | 爱可机械（深圳）有限公司 | 2021-08-30 | C58970012168 | 2021-12-21 | [5 empty] | C级工器具增资生成录入 | 检修维护设备/土木建筑用设备/链条摩托锯 | 把 | 正常 | 未使用 | d1651b4a66834ce2886d34a4a99173c7
汽油锯 | 旦场所#12 | CS-360TES/40RC-91S | 茂名供电局 | 电白供电局 | 电白供电局 | 旦场供电所 | 石文彬 |  |  | 电白局旦场供电所 | T | J G SG24 | 0309 J G SG24 6305276 T | 生产手工具 | 爱可机械（深圳）有限公司 | 2021-08-30 | C58970012188 | 2021-12-21 | [5 empty] | C级工器具增资生成录入 | 检修维护设备/土木建筑用设备/链条摩托锯 | 把 | 正常 | 未使用 | dd25ca146f01433eb6f3308f9c0fbea5
手动液压接钳 | 望夫所#1 | EP-431 | 茂名供电局 | 电白供电局 | 电白供电局 | 望夫供电所 | 黄家焕 |  |  | 望夫供电所工器具室2 | T | J L SB15 | 0309 J L SB15 3975317 T | 生产手工具 | IZUMI | 2017-11-02 | 无出厂编号 | 2018-03-10 | 360 | 2047-11-02 | 0 |  |  | 工器具录入 | 检修维护设备/其他检修及维护设备/导线压接钳 | 台 | 正常 | 未使用 | 201cefca199c4ea4a46434795f2720d2
高精度定位可见光多旋翼无人机 | 电白望夫所-#5-精灵4R | 精灵4RTK | 茂名供电局 | 电白供电局 | 生产计划部 | 望夫供电所 | 刘光炯 |  |  | 电白局望夫供电所 | T | C B SS58 | 0309 C B SS58 6587254 T | 特种设备 | 深圳市大疆创新科技有限公司 | 2021-08-30 | OA2SH87RA30166 | 2021-12-21 | 120 | 2031-08-30 |  |  |  | C级工器具增资生成录入 | 生产管理用工器具/电子设备/巡检无人机 |  | 正常 | 未使用 | af2322ca8155429bb8e457c098a0e321
防爆强光工作灯（蓝色外套） | 观珠所#6 | RWX7102 | 茂名供电局 | 电白供电局 | 电白供电局 | 观珠供电所 | 冯志勇 |  |  | 观珠供电所 | D | J L TC24 | 0309 J L TC24 4354677 D | 用电设备 | 深圳海王鑫科技有限公司 | 2021-06-01 | 无出厂编号 | 2021-10-31 | [6 empty] | 检修维护设备/其他检修及维护设备/强光灯 | 台 | 正常 | 未使用 | e99370f634f148259c4a244724f798a2
吊装带 | 那霍所#4 | 不详 | 茂名供电局 | 电白供电局 | 电白供电局 | 那霍供电所 | 黄业营 |  |  | 那霍所安全工器具房 | D | C A TB48 | 0309 C A TB48 6099303 D | 生产手工具 | 不详 | 2020-02-12 | 无出厂编号 | 2020-03-05 | 360 | 2050-02-12 |  | 2023-10-16 | 2024-10-15 |  | 生产管理用工器具/维修工具/吊装带 | 条 | 正常 | 送检中 | 106727feff1844899e4ac72efc663d34
紧线器 | 那霍所#3 | 不详 | 茂名供电局 | 电白供电局 | 电白供电局 | 那霍供电所 | 黄业营 |  |  | 那霍所安全工器具房 | D | C A SS17 | 0309 C A SS17 7932892 D | 生产手工具 | 不详 | 2020-08-13 | 无出厂编号 | 2020-10-09 | 360 | 2050-08-13 |  | 2023-09-20 | 2024-09-19 |  | 生产管理用工器具/机械设备/紧线器 | 台 | 正常 | 送检中 | 81b7010178a94e259254eafd951db600
手板葫芦 | 那霍所04 | 1.5T | 茂名供电局 | 电白供电局 | 电白供电局 | 那霍供电所 | 谢勇 |  |  | 那霍所手工具室 | D | C A SS30 | 0309 C A SS30 0861309 D | 生产手工具 | 不详 | 2018-12-01 | 无出厂编号 | 2021-08-12 | 360 | 2048-12-01 |  | 2023-10-16 | 2024-10-15 |  | 生产管理用工器具/机械设备/手板葫芦 | 个 | 正常 | 送检中 | 517c0f554320489b82d0464402690fe1
绝缘靴 | 旦场所#013 | 10kV | 茂名供电局 | 电白供电局 | 电白供电局 | 旦场供电所 | 吴睿民 |  |  | 旦场所101工器具房 | D | C A TA08 | 0309 C A TA08 4625046 D | 安全工器具 | 天津双安 | 2023-11-21 | 无出厂编号 | 2024-05-11 | 60 | 2028-11-21 | 1 | 2024-08-22 | 2025-02-21 |  | 生产管理用工器具/安全工器具/绝缘鞋 | 双 | 正常 | 未使用 | 99E0BD46959D45C1835BFDCB95567DA9
普通可见光多旋翼无人机 | 电白岭门所-#5-精灵4 | 精灵4 PRO V2.0 | 茂名供电局 | 电白供电局 | 电白供电局 | 配电运维班 | 杨强民 |  |  | 岭门供电所手工器具室 | T | C B SS58 | 0309 C B SS58 8637222 T | 特种设备 | 深圳市大疆创新科技有限公司 | 2018-01-01 | 11UCF830A50418 | 2018-10-19 | 120 | 2028-01-01 |  |  |  |  | 生产管理用工器具/电子设备/巡检无人机 | 台 | 正常 | 未使用 | 7103dff52f9e4860812f68b49e494f67
禁止合闸，线路有人工作 | 望夫所#8 | 安全标示牌 | 茂名供电局 | 电白供电局 | 电白供电局 | 望夫供电所 | 黄家焕 |  |  | 望夫供电所工器具室1 | D | C A TA30 | 0309 C A TA30 9324504 D | 安全工器具 | 奔极力 | 2019-10-07 | 无出厂编号 | 2019-10-07 | 120 | 2029-10-07 | 0 |  |  | 工器具录入 | 生产管理用工器具/安全工器具/安全标示牌 | 个 | 正常 | 未使用 | 5d39e0b71db74649ab33c70a463e63d4
笔记本电脑 | 配网综合班#2 | ThinkPad E470c | 茂名供电局 | 电白供电局 | 电白供电局 | 配网综合班 | 梁廷轩 |  |  | 配网综合班办公室 | T | Z C FP00 FP10 | 0309 Z C FP00 FP10 2946918 T | 用电设备 | 联想 | 2018-11-01 | 无出厂编号 | 2019-11-01 | 360 | 2048-11-01 |  | 2019-11-01 |  | 工器具录入 | 自动化设备及仪器仪表/在线监测主站设备/计算机设备/PC机 | 台 | 正常 | 未使用 | fe251dd480bd4d3996d800fd5cb94288
鱼竽式伸缩绝缘梯 | 望夫所#3（2米） | 2米 | 茂名供电局 | 电白供电局 | 电白供电局 | 望夫供电所 | 黄家焕 |  |  |  | D | C A TA15 | 0309 C A TA15 996283 D | 安全工器具 | 昆明飞翔 | 2024-03-01 | 无出厂编号 | 2024-05-15 |  |  | 0 | 2024-05-07 | 2025-05-06 |  | 生产管理用工器具/安全工器具/绝缘梯 | 把 | 正常 | 未使用 | 12C57F2E67184ADB8885B4777671CEF5
鱼竽式伸缩绝缘梯 | 望夫所#2（2米） | 2米 | 茂名供电局 | 电白供电局 | 电白供电局 | 望夫供电所 | 黄家焕 |  |  |  | D | C A TA15 | 0309 C A TA15 9299115 D | 安全工器具 | 昆明飞翔 | 2024-03-01 | 无出厂编号 | 2024-05-15 |  |  | 0 | 2024-05-07 | 2025-05-06 |  | 生产管理用工器具/安全工器具/绝缘梯 | 把 | 正常 | 未使用 | 1A97A72635FD47EF93B184C6DD031759
禁止合闸，线路有人工作 | 望夫所#1 | 安全标示牌 | 茂名供电局 | 电白供电局 | 电白供电局 | 望夫供电所 | 黄家焕 |  |  | 望夫供电所工器具室1 | D | C A TA30 | 0309 C A TA30 5057251 D | 安全工器具 | 奔极力 | 2019-10-07 | 无出厂编号 | 2019-10-07 | 120 | 2029-10-07 | 0 |  |  | 工器具录入 | 生产管理用工器具/安全工器具/安全标示牌 | 个 | 正常 | 未使用 | 5be2a9e26f95411b8cfd0b42baf4c7f8
禁止合闸，线路有人工作 | 望夫所#3 | 安全标示牌 | 茂名供电局 | 电白供电局 | 电白供电局 | 望夫供电所 | 黄家焕 |  |  | 望夫供电所工器具室1 | D | C A TA30 | 0309 C A TA30 5016667 D | 安全工器具 | 奔极力 | 2019-10-07 | 无出厂编号 | 2019-10-07 | 120 | 2029-10-07 | 0 |  |  | 工器具录入 | 生产管理用工器具/安全工器具/安全标示牌 | 个 | 正常 | 未使用 | d7c127da429b4c8697224926cf0c4e76
万能紧线夹头 | 博贺所#1 | 2TON4mm-22mm | 茂名供电局 | 电白供电局 | 电白供电局 | 博贺供电所 | 林柏 |  |  | 博贺供电所工器具房 | D | C A SS31 | 0309 C A SS31 2802927 D | 生产手工具 | 不祥 | 2012-11-09 | 无出厂编号 | 2013-03-01 | 360 | 2042-11-09 |  | 2024-09-23 | 2025-09-22 |  | 生产管理用工器具/机械设备/卡线器 | 个 | 正常 | 未使用 | 844938e108bb43b9882232b5492883c1
手锯 | 霞洞所#2 | 不详 | 茂名供电局 | 电白供电局 | 霞洞供电所 | 配电运维班 | 蔡颖恒 |  |  | 霞洞所手工器具房 | D | C A TA88 | 0309 C A TA88 8515856 D | 生产手工具 | 不详 | 2018-01-01 | 无出厂编号 | 2018-01-01 | 0 |  |  |  |  | 工器具录入 | 生产管理用工器具/维修工具/拉锯 | 把 | 正常 | 未使用 | a7e69272afa34cbe80bda0edeb18a5bd
安全带 | 水东所#18（马林） | 半身安全带，配缓冲器 | 茂名供电局 | 电白供电局 | 水东供电所 | 水东供电所 | 卢极 |  |  | 安全工器具室 | D | C A TA16 | 0309 C A TA16 2331808 D | 安全工器具 | 河北信志电力设备制造有限公司 | 2024-04-13 | 无出厂编号 | 2024-05-21 | 60 | 2029-04-13 | 1 | 2024-05-08 | 2025-05-07 | 工器具录入 | 生产管理用工器具/安全工器具/安全带 | 套 | 正常 | 未使用 | e19133c38e524785bbd9887e862c9f60
0.4kV接地线 | 电城所#41 | 500V钳型4节/套 | 茂名供电局 | 电白供电局 | 电白供电局 | 电城供电所 | 杨雄如 |  |  | 电城所工器具仓库 | D | C A TA01 | 0309 C A TA01 1252801 D | 安全工器具 | 保定阳光电设备厂有限公司 | 2017-06-13 | 无出厂编号 | 2019-11-15 | 360 | 2047-06-13 |  | 2021-04-10 | 2026-04-09 |  | 生产管理用工器具/安全工器具/接地线 | 组 | 正常 | 未使用 | fa66a14105304f0e9a29a51440426882
绝缘靴 | 电城所#06 | 10kV绝缘靴 | 茂名供电局 | 电白供电局 | 电城供电所 | 电城供电所 | 杨雄如 |  |  | 电城所工器具仓库 | D | C A TA08 | 0309 C A TA08 3812706 D | 安全工器具 | 天津双安劳保橡胶有限公司 | 2024-05-03 | 270 | 2024-05-14 | 60 | 2029-05-03 | 1 | 2024-08-25 | 2025-08-24 |  | 生产管理用工器具/安全工器具/绝缘鞋 | 双 | 正常 | 未使用 | cfdc20bdcbf94af294d42dee29ce0e41
脚扣 | 电城所#14 | 300-650 | 茂名供电局 | 电白供电局 | 电城供电所 | 电城供电所 | 杨雄如 |  |  | 电城所工器具仓库 | D | C A TA14 | 0309 C A TA14 0409442 D | 爬梯平台脚手架类 | 常州安恒电力设备有限公司 | 2017-06-13 | 无出厂编号 | 2021-04-10 | 120 | 2027-06-13 |  | 2024-08-25 | 2025-08-24 |  | 生产管理用工器具/安全工器具/脚扣 | 个 | 正常 | 未使用 | 2efbb9420de44927b23aa8ec61ae442c
脚扣 | 电城所#9 | 300-650 | 茂名供电局 | 电白供电局 | 电城供电所 | 电城供电所 | 杨雄如 |  |  | 电城所工器具仓库 | D | C A TA14 | 0309 C A TA14 9337236 D | 爬梯平台脚手架类 | 常州安恒电力设备有限公司 | 2017-06-13 | 无出厂编号 | 2021-04-10 | 120 | 2027-06-13 |  | 2024-08-25 | 2025-08-24 |  | 生产管理用工器具/安全工器具/脚扣 | 个 | 正常 | 未使用 | 4c1f944800654e91a967ec8da386ee9f
绝缘伸缩梯（2m） | 电城所#2-3 | 2米 | 茂名供电局 | 电白供电局 | 电城供电所 | 电城供电所 | 杨雄如 |  |  | 工器具房二（104） | D | C A TA15 | 0309 C A TA15 4481923 D | 爬梯平台脚手架类 | 昆明飞翔材料技术有限公司 | 2024-05-13 | 无出厂编号 | 2024-05-14 | 120 | 2034-05-13 | 0 | 2024-05-07 | 2025-05-06 |  | 生产管理用工器具/安全工器具/绝缘梯 | 把 | 正常 | 未使用 | 200b9160843f465d9a1d6d93c50a1c40
绝缘伸缩梯（2m） | 电城所#2-4 | 2米 | 茂名供电局 | 电白供电局 | 电城供电所 | 电城供电所 | 杨雄如 |  |  | 工器具房二（104） | D | C A TA15 | 0309 C A TA15 1668131 D | 爬梯平台脚手架类 | 昆明飞翔材料技术有限公司 | 2024-05-13 | 无出厂编号 | 2024-05-14 | 120 | 2034-05-13 | 0 | 2024-05-07 | 2025-05-06 |  | 生产管理用工器具/安全工器具/绝缘梯 | 把 | 正常 | 未使用 | 3fc53e13579140ee821c7a4391f29dc1
低压绝缘手套 | 电城所#434 | 500V | 茂名供电局 | 电白供电局 | 电城供电所 | 电城供电所 | 杨雄如 |  |  | 工器具房二（104） | D | C A TA09 | 0309 C A TA09 9650901 D | 安全工器具 | 双安科技（天津）有限公司 | 2024-05-13 |  | 2024-05-14 | 60 | 2029-05-13 | 0 | 2024-05-07 | 2024-11-06 |  | 生产管理用工器具/安全工器具/绝缘手套 | 双 | 正常 | 送检中 | 98191116d41d4993b804b8ec80b31d39
普通可见光多旋翼无人机 | 电白电城所-#3-精灵4 | 精灵4 | 茂名供电局 | 电白供电局 | 电城供电所 | 电城供电所 | 杨雄如 |  |  | 电城所工器具仓库 | T | C B SS58 | 0309 C B SS58 6540181 T | 特种设备 | 不详 | 2017-06-13 | 11UCF840A50444 | 2021-04-10 | 120 | 2027-06-13 | 0 | 2023-03-01 | 2028-02-29 |  | 生产管理用工器具/电子设备/巡检无人机 | 台 | 正常 | 未使用 | B203F9F017C7493E90B0CEDE136A180D
普通可见光多旋翼无人机 | 电白岭门所-#4-精灵4 | 精灵4 PRO V2.0 | 茂名供电局 | 电白供电局 | 电白供电局 | 配电运维班 | 杨强民 |  |  | 岭门供电所手工器具室 | T | C B SS58 | 0309 C B SS58 7798201 T | 特种设备 | 深圳市大疆创新科技有限公司 | 2018-01-01 | 11UCF7T0A50767 | 2018-10-18 | 120 | 2028-01-01 |  |  |  |  | 生产管理用工器具/电子设备/巡检无人机 | 台 | 正常 | 未使用 | 8d12742aafb744f990cac2026e3cd4e3
热成像仪 | 电城所#03 | 不详 | 茂名供电局 | 电白供电局 | 电城供电所 | 电城供电所 | 杨雄如 |  |  | 电城所工器具仓库 | D | Z B CV80 | 0309 Z B CV80 1861764 D | 测试设备 | 不详 | 2017-06-13 | 无出厂编号 | 2020-04-14 | 360 | 2047-06-13 |  | 2024-09-23 | 2025-09-22 |  | 自动化设备及仪器仪表/仪器仪表及测试设备/红外热成像仪 | 台 | 正常 | 未使用 | a09591b1c91c4729940d8da00a22f87a
激光清障仪 | 岭门所#1 | SCTD9024W500 | 茂名供电局 | 电白供电局 | 电白供电局 | 岭门配电运维班 | 杨强民 |  |  | 岭门供电所手工器具室 | D | 无对应的资产分类 | 0309 999999 9431788 D | 用电设备 | 北京智芯微电子科技有限公司 | 2020-12-18 | 无出厂编号 | 2021-06-10 | 120 | 2030-12-18 | [6 empty] | 正常 | 未使用 | 1111774ff301463d9287498305cca032
热成像仪 | 电城所#04 | 不详 | 茂名供电局 | 电白供电局 | 电城供电所 | 电城供电所 | 杨雄如 |  |  | 电城所工器具仓库 | D | Z B CV80 | 0309 Z B CV80 4862523 D | 测试设备 | 不详 | 2017-06-13 | 无出厂编号 | 2020-04-14 | 360 | 2047-06-13 |  | 2024-09-23 | 2025-09-22 |  | 自动化设备及仪器仪表/仪器仪表及测试设备/红外热成像仪 | 台 | 正常 | 未使用 | 4b9be90b35694e7db86d3a97c731a8f2
0.4kV绝缘手套 | 水东所#469（卢极） | 0.4kV | 茂名供电局 | 电白供电局 | 水东供电所 | 水东供电所 | 卢极 |  |  | 安全工器具室 | D | C A TA09 | 0309 C A TA09 1694901 D | 安全工器具 | STROM | 2024-02-01 | 无出厂编号 | 2024-05-11 | 60 | 2029-02-01 | 1 | 2024-08-23 | 2025-02-22 | 工器具录入 | 生产管理用工器具/安全工器具/绝缘手套 | 双 | 正常 | 未使用 | 1f16a85883684158a610c333c4046add
绝缘靴 | 水东所#013（林自全） | 10kV | 茂名供电局 | 电白供电局 | 电白供电局 | 水东供电所 | 卢极 |  |  | 安全工器具室（二） | D | C A TA09 | 0309 C A TA09 1411371 D | 安全工器具 | 天津双安劳保公司 | 2021-08-01 | 无出厂编号 | 2022-03-28 | 60 | 2026-08-01 | 1 | 2024-08-23 | 2025-02-22 |  | 生产管理用工器具/安全工器具/绝缘手套 |  | 正常 | 未使用 | 9FC47AFDC5A34CC7BD156BEE44558B2E
鱼竿式伸缩绝缘梯（2m） | 水东所#2-1 | 2米 | 茂名供电局 | 电白供电局 | 电白供电局 | 水东供电所 | 卢极 |  |  | 安全工器具室 | D | C A TA15 | 0309 C A TA15 1076822 D | 安全工器具 | 昆明飞翔材料技术有限公司 | 2024-03-01 |  | 2024-05-11 |  |  | 1 | 2024-05-07 | 2025-05-06 | 工器具录入 | 生产管理用工器具/安全工器具/绝缘梯 | 把 | 正常 | 未使用 | 558cae819f9f4e62ae0fbaa3926a550e
0.4kV绝缘手套 | 旦场所#430 | 0.4kV | 茂名供电局 | 电白供电局 | 电白供电局 | 旦场供电所 | 岑昌晓 |  |  | 旦场所101工器具房 | D | C A TA09 | 0309 C A TA09 7807233 D | 安全工器具 | 上海诚格 | 2024-02-15 | 无出厂编号 | 2024-05-10 | 60 | 2029-02-15 | 1 | 2024-08-22 | 2025-02-21 |  | 生产管理用工器具/安全工器具/绝缘手套 | 双 | 正常 | 未使用 | 7EBC2B79A7AB4B3595B698F1A611F2A9
安全带 | 旦场所#15 | 半身安全带，配缓冲器 | 茂名供电局 | 电白供电局 | 电白供电局 | 旦场供电所 | 岑昌晓 |  |  | 旦场所101工器具房 | D | C A TA16 | 0309 C A TA16 7292313 D | 安全工器具 | 保定阳光 | 2022-08-20 | 无出厂编号 | 2024-05-17 | 60 | 2027-08-20 | 1 | 2024-05-08 | 2025-05-07 |  | 生产管理用工器具/安全工器具/安全带 | 套 | 正常 | 未使用 | EE9C80426EB949159C0240B97BD1FD85
激光雷达 | 电白指挥中心-#1-激光雷达 | 大疆L2 | 茂名供电局 | 电白供电局 | 生产指挥中心 | 配网生产监控及智能作业班 | 廖章宁 | 中国南方电网有限责任公司/广东电网有限责任公司/茂名供电局/化州供电局/生产指挥中心/配网生产监控及智能作业班 |  | 电白指挥中心 | T | C A SS52 | 0309 C A SS52 3970308 T | 特种设备 | 深圳市大疆创新科技有限公司 | 2024-10-09 | 6U3DM5E005L402 | 2024-10-09 |  |  | 0 |  |  |  | 生产管理用工器具/生产用电设备/多旋翼无人机搭载三维激光雷达系统 | 台 | 正常 | 未使用 | 5523213D71634E76AD3200AC41A275F2
防爆强光工作灯 | 岭门所#2 | SW2600 | 茂名供电局 | 电白供电局 | 电白供电局 | 配电运维班 | 杨强民 |  |  | 岭门供电所手工器具室 | D | J L TC24 | 0309 J L TC24 1251915 D | 用电设备 | 深圳市尚为照明有限公司 | 2018-01-01 | 151125510 | 2018-10-12 | 120 | 2028-01-01 |  |  |  |  | 检修维护设备/其他检修及维护设备/强光灯 | 台 | 正常 | 未使用 | 5a86f6fdced54104b725ffdbc2c6f38b
防爆强光工作灯 | 岭门所#1 | SW2600 | 茂名供电局 | 电白供电局 | 电白供电局 | 配电运维班 | 杨强民 |  |  | 岭门供电所手工器具室 | D | J L TC24 | 0309 J L TC24 7282351 D | 用电设备 | 深圳市尚为照明有限公司 | 2018-01-01 | 无出厂编号 | 2018-10-12 | 120 | 2028-01-01 |  |  |  |  | 检修维护设备/其他检修及维护设备/强光灯 | 台 | 正常 | 未使用 | 5bd48911d89a42a1bdf168c5457d5329
0.4kV绝缘手套 | 水东所#467（黄展扬） | 0.4kV | 茂名供电局 | 电白供电局 | 水东供电所 | 水东供电所 | 卢极 |  |  | 安全工器具室 | D | C A TA09 | 0309 C A TA09 2264668 D | 安全工器具 | STROM | 2024-02-01 | 无出厂编号 | 2024-05-11 | 60 | 2029-02-01 | 1 | 2024-08-23 | 2025-02-22 | 工器具录入 | 生产管理用工器具/安全工器具/绝缘手套 | 双 | 正常 | 未使用 | 61aab05ff11a46fba32629d998fdabc3
剥线钳#14（王国辉） | #14 | S11285 | 茂名供电局 | 电白供电局 | 沙琅供电所 | 沙琅供电所 | 赖荣硕 |  |  | 沙琅供电所安全工器具房 | D | C A TA39 | 0309 C A TA39 7613976 D | 生产手工具 | 钢域 | 2023-01-01 |  | 2023-01-31 | 120 | 2033-01-01 | 0 |  |  | 工器具录入 | 生产管理用工器具/维修工具/剥线钳 | 把 | 正常 | 未使用 | 3d51472f07b04e5589a2f845d1192b1e
电工电笔#14（王国辉） | #14 | 12-250V | 茂名供电局 | 电白供电局 | 沙琅供电所 | 沙琅供电所 | 赖荣硕 |  |  | 沙琅供电所安全工器具房 | D | C A TA47 | 0309 C A TA47 520362 D | 生产手工具 | 钢域 | 2023-01-01 |  | 2023-01-31 | 120 | 2033-01-01 | 0 |  |  | 工器具录入 | 生产管理用工器具/维修工具/低压验电笔 | 只 | 正常 | 未使用 | 0c594e46a7ed4908a0bcf05df643174e
电工刀#14（王国辉） | #14 | G12173 | 茂名供电局 | 电白供电局 | 沙琅供电所 | 沙琅供电所 | 赖荣硕 |  |  | 沙琅供电所安全工器具房 | D | C A TA48 | 0309 C A TA48 6070469 D | 生产手工具 | 钢域 | 2023-01-01 |  | 2023-01-31 | 120 | 2033-01-01 | 0 |  |  | 工器具录入 | 生产管理用工器具/维修工具/电工刀 | 把 | 正常 | 未使用 | 1a06375a0d0d4caeb23afbe8afd0d253
工具袋#14（王国辉） | #14 |  | 茂名供电局 | 电白供电局 | 沙琅供电所 | 沙琅供电所 | 赖荣硕 |  |  | 沙琅供电所安全工器具房 | D | C A TA65 | 0309 C A TA65 1749226 D | 生产手工具 | 钢域 | 2023-01-01 |  | 2023-01-31 | 120 | 2033-01-01 | 0 |  |  | 工器具录入 | 生产管理用工器具/维修工具/工具包 | 个 | 正常 | 未使用 | 4c284989b2e4428784814672de0fdf73
活动扳手#14-1（王国辉） | #14-1 | S12664 | 茂名供电局 | 电白供电局 | 沙琅供电所 | 沙琅供电所 | 赖荣硕 |  |  | 沙琅供电所安全工器具房 | D | C A TA70 | 0309 C A TA70 4585284 D | 生产手工具 | 钢域 | 2023-01-01 |  | 2023-01-31 | 120 | 2033-01-01 | 0 |  |  | 工器具录入 | 生产管理用工器具/维修工具/活动扳手 | 把 | 正常 | 未使用 | b0b6bb126cd54cbaa637a53775fda08b
尖嘴钳#14（王国辉） | #14 | S11282 | 茂名供电局 | 电白供电局 | 沙琅供电所 | 沙琅供电所 | 赖荣硕 |  |  | 沙琅供电所安全工器具房 | D | C A TA76 | 0309 C A TA76 8641376 D | 生产手工具 | 钢域 | 2023-01-01 |  | 2023-01-31 | 120 | 2033-01-01 | 0 |  |  | 工器具录入 | 生产管理用工器具/维修工具/尖嘴钳 | 把 | 正常 | 未使用 | e1ad5a16ea3547edbbe0ec9b01f23610
一字螺丝刀#14-2（王国辉） | #14-2 | S11715 | 茂名供电局 | 电白供电局 | 沙琅供电所 | 沙琅供电所 | 赖荣硕 |  |  | 沙琅供电所安全工器具房 | D | C A TA92 | 0309 C A TA92 4104402 D | 生产手工具 | 钢域 | 2023-01-01 |  | 2023-01-31 | 120 | 2033-01-01 | 0 |  |  | 工器具录入 | 生产管理用工器具/维修工具/螺丝刀 | 把 | 正常 | 未使用 | 105a485d04e8481cb9e964726eed0d36
十字螺丝刀#14-2（王国辉） | #14-2 | S11720 | 茂名供电局 | 电白供电局 | 沙琅供电所 | 沙琅供电所 | 赖荣硕 |  |  | 沙琅供电所安全工器具房 | D | C A TA92 | 0309 C A TA92 8014509 D | 生产手工具 | 钢域 | 2023-01-01 |  | 2023-01-31 | 120 | 2033-01-01 | 0 |  |  | 工器具录入 | 生产管理用工器具/维修工具/螺丝刀 | 把 | 正常 | 未使用 | 5c86d8f815dd4797bb7ac7aebae1e302
十字螺丝刀#14-1（王国辉） | #14-1 | S11719 | 茂名供电局 | 电白供电局 | 沙琅供电所 | 沙琅供电所 | 赖荣硕 |  |  | 沙琅供电所安全工器具房 | D | C A TA92 | 0309 C A TA92 1178366 D | 生产手工具 | 钢域 | 2023-01-01 |  | 2023-01-31 | 120 | 2033-01-01 | 0 |  |  | 工器具录入 | 生产管理用工器具/维修工具/螺丝刀 | 把 | 正常 | 未使用 | 5e5e37e5866e406c8c96bec1137ed15a
一字螺丝刀#14-1（王国辉） | #14-1 | S117131 | 茂名供电局 | 电白供电局 | 沙琅供电所 | 沙琅供电所 | 赖荣硕 |  |  | 沙琅供电所安全工器具房 | D | C A TA92 | 0309 C A TA92 2400392 D | 生产手工具 | 钢域 | 2023-01-01 |  | 2023-01-31 | 120 | 2033-01-01 | 0 |  |  | 工器具录入 | 生产管理用工器具/维修工具/螺丝刀 | 把 | 正常 | 未使用 | 7af6ceeea408415fa5e090b04c25ff09
老虎钳#14（王国辉） | #14 | S11279 | 茂名供电局 | 电白供电局 | 沙琅供电所 | 沙琅供电所 | 赖荣硕 |  |  | 沙琅供电所安全工器具房 | D | C A TB22 | 0309 C A TB22 4741962 D | 生产手工具 | 钢域 | 2023-01-01 |  | 2023-01-31 | 120 | 2033-01-01 | 0 |  |  | 工器具录入 | 生产管理用工器具/维修工具/台式虎钳 | 只 | 正常 | 未使用 | 2c7a504caeff48c393ca138cf9b076cb
斜嘴钳#14（王国辉） | #14 | S11284 | 茂名供电局 | 电白供电局 | 沙琅供电所 | 沙琅供电所 | 赖荣硕 |  |  | 沙琅供电所安全工器具房 | D | C A TB31 | 0309 C A TB31 4505753 D | 生产手工具 | 钢域 | 2023-01-01 |  | 2023-01-31 | 120 | 2033-01-01 | 0 |  |  | 工器具录入 | 生产管理用工器具/维修工具/斜口钳 | 把 | 正常 | 未使用 | a496c7d3d4a146528abb5d1782c771d5
白棕绳 | 博贺所#1 | 22MM×15M | 茂名供电局 | 电白供电局 | 电白供电局 | 博贺供电所 | 林柏 |  |  | 博贺供电所工器具房 | D | C A TA79 | 0309 C A TA79 6031234 D | 生产手工具 | 不祥 | 2018-03-18 | 无出厂编号 | 2018-04-02 | 360 | 2048-03-18 |  | 2024-09-23 | 2025-09-22 |  | 生产管理用工器具/维修工具/锦纶绳 | 条 | 正常 | 未使用 | b0ac212dc5bd4ff6bdb6e6be66b44537
电工电笔#3（李雄鹏） | #3 | 12-250V | 茂名供电局 | 电白供电局 | 电白供电局 | 沙琅供电所 | 赖荣硕 |  |  | 沙琅供电所工器具房 | D | C A TA47 | 0309 C A TA47 7644816 D | 生产手工具 | 朗固 | 2018-01-01 | 无出厂编号 | 2021-05-08 | 240 | 2038-01-01 |  | 2021-05-08 |  | 工器具录入 | 生产管理用工器具/维修工具/低压验电笔 | 只 | 正常 | 未使用 | 394aad4dbcd64a93a1e52d0f2b09f80d
电工刀#3（李雄鹏） | #3 | 不详 | 茂名供电局 | 电白供电局 | 电白供电局 | 沙琅供电所 | 赖荣硕 |  |  | 沙琅供电所工器具房 | D | C A TA48 | 0309 C A TA48 4748870 D | 生产手工具 | 朗固 | 2018-01-01 | 无出厂编号 | 2021-05-08 | 240 | 2038-01-01 |  | 2021-05-08 |  | 工器具录入 | 生产管理用工器具/维修工具/电工刀 | 把 | 正常 | 未使用 | 62d550d0cafe4748a83cb3e765276aa7
钢卷尺#3（李雄鹏） | #3 |  | 茂名供电局 | 电白供电局 | 电白供电局 | 沙琅供电所 | 赖荣硕 |  |  | 沙琅供电所工器具房 | D | C A TA57 | 0309 C A TA57 2652301 D | 生产手工具 | 欧菲斯 | 2022-02-15 | 无出厂编号 | 2022-02-15 | 240 | 2042-02-15 | 0 |  |  |  | 生产管理用工器具/维修工具/钢卷尺 |  | 正常 | 未使用 | 42531af4e1c9497182145390e571d186
老虎钳#3（李雄鹏） | #3 | 8寸 | 茂名供电局 | 电白供电局 | 电白供电局 | 沙琅供电所 | 赖荣硕 |  |  | 沙琅供电所工器具房 | D | C A TA58 | 0309 C A TA58 8892344 D | 生产手工具 | 朗固 | 2018-01-01 | 无出厂编号 | 2021-05-08 | 240 | 2038-01-01 |  | 2021-05-08 |  | 工器具录入 | 生产管理用工器具/维修工具/钢丝钳 | 把 | 正常 | 未使用 | 055bf34ce81441b78ddb56963fda41c5
工具袋#3（李雄鹏） | #3 | 不详 | 茂名供电局 | 电白供电局 | 电白供电局 | 沙琅供电所 | 赖荣硕 |  |  | 沙琅供电所工器具房 | D | C A TA65 | 0309 C A TA65 1785487 D | 生产手工具 | 朗固 | 2018-01-01 | 无出厂编号 | 2021-05-08 | 240 | 2038-01-01 |  | 2021-05-08 |  | 工器具录入 | 生产管理用工器具/维修工具/工具包 | 个 | 正常 | 未使用 | 278af447a53c4ca0b035c7df6cb370bf
活动扳手#3-2（杨凯志） | #3-2 |  | 茂名供电局 | 电白供电局 | 电白供电局 | 沙琅供电所 | 赖荣硕 |  |  | 沙琅供电所工器具房 | D | C A TA70 | 0309 C A TA70 4562924 D | 生产手工具 | 世达工具有限公司 | 2022-02-15 | 无出厂编号 | 2022-02-15 | 240 | 2042-02-15 | 0 |  |  |  | 生产管理用工器具/维修工具/活动扳手 |  | 正常 | 未使用 | 5db19f7f1aef4d00b8ec8ee120fd3c1c
活动扳手#3-1（李雄鹏） | #3-1 |  | 茂名供电局 | 电白供电局 | 电白供电局 | 沙琅供电所 | 赖荣硕 |  |  | 沙琅供电所工器具房 | D | C A TA70 | 0309 C A TA70 6697988 D | 生产手工具 | 朗固 | 2021-04-02 | 无出厂编号 | 2021-04-02 | 240 | 2041-04-02 | 0 |  |  |  | 生产管理用工器具/维修工具/活动扳手 |  | 正常 | 未使用 | b1e531231d9e44938201f8b53efe6b40
尖嘴钳#3（李雄鹏） | #3 | 8寸 | 茂名供电局 | 电白供电局 | 电白供电局 | 沙琅供电所 | 赖荣硕 |  |  | 沙琅供电所工器具房 | D | C A TA76 | 0309 C A TA76 0803232 D | 生产手工具 | 朗固 | 2018-01-01 | 无出厂编号 | 2021-05-08 | 240 | 2038-01-01 |  | 2021-05-08 |  | 工器具录入 | 生产管理用工器具/维修工具/尖嘴钳 | 把 | 正常 | 未使用 | e35560eaee004e2798af596f5c174c4f
一字螺丝刀#3（李雄鹏） | #3 | 6*100 | 茂名供电局 | 电白供电局 | 电白供电局 | 沙琅供电所 | 赖荣硕 |  |  | 沙琅供电所工器具房 | D | C A TA92 | 0309 C A TA92 5546530 D | 生产手工具 | 朗固 | 2018-01-01 | 无出厂编号 | 2021-05-08 | 240 | 2038-01-01 |  | 2021-05-08 |  | 工器具录入 | 生产管理用工器具/维修工具/螺丝刀 | 把 | 正常 | 未使用 | 1719eb6b4e6a477c89b2dc644eade13a
一字螺丝刀#3（李雄鹏） | #3 | 5*150 | 茂名供电局 | 电白供电局 | 电白供电局 | 沙琅供电所 | 赖荣硕 |  |  | 沙琅供电所102室 | D | C A TA92 | 0309 C A TA92 5289124 D | 生产手工具 | 朗固 | 2018-01-01 | 无出厂编号 | 2021-05-08 | 240 | 2038-01-01 |  | 2021-05-08 |  | 工器具录入 | 生产管理用工器具/维修工具/螺丝刀 | 把 | 正常 | 未使用 | 287823c9d8d54757a61f1a6d612e1182
十字螺丝刀#3（李雄鹏） | #3 | 5*100 | 茂名供电局 | 电白供电局 | 电白供电局 | 沙琅供电所 | 赖荣硕 |  |  | 沙琅供电所工器具房 | D | C A TA92 | 0309 C A TA92 7883143 D | 生产手工具 | 朗固 | 2018-01-01 | 无出厂编号 | 2021-05-08 | 240 | 2038-01-01 |  | 2021-05-08 |  | 工器具录入 | 生产管理用工器具/维修工具/螺丝刀 | 把 | 正常 | 未使用 | c057ffa3caa143d4a75ad99eeea73f8d
十字螺丝刀#3（李雄鹏） | #3 | 6*100 | 茂名供电局 | 电白供电局 | 电白供电局 | 沙琅供电所 | 赖荣硕 |  |  | 沙琅供电所工器具房 | D | C A TA92 | 0309 C A TA92 3713528 D | 生产手工具 | 朗固 | 2018-01-01 | 无出厂编号 | 2021-05-08 | 240 | 2038-01-01 |  | 2021-05-08 |  | 工器具录入 | 生产管理用工器具/维修工具/螺丝刀 | 把 | 正常 | 未使用 | ffd42b80794a490e9b5df84c2c7388e0
梅花#3（李雄鹏） | #3 | 19*22 | 茂名供电局 | 电白供电局 | 电白供电局 | 沙琅供电所 | 赖荣硕 |  |  | 沙琅供电所工器具房 | D | C A TA95 | 0309 C A TA95 6943601 D | 生产手工具 | 朗固 | 2018-01-01 | 无出厂编号 | 2021-05-08 | 240 | 2038-01-01 |  | 2021-05-08 |  | 工器具录入 | 生产管理用工器具/维修工具/梅花扳手 | 把 | 正常 | 未使用 | 8d698bbacb8a4a26b4568ec7cfc60fd4
梅花#3（李雄鹏） | #3 | 10*12 | 茂名供电局 | 电白供电局 | 电白供电局 | 沙琅供电所 | 赖荣硕 |  |  | 沙琅供电所102室 | D | C A TA95 | 0309 C A TA95 9970586 D | 生产手工具 | 朗固 | 2018-01-01 | 无出厂编号 | 2021-05-08 | 240 | 2038-01-01 |  | 2021-05-08 |  | 工器具录入 | 生产管理用工器具/维修工具/梅花扳手 | 把 | 正常 | 未使用 | 93da956ea1e04182aa338efc918d725f
梅花#3（李雄鹏） | #3 | 14*17 | 茂名供电局 | 电白供电局 | 电白供电局 | 沙琅供电所 | 赖荣硕 |  |  | 沙琅供电所工器具房 | D | C A TA95 | 0309 C A TA95 9778485 D | 生产手工具 | 朗固 | 2018-01-01 | 无出厂编号 | 2021-05-08 | 240 | 2038-01-01 |  | 2021-05-08 |  | 工器具录入 | 生产管理用工器具/维修工具/梅花扳手 | 把 | 正常 | 未使用 | e7942f3346e147bba01dc6b714db5e7f
铁锤#3（李雄鹏） | #3 | 不详 | 茂名供电局 | 电白供电局 | 电白供电局 | 沙琅供电所 | 赖荣硕 |  |  | 沙琅供电所工器具房 | D | C A TB12 | 0309 C A TB12 5819681 D | 生产手工具 | 朗固 | 2018-01-01 | 无出厂编号 | 2021-05-08 | 240 | 2038-01-01 |  | 2021-05-08 |  | 工器具录入 | 生产管理用工器具/维修工具/手锤 | 把 | 正常 | 未使用 | d180da014a0549c78db7da00bb151b40
斜嘴钳#3（李雄鹏） | #3 | 8寸 | 茂名供电局 | 电白供电局 | 电白供电局 | 沙琅供电所 | 赖荣硕 |  |  | 沙琅供电所工器具房 | D | C A TB31 | 0309 C A TB31 1698405 D | 生产手工具 | 朗固 | 2018-01-01 | 无出厂编号 | 2021-05-08 | 240 | 2038-01-01 |  | 2021-05-08 |  | 工器具录入 | 生产管理用工器具/维修工具/斜口钳 | 把 | 正常 | 未使用 | 85d2c87a44274665be0bd0a4fcc9cf33
充电式电动液压压接钳 | 沙琅所#1 | DYQ-400C | 茂名供电局 | 电白供电局 | 电白供电局 | 沙琅供电所 | 赖荣硕 |  |  | 沙琅供电所102室 | T | J B SB28 | 0309 J B SB28 8842987 T | 用电设备 | 上海长青电工实业有限公司 | 2014-12-18 | 无出厂编号 | 2015-12-18 | 240 | 2034-12-18 |  |  |  | 工器具录入 | 检修维护设备/锻压设备/充电式电动液压压线钳 | 把 | 正常 | 未使用 | 695d6b67161846caa9dc932c642eff5a
安全带 | 水东所#16（付睿） | 半身安全带，配缓冲器 | 茂名供电局 | 电白供电局 | 水东供电所 | 水东供电所 | 卢极 |  |  | 安全工器具室 | D | C A TA16 | 0309 C A TA16 1924209 D | 安全工器具 | 河北信志电力设备制造有限公司 | 2024-04-13 | 无出厂编号 | 2024-05-21 | 60 | 2029-04-13 | 1 | 2024-05-08 | 2025-05-07 | 工器具录入 | 生产管理用工器具/安全工器具/安全带 | 套 | 正常 | 未使用 | cf81a81c7a654e2189b923e037283eb2
绝缘毯夹 | 水东所#17 |  | 茂名供电局 | 电白供电局 | 电白供电局 | 水东供电所 | 卢极 |  |  | 安全工器具室（二） | D | C A TA08 | 0309 C A TA08 394703 D | 安全工器具 | 上海希斯维尔实业有限公司 | 2023-11-08 |  | 2024-03-12 | 60 | 2028-11-08 | 0 | 2024-03-11 | 2025-03-10 | 工器具录入 | 生产管理用工器具/安全工器具/绝缘鞋 | 双 | 正常 | 未使用 | 001c0898dcda4dbb86b32f908bec320e
绝缘毯夹 | 水东所#12 |  | 茂名供电局 | 电白供电局 | 电白供电局 | 水东供电所 | 卢极 |  |  | 安全工器具室（二） | D | C A TA08 | 0309 C A TA08 8781617 D | 安全工器具 | 上海希斯维尔实业有限公司 | 2023-11-08 |  | 2024-03-12 | 60 | 2028-11-08 | 0 | 2024-03-11 | 2025-03-10 | 工器具录入 | 生产管理用工器具/安全工器具/绝缘鞋 | 双 | 正常 | 未使用 | 71e16d029b7346eaa3e780502e7411c4
防护面罩 | 沙琅所#2 | SE-BD | 茂名供电局 | 电白供电局 | 沙琅供电所 | 沙琅供电所 | 赖荣硕 |  |  | 沙琅供电所安全工器具房 | D | C A TA24 | 0309 C A TA24 4319386 D | 安全工器具 | 霍尼韦尔安全防护设备（上海）有限公司 | 2021-08-03 | 无出厂编号 | 2022-03-16 | 240 | 2041-08-03 | 3 |  |  | 工器具录入 | 生产管理用工器具/安全工器具/防护面罩 |  | 正常 | 未使用 | 8083ec2f360b45708fa3bcd31418b542
绝缘柄柴刀 | 沙琅所#3 | 不详 | 茂名供电局 | 电白供电局 | 电白供电局 | 沙琅供电所 | 赖荣硕 |  |  | 沙琅供电所工器具房 | D | C A TA87 | 0309 C A TA87 3556234 D | 生产手工具 | 朗固 | 2021-01-01 | 无出厂编号 | 2021-08-31 | 240 | 2041-01-01 | 12 | 2023-09-20 |  | 工器具录入 | 生产管理用工器具/维修工具/砍刀 | 把 | 正常 | 未使用 | 206922f87ae644a9be1ec8ccd16fbd3a
脚扣 | 电城所#5 | 300-650 | 茂名供电局 | 电白供电局 | 电城供电所 | 电城供电所 | 杨雄如 |  |  | 电城所工器具仓库 | D | C A TA14 | 0309 C A TA14 8208890 D | 爬梯平台脚手架类 | 常州安恒电力设备有限公司 | 2017-06-13 | 无出厂编号 | 2021-04-10 | 120 | 2027-06-13 |  | 2024-08-25 | 2025-08-24 |  | 生产管理用工器具/安全工器具/脚扣 | 个 | 正常 | 未使用 | b8d8db1c7d714cd3b63a6fbcd9ee5d06
10kV绝缘操作棒 | 电城所#028 | 4节 | 茂名供电局 | 电白供电局 | 电城供电所 | 电城供电所 | 杨雄如 |  |  | 工器具房二（104） | D | C A TA04 | 0309 C A TA04 7598685 D | 安全工器具 | 保定连城电器设备有限公司 | 2024-07-18 |  | 2024-08-21 | 120 | 2034-07-18 | 0 | 2024-08-20 | 2025-08-19 |  | 生产管理用工器具/安全工器具/绝缘棒 | 只 | 正常 | 未使用 | cded376938ad4659aa8fc89bf67c85c1
绝缘靴 | 电城所#15 | 10kV绝缘靴 | 茂名供电局 | 电白供电局 | 电城供电所 | 电城供电所 | 杨雄如 |  |  | 电城所工器具仓库 | D | C A TA08 | 0309 C A TA08 6731645 D | 安全工器具 | 天津双安劳保橡胶有限公司 | 2024-05-03 | 270 | 2024-05-14 | 60 | 2029-05-03 | 1 | 2024-08-25 | 2025-08-24 |  | 生产管理用工器具/安全工器具/绝缘鞋 | 双 | 正常 | 未使用 | a0940d349e07431ea4814c473461aeae
普通可见光多旋翼无人机 | 电白树仔所-#2-精灵4 | PHANTOM4 | 茂名供电局 | 电白供电局 | 电白供电局 | 树仔供电所 | 蔡亚稳 |  |  | 树仔供电所工器具室 | T | C B SS58 | 0309 C B SS58 7199147 T | 特种设备 | 大疆 | 2018-01-01 | 11UCF7W0A50236 | 2021-04-26 | [5 empty] | 工器具录入 | 生产管理用工器具/电子设备/巡检无人机 | 台 | 正常 | 未使用 | dfbba06e1d7048abab89483ed708ed8d
普通可见光多旋翼无人机 | 电白树仔所-#1-精灵4 | PHANTOM4 | 茂名供电局 | 电白供电局 | 电白供电局 | 树仔供电所 | 蔡亚稳 |  |  | 树仔供电所工器具室 | T | C B SS58 | 0309 C B SS58 3199529 T | 特种设备 | 大疆 | 2018-01-01 | 0AXCE7Q0A30078 | 2021-04-26 | [5 empty] | 工器具录入 | 生产管理用工器具/电子设备/巡检无人机 | 台 | 正常 | 未使用 | 1276d35aca3a49f085109b180e254a48
登高板 | 霞洞所#4 | 双保险2.5米 | 茂名供电局 | 电白供电局 | 电白供电局 | 霞洞供电所 | 蔡颖恒 |  |  | 霞洞所安全工器具房 | D | C A TA13 | 0309 C A TA13 5671852 D | 安全工器具 | 河北诚拓电力器材有限公司 | 2021-03-10 | 无出厂编号 | 2022-09-27 | 360 | 2051-03-10 | 1 | 2024-08-31 | 2025-02-27 | 工器具录入 | 生产管理用工器具/安全工器具/登高板 | 套 | 正常 | 未使用 | 2be4d26e241f4230a4aaf98f35878c35
配电线路单相接地故障点巡查装置 | 配网综合班#2 | 1 | 茂名供电局 | 电白供电局 | 电白供电局 | 配网综合班 | 梁廷轩 |  |  | 配网综合班工器具室 | T | Z B CV89 | 0309 Z B CV89 8431781 T | 测试设备 | 光汇电力 | 2015-07-01 | 无出厂编号 | 2017-03-31 | 360 | 2045-07-01 | 0 | 2023-11-26 | 2024-11-25 | 工器具录入 | 自动化设备及仪器仪表/仪器仪表及测试设备/直流接地探测器 | 台 | 正常 | 维修中 | 76D12F717A3E47889672F861F9B4F884
电缆故障定位电源 | 配网综合班#1 | HDM-30/4 | 茂名供电局 | 电白供电局 | 电白供电局 | 配网综合班 | 梁廷轩 |  |  | 配网综合班工器具室 | T | Z B CR65 | 0309 Z B CR65 6785471 T | 测试设备 | 上海慧东电气设备有限公司 | 2014-11-01 | 9 | 2017-03-31 | 360 | 2044-11-01 |  | 2024-10-31 | 2025-10-30 | 工器具录入 | 自动化设备及仪器仪表/仪器仪表及测试设备/电缆故障定位电源 | 台 | 正常 | 维修中 | 2504b88d5eb24c268a022c229e1bc775
配电线路单相接地故障点巡查装置 | 配网综合班#1 | 1 | 茂名供电局 | 电白供电局 | 电白供电局 | 配网综合班 | 梁廷轩 |  |  | 配网综合班工器具室 | T | Z B CV89 | 0309 Z B CV89 4755537 T | 测试设备 | 光汇电力 | 2015-07-01 | 无出厂编号 | 2017-03-31 | 360 | 2045-07-01 | 0 | 2023-11-26 | 2024-11-25 | 工器具录入 | 自动化设备及仪器仪表/仪器仪表及测试设备/直流接地探测器 | 台 | 正常 | 维修中 | 1B720016F63F4470880EC0DCA00E4F76
安全带 | 水东所#5（陈才光） | 半身安全带，配缓冲器 | 茂名供电局 | 电白供电局 | 电白供电局 | 水东供电所 | 卢极 |  |  | 水东供电所安全工器具室（二） | D | C A TA16 | 0309 C A TA16 6491033 D | 安全工器具 | 河北信得利设备有限公司 | 2021-05-01 | 无出厂编号 | 2021-10-09 | 60 | 2026-05-01 | 12 | 2024-03-04 | 2025-03-03 |  | 生产管理用工器具/安全工器具/安全带 | 套 | 正常 | 未使用 | e5dee43b9a064d38afa405833b2e63d5
电动高枝锯 | 水东所#2 |  | 茂名供电局 | 电白供电局 | 电白供电局 | 水东供电所 | 卢极 |  |  | 安全工器具房 | T | J G SG23 | 0309 J G SG23 7062474 T | 生产手工具 | 无 | 2024-08-01 | 无出厂编号 | 2024-10-01 |  |  | 0 |  |  |  | 检修维护设备/土木建筑用设备/手提电锯 | 把 | 正常 | 未使用 | 11E8FF4008DD4AE4BF63614F08F2D12A
高精度定位可见光多旋翼无人机 | 电白沙琅所-#20-精灵4R | 高精度定位可见光无人机（含平板监视器） | 茂名供电局 | 电白供电局 | 生产计划部 | 沙琅供电所 | 赖荣硕 |  |  | 电白局沙琅供电所 | T | C B SS58 | 0309 C B SS58 7760491 T | 特种设备 | 深圳市大疆创新科技有限公司 | 2021-08-30 | 0V2DJCMRA40179 | 2021-12-21 | 120 | 2031-08-30 | 12 | 2024-08-01 | 2025-07-31 | C级工器具增资生成录入 | 生产管理用工器具/电子设备/巡检无人机 |  | 正常 | 未使用 | e1781d688a974cfcbe76103972c3b69d
高精度定位可见光多旋翼无人机 | 电白旦场所-#7-精灵4R | 高精度定位可见光无人机（含平板监视器） | 茂名供电局 | 电白供电局 | 生产计划部 | 旦场供电所 | 石文彬 |  |  | 电白局旦场供电所 | T | C B SS58 | 0309 C B SS58 6596567 T | 特种设备 | 深圳市大疆创新科技有限公司 | 2021-08-30 | 0V2SH87RA30099 | 2021-12-21 | 120 | 2031-08-30 | 12 |  |  | C级工器具增资生成录入 | 生产管理用工器具/电子设备/巡检无人机 |  | 正常 | 未使用 | a1301dc6cd674bd8a86cf8f2c33dc7f7
尖钢铲 | 博贺所#4 | 木柄 | 茂名供电局 | 电白供电局 | 电白供电局 | 博贺供电所 | 林柏 |  |  | 博贺供电所工器具房 | D | C A TB26 | 0309 C A TB26 3160574 D | 生产手工具 | 不祥 | 2018-01-22 | 无出厂编号 | 2015-09-01 | 360 | 2048-01-22 |  |  |  |  | 生产管理用工器具/维修工具/铁铲 | 把 | 正常 | 未使用 | 95dc89d4a7a742f38de11a8d340e8bcb
尖钢铲 | 博贺所#3 | 木柄 | 茂名供电局 | 电白供电局 | 电白供电局 | 博贺供电所 | 林柏 |  |  | 博贺供电所工器具房 | D | C A TB26 | 0309 C A TB26 5558058 D | 生产手工具 | 不祥 | 2018-01-21 | 无出厂编号 | 2015-09-01 | 360 | 2048-01-21 |  |  |  |  | 生产管理用工器具/维修工具/铁铲 | 把 | 正常 | 未使用 | c485f080fb1145cdaf5459a0761bf0de
砍刀 | 黄岭#4 | 大 | 茂名供电局 | 电白供电局 | 电白供电局 | 黄岭供电所 | 李增永 |  |  | 黄岭供电所工器具房 | D | C A TA87 | 0309 C A TA87 7427466 D |  | 不详 | 2018-01-18 | 无出厂编号 | 2019-03-25 | 0 | [5 empty] | 生产管理用工器具/维修工具/砍刀 | 把 | 正常 | 未使用 | 2802dad2e74e4eb1986db9c79670f765
砍刀 | 黄岭#1 | 大 | 茂名供电局 | 电白供电局 | 电白供电局 | 黄岭供电所 | 李增永 |  |  | 黄岭供电所工器具房 | D | C A TA87 | 0309 C A TA87 1604336 D |  | 广东阳江 | 2018-01-18 | 无出厂编号 | 2019-03-25 | 0 | [5 empty] | 生产管理用工器具/维修工具/砍刀 | 把 | 正常 | 未使用 | d00e0965791e420d902a850715615872
登高板 | 观珠所#6-1、观珠所#6-2 | 2.5*65*8cm | 茂名供电局 | 电白供电局 | 电白供电局 | 观珠供电所 | 冯志勇 |  |  | 观珠供电所 | D | 无对应的资产分类 | 0309 999999 9969843 D | 爬梯平台脚手架类 | 河北诚拓 | 2017-11-11 | 无出厂编号 | 2021-10-10 | 360 | 2047-11-11 | 1 | 2024-08-31 | 2025-02-27 |  |  | 套 | 正常 | 未使用 | 0d219fbd39ad401d8dbca209637ee5e8
紧线器 | 马踏所#4 | 1T | 茂名供电局 | 电白供电局 | 电白供电局 | 马踏供电所 | 朱进 |  |  | 工器具3室 | D | C A SS17 | 0309 C A SS17 9864133 D | 生产手工具 | BOSI | 2018-11-01 | 无出厂编号 | 2022-08-01 |  |  | 1 | 2024-09-23 | 2025-09-22 |  | 生产管理用工器具/机械设备/紧线器 | 台 | 正常 | 未使用 | CA23A8DEBEEB457D8EF4C5590ADFBCD3
铁铲 | 沙琅所#2 | 不详 | 茂名供电局 | 电白供电局 | 电白供电局 | 沙琅供电所 | 赖荣硕 |  |  | 沙琅供电所102室 | D | C A TB26 | 0309 C A TB26 9076595 D | 生产手工具 | 朗固 | 2018-01-01 | 无出厂编号 | 2019-01-01 | 240 | 2038-01-01 |  |  |  | 工器具录入 | 生产管理用工器具/维修工具/铁铲 | 把 | 正常 | 未使用 | 1375158eda5e4905825f664959785f3a
铁铲 | 沙琅所#1 | 不详 | 茂名供电局 | 电白供电局 | 电白供电局 | 沙琅供电所 | 赖荣硕 |  |  | 沙琅供电所102室 | D | C A TB26 | 0309 C A TB26 6538387 D | 生产手工具 | 朗固 | 2018-01-01 | 无出厂编号 | 2019-01-01 | 240 | 2038-01-01 |  |  |  | 工器具录入 | 生产管理用工器具/维修工具/铁铲 | 把 | 正常 | 未使用 | 57f4e7329256429f8a390794d2f74043
数字钳型表（环形） | 旦场所#9 | MSGC-6900 | 茂名供电局 | 电白供电局 | 电白供电局 | 旦场供电所 | 石文彬 |  |  | 旦场供电所101工具房 | D | Z B CE44 | 0309 Z B CE44 7985353 D | 测试设备 | 麦思格测 | 2022-12-11 | 69221993 | 2023-03-14 |  |  |  | 2024-03-14 | 2025-03-13 |  | 自动化设备及仪器仪表/仪器仪表及测试设备/数字钳型表 | 台 | 正常 | 未使用 | B1952EDD6F934E28835882B6F44B9624
10kV绝缘手套 | 水东所#024（崔志家） | 10kV | 茂名供电局 | 电白供电局 | 水东供电所 | 水东供电所 | 卢极 |  |  | 安全工器具室 | D | C A TA21 | 0309 C A TA21 7467108 D | 安全工器具 | STROM | 2024-02-01 | 无出厂编号 | 2024-05-11 | 60 | 2029-02-01 | 1 | 2024-08-23 | 2025-02-22 | 工器具录入 | 生产管理用工器具/安全工器具/过滤式防毒面具 | 个 | 正常 | 未使用 | 999268b724934733a3f8f1c93d8c8b92
安全带 | 水东所#9（崔志家） | 半身安全带，配缓冲器 | 茂名供电局 | 电白供电局 | 电白供电局 | 水东供电所 | 卢极 |  |  | 安全工器具室（二） | D | C A TA29 | 0309 C A TA29 0187839 D | 安全工器具 | 河北信得利设备有限公司 | 2021-05-01 | 无出厂编号 | 2021-10-09 | 60 | 2026-05-01 | 1 | 2024-03-04 | 2025-03-03 |  | 生产管理用工器具/安全工器具/伸缩式安全警示带 |  | 正常 | 未使用 | C515D1D3A93F496DA7B4F8DF492B795A
手锯 | 水东所#4 | BEL-660 SK5钢 | 茂名供电局 | 电白供电局 | 水东供电所 | 水东供电所 | 卢极 |  |  | 安全工器具室 | D | C A TA88 | 0309 C A TA88 4982257 D | 生产手工具 | 贝德力 | 2024-05-01 |  | 2024-07-26 |  |  | 1 |  |  | 工器具录入 | 生产管理用工器具/维修工具/拉锯 | 把 | 正常 | 未使用 | d7a6976b921f49e096f7703305db3593
高精度定位可见光多旋翼无人机 | 电白霞洞所-#6 | 高精度定位可见光无人机（含平板监视器） | 茂名供电局 | 电白供电局 | 霞洞供电所 | 霞洞供电所 | 冯禧良 |  |  | 电白局霞洞所 | T | C B SS58 | 0309 C B SS58 5386453 T | 特种设备 | 深圳市大疆创新科技有限公司 | 2021-08-30 | 0V2DJCNRA40290 | 2021-12-21 | 120 | 2031-08-30 | 12 | 2024-10-11 | 2025-10-10 | C级工器具增资生成录入 | 生产管理用工器具/电子设备/巡检无人机 |  | 正常 | 未使用 | c0c750396a554251bcfc21fbf5e71940
台式砂轮机 | 岭门所#1 | M3220 | 茂名供电局 | 电白供电局 | 电白供电局 | 配电运维班 | 杨强民 |  |  | 岭门供电所铁皮屋仓库 | D | C A TA05 | 0309 C A TA05 3609343 D | 用电设备 | 上海砂轮机厂有限公司 | 2007-05-01 | 无出厂编号 | 2009-10-01 | 360 | 2037-05-01 |  |  |  |  | 生产管理用工器具/安全工器具/绝缘垫 | 张 | 正常 | 未使用 | c7618a2df2a64128a372aec3977c8f1c
台式钻床 | 岭门所#1 | ZQ4119 | 茂名供电局 | 电白供电局 | 电白供电局 | 配电运维班 | 杨强民 |  |  | 岭门供电所铁皮屋仓库 | D | C A TA05 | 0309 C A TA05 2901343 D | 用电设备 | 中国杭州西湖台钻有限公司 | 2010-10-01 | 无出厂编号 | 2013-10-01 | 360 | 2040-10-01 |  |  |  |  | 生产管理用工器具/安全工器具/绝缘垫 | 张 | 正常 | 未使用 | 1612be9b1d8f44eebee3ca28b6f52c4d
10kV接地线 | 旦场所#011 | 10kV/三相组合 | 茂名供电局 | 电白供电局 | 电白供电局 | 旦场供电所 | 石文彬 |  |  | 旦场所101工器具房 | D | C A TA01 | 0309 C A TA01 6246387 D | 安全工器具 | 保定通力 | 2024-04-13 | 无出厂编号 | 2024-05-17 |  |  | 1 | 2024-05-08 | 2029-05-07 |  | 生产管理用工器具/安全工器具/接地线 | 组 | 正常 | 未使用 | 45FC495F91B44D20822D4E84B602B68B
组合套筒 | 岭门所#3 | 不详 | 茂名供电局 | 电白供电局 | 电白供电局 | 岭门配电运维班 | 杨强民 |  |  | 岭门供电所手工器具室 | D | C A TB24 | 0309 C A TB24 6146322 D | 生产手工具 | 得力工具（余姚）有限公司 | 2018-01-01 | 无出厂编号 | 2019-04-12 | 120 | 2028-01-01 |  |  |  |  | 生产管理用工器具/维修工具/套筒扳手组套 | 把 | 正常 | 未使用 | 5e7a2e31ef4241329ea3009c32a7a184
锂电电钻 | 岭门所#2 | AP-DC326 | 茂名供电局 | 电白供电局 | 电白供电局 | 岭门配电运维班 | 杨强民 |  |  | 岭门供电所手工器具室 | D | J L TC07 | 0309 J L TC07 8342712 D | 用电设备 | 浙江傲普工具有限公司 | 2020-12-01 | 无出厂编号 | 2020-11-10 | 120 | 2030-12-01 |  |  |  |  | 检修维护设备/其他检修及维护设备/电动扳手 | 把 | 正常 | 未使用 | bd65c6ad9d044f2787de8fd6cc426652
白棕绳 | 望夫所#6 | 10 | 茂名供电局 | 电白供电局 | 电白供电局 | 望夫供电所 | 黄家焕 |  |  | 望夫供电所工器具室2 | D | C A TA36 | 0309 C A TA36 7990093 D | 生产手工具 | 无 | 2023-05-01 | 无出厂编号 | 2023-07-10 |  |  | 0 | 2024-09-23 | 2025-09-22 | 送检试验 | 生产管理用工器具/机械设备/白棕绳 | 条 | 正常 | 未使用 | 5E42FDE6D5574D9BB4E661B65889EDDF
双筒望远镜 | 博贺所#1 | 极目10×50 mm | 茂名供电局 | 电白供电局 | 电白供电局 | 博贺供电所 | 刘升杰 |  |  | 博贺供电所工器具房 | D | C A SS22 | 0309 C A SS22 4239831 D | 生产手工具 | onick(欧尼卡) | 2022-12-10 | 无出厂编号 | 2023-02-06 | 360 | 2052-12-10 | 6 |  |  |  | 生产管理用工器具/维修工具/望远镜 | 台 | 正常 | 未使用 | CAE6C13FC83C46AA89ACA8CB58519417
绝缘靴 | 沙琅所#09 | 25kV | 茂名供电局 | 电白供电局 | 电白供电局 | 沙琅供电所 | 夏维聪 |  |  | 沙琅供电所安全工器具房 | D | C A TA08 | 0309 C A TA08 5079435 D | 安全工器具 | 天津双安科技 | 2021-08-01 | 无出厂编号 | 2021-10-15 | 60 | 2026-08-01 | 3 | 2024-08-27 | 2025-02-26 | 工器具录入 | 生产管理用工器具/安全工器具/绝缘鞋 |  | 正常 | 未使用 | 51718F085D1F4D04BF0FA45A436D1AB5
高压绝缘手套 | 沙琅所#06 | 10kV | 茂名供电局 | 电白供电局 | 电白供电局 | 沙琅供电所 | 夏维聪 |  |  | 沙琅供电所安全工器具房 | D | C A TA09 | 0309 C A TA09 0426275 D | 安全工器具 | 河北信得利电器设备有限公司 | 2022-08-25 | 无出厂编号 | 2022-09-27 | 60 | 2027-08-25 | 3 | 2024-08-27 | 2025-02-26 | 工器具录入 | 生产管理用工器具/安全工器具/绝缘手套 |  | 正常 | 未使用 | 75A6C5C69094499A8519B5326CF0E9BF
高压标示红布（高压,止步） | 沙琅所#1 | 30*60 | 茂名供电局 | 电白供电局 | 电白供电局 | 沙琅供电所 | 赖荣硕 |  |  | 沙琅供电所安全工器具房 | D | C A TA30 | 0309 C A TA30 5190988 D | 安全工器具 | 保定阳光电力设备有限公司 | 2018-12-02 | 无出厂编号 | 2019-01-02 | 240 | 2038-12-02 |  |  | 2029-01-01 | 工器具录入 | 生产管理用工器具/安全工器具/安全标示牌 | 个 | 正常 | 未使用 | b10287dc6d244f709b1ed2a9a4de1f82
高压标示红布（高压,止步） | 沙琅所#2 | 30*60 | 茂名供电局 | 电白供电局 | 电白供电局 | 沙琅供电所 | 赖荣硕 |  |  | 沙琅供电所安全工器具房 | D | C A TA30 | 0309 C A TA30 3801929 D | 安全工器具 | 保定阳光电力设备有限公司 | 2018-12-02 | 无出厂编号 | 2019-01-02 | 240 | 2038-12-02 |  |  | 2029-01-01 | 工器具录入 | 生产管理用工器具/安全工器具/安全标示牌 | 个 | 正常 | 未使用 | df0f4190caa44b29bfcd35a63b33f749
汽油链锯 | 博贺所#3 | MS250 | 茂名供电局 | 电白供电局 | 电白供电局 | 博贺供电所 | 林柏 |  |  | 博贺供电所工器具房 | T | J G SG24 | 0309 J G SG24 9557737 T | 生产手工具 | 斯蒂尔 | 2017-01-02 | 无出厂编号 | 2017-02-05 | 360 | 2047-01-02 |  |  |  |  | 检修维护设备/土木建筑用设备/链条摩托锯 | 把 | 正常 | 未使用 | 313c256dfd6e4ea2b9eba1fdd6566846
白棕绳 | 望夫所#5 | 10 | 茂名供电局 | 电白供电局 | 电白供电局 | 望夫供电所 | 黄家焕 |  |  | 望夫供电所工器具室2 | D | C A TA36 | 0309 C A TA36 1506323 D | 生产手工具 | 无 | 2023-05-01 | 无出厂编号 | 2023-07-10 |  |  | 0 | 2024-09-23 | 2025-09-22 | 送检试验 | 生产管理用工器具/机械设备/白棕绳 | 条 | 正常 | 未使用 | 2584584773884FAAAA1EA879E6603468
防护目镜 | 旦场所#12 | 防冲击护目镜 | 茂名供电局 | 电白供电局 | 电白供电局 | 旦场供电所 | 梁林海 |  |  | 旦场所101工器具房 | D | C A TA18 | 0309 C A TA18 7433918 D | 安全工器具 | 霍尼韦尔 | 2024-03-13 | 无出厂编号 | 2024-05-29 |  |  | 1 |  |  |  | 生产管理用工器具/安全工器具/护目镜 | 个 | 正常 | 未使用 | 7B19BE71CB4C426FBB83F4191139A469
剥线钳#15（张泽群） | #15 | S11285 | 茂名供电局 | 电白供电局 | 沙琅供电所 | 沙琅供电所 | 赖荣硕 |  |  | 沙琅供电所安全工器具房 | D | C A TA39 | 0309 C A TA39 4577206 D | 生产手工具 | 钢域 | 2023-01-01 |  | 2023-01-31 | 120 | 2033-01-01 | 0 |  |  | 工器具录入 | 生产管理用工器具/维修工具/剥线钳 | 把 | 正常 | 未使用 | 5656f0cb037b43f1a0801d37913412f9
电工电笔#15（张泽群） | #15 | 12-250V | 茂名供电局 | 电白供电局 | 沙琅供电所 | 沙琅供电所 | 赖荣硕 |  |  | 沙琅供电所安全工器具房 | D | C A TA47 | 0309 C A TA47 6278173 D | 生产手工具 | 钢域 | 2023-01-01 |  | 2023-01-31 | 120 | 2033-01-01 | 0 |  |  | 工器具录入 | 生产管理用工器具/维修工具/低压验电笔 | 只 | 正常 | 未使用 | f785a870b86543da8f36ef2091d8f645
电工刀#15（张泽群） | #15 | G12173 | 茂名供电局 | 电白供电局 | 沙琅供电所 | 沙琅供电所 | 赖荣硕 |  |  | 沙琅供电所安全工器具房 | D | C A TA48 | 0309 C A TA48 4023131 D | 生产手工具 | 钢域 | 2023-01-01 |  | 2023-01-31 | 120 | 2033-01-01 | 0 |  |  | 工器具录入 | 生产管理用工器具/维修工具/电工刀 | 把 | 正常 | 未使用 | 1af19510671341f7b8756f281bfebefa
工具袋#15（张泽群） | #15 |  | 茂名供电局 | 电白供电局 | 沙琅供电所 | 沙琅供电所 | 赖荣硕 |  |  | 沙琅供电所安全工器具房 | D | C A TA65 | 0309 C A TA65 5166092 D | 生产手工具 | 钢域 | 2023-01-01 |  | 2023-01-31 | 120 | 2033-01-01 | 0 |  |  | 工器具录入 | 生产管理用工器具/维修工具/工具包 | 个 | 正常 | 未使用 | 7519acf3db424157aa8bbb16ba9bcb11
活动扳手#15-1（张泽群） | #15-1 | S12664 | 茂名供电局 | 电白供电局 | 沙琅供电所 | 沙琅供电所 | 赖荣硕 |  |  | 沙琅供电所安全工器具房 | D | C A TA70 | 0309 C A TA70 2135234 D | 生产手工具 | 钢域 | 2023-01-01 |  | 2023-01-31 | 120 | 2033-01-01 | 0 |  |  | 工器具录入 | 生产管理用工器具/维修工具/活动扳手 | 把 | 正常 | 未使用 | 0110a0d81343453a95223bf2bfd336ea
尖嘴钳#15（张泽群） | #15 | S11282 | 茂名供电局 | 电白供电局 | 沙琅供电所 | 沙琅供电所 | 赖荣硕 |  |  | 沙琅供电所安全工器具房 | D | C A TA76 | 0309 C A TA76 8113624 D | 生产手工具 | 钢域 | 2023-01-01 |  | 2023-01-31 | 120 | 2033-01-01 | 0 |  |  | 工器具录入 | 生产管理用工器具/维修工具/尖嘴钳 | 把 | 正常 | 未使用 | 0d15d56e73f94070bcb59b2459df89f7
一字螺丝刀#15-1（张泽群） | #15-1 | S117131 | 茂名供电局 | 电白供电局 | 沙琅供电所 | 沙琅供电所 | 赖荣硕 |  |  | 沙琅供电所安全工器具房 | D | C A TA92 | 0309 C A TA92 6421530 D | 生产手工具 | 钢域 | 2023-01-01 |  | 2023-01-31 | 120 | 2033-01-01 | 0 |  |  | 工器具录入 | 生产管理用工器具/维修工具/螺丝刀 | 把 | 正常 | 未使用 | 08258eb795e24c16a74fe8541afab5f7
十字螺丝刀#15-2（张泽群） | #15-2 | S11720 | 茂名供电局 | 电白供电局 | 沙琅供电所 | 沙琅供电所 | 赖荣硕 |  |  | 沙琅供电所安全工器具房 | D | C A TA92 | 0309 C A TA92 1035220 D | 生产手工具 | 钢域 | 2023-01-01 |  | 2023-01-31 | 120 | 2033-01-01 | 0 |  |  | 工器具录入 | 生产管理用工器具/维修工具/螺丝刀 | 把 | 正常 | 未使用 | 494ab0cea572480c8f2e2f5a7fa7df0a
一字螺丝刀#15-2（张泽群） | #15-2 | S11715 | 茂名供电局 | 电白供电局 | 沙琅供电所 | 沙琅供电所 | 赖荣硕 |  |  | 沙琅供电所安全工器具房 | D | C A TA92 | 0309 C A TA92 812544 D | 生产手工具 | 钢域 | 2023-01-01 |  | 2023-01-31 | 120 | 2033-01-01 | 0 |  |  | 工器具录入 | 生产管理用工器具/维修工具/螺丝刀 | 把 | 正常 | 未使用 | 84d809db0a1e4be8bcf7987c9a967d52
十字螺丝刀#15-1（张泽群） | #15-1 | S11719 | 茂名供电局 | 电白供电局 | 沙琅供电所 | 沙琅供电所 | 赖荣硕 |  |  | 沙琅供电所安全工器具房 | D | C A TA92 | 0309 C A TA92 7055017 D | 生产手工具 | 钢域 | 2023-01-01 |  | 2023-01-31 | 120 | 2033-01-01 | 0 |  |  | 工器具录入 | 生产管理用工器具/维修工具/螺丝刀 | 把 | 正常 | 未使用 | ab70f572297340f0b53aec10a24fcc51
老虎钳#15（张泽群） | #15 | S11279 | 茂名供电局 | 电白供电局 | 沙琅供电所 | 沙琅供电所 | 赖荣硕 |  |  | 沙琅供电所安全工器具房 | D | C A TB22 | 0309 C A TB22 3683137 D | 生产手工具 | 钢域 | 2023-01-01 |  | 2023-01-31 | 120 | 2033-01-01 | 0 |  |  | 工器具录入 | 生产管理用工器具/维修工具/台式虎钳 | 只 | 正常 | 未使用 | ddddebedb5e4401399f4b24cc2b97c4b
斜嘴钳#15（张泽群） | #15 | S11284 | 茂名供电局 | 电白供电局 | 沙琅供电所 | 沙琅供电所 | 赖荣硕 |  |  | 沙琅供电所安全工器具房 | D | C A TB31 | 0309 C A TB31 9210527 D | 生产手工具 | 钢域 | 2023-01-01 |  | 2023-01-31 | 120 | 2033-01-01 | 0 |  |  | 工器具录入 | 生产管理用工器具/维修工具/斜口钳 | 把 | 正常 | 未使用 | 346d956f4d2344d3ab2ea386b4010290
绝缘毯夹 | 水东所#18 |  | 茂名供电局 | 电白供电局 | 电白供电局 | 水东供电所 | 卢极 |  |  | 安全工器具室（二） | D | C A TA08 | 0309 C A TA08 24340 D | 安全工器具 | 上海希斯维尔实业有限公司 | 2023-11-08 |  | 2024-03-12 | 60 | 2028-11-08 | 0 | 2024-03-11 | 2025-03-10 | 工器具录入 | 生产管理用工器具/安全工器具/绝缘鞋 | 双 | 正常 | 未使用 | f780cc79d7e34f7f9b77f8f32690eda8
护目镜 | 观珠所#6 | TM | 茂名供电局 | 电白供电局 | 电白供电局 | 观珠供电所 | 冯志勇 |  |  | 安全工器具室 | D | C A TA18 | 0309 C A TA18 1444388 D | 安全工器具 | 瑞氪维尔（Raxwell） | 2018-01-01 | 无出厂编号 | 2018-01-01 | 360 | 2048-01-01 | 1 |  |  |  | 生产管理用工器具/安全工器具/护目镜 | 个 | 正常 | 未使用 | 663c42d8396542939558ec4da203746f
强光手电筒 | 树仔所#2 | sw2101 | 茂名供电局 | 电白供电局 | 电白供电局 | 树仔供电所 | 蔡亚稳 |  |  | 树仔供电所工器具室 | D | J L TC01 | 0309 J L TC01 1595584 D | 用电设备 | 深圳尚为 | 2018-01-01 | 无出厂编号 | 2021-04-26 | 360 | 2048-01-01 |  |  |  | 工器具录入 | 检修维护设备/其他检修及维护设备/便携式工作灯 | 台 | 正常 | 未使用 | 6ab508da42c94e3f8aa87dc5f63cbf7a
强光手电筒 | 树仔所#3 | JW7622 | 茂名供电局 | 电白供电局 | 电白供电局 | 树仔供电所 | 蔡亚稳 |  |  | 树仔供电所工器具室 | D | J L TC01 | 0309 J L TC01 7112925 D | 用电设备 | 海洋王 | 2018-01-01 | 无出厂编号 | 2021-04-26 | 360 | 2048-01-01 |  |  |  | 工器具录入 | 检修维护设备/其他检修及维护设备/便携式工作灯 | 台 | 正常 | 未使用 | bdb649705f204d5b9d1e039d1c883b6b
强光手电筒 | 树仔所#4 | JW7622 | 茂名供电局 | 电白供电局 | 电白供电局 | 树仔供电所 | 蔡亚稳 |  |  | 树仔供电所工器具室 | D | J L TC01 | 0309 J L TC01 4817055 D | 用电设备 | 海洋王 | 2018-01-01 | 无出厂编号 | 2021-04-26 | 360 | 2048-01-01 |  |  |  | 工器具录入 | 检修维护设备/其他检修及维护设备/便携式工作灯 | 台 | 正常 | 未使用 | e56fa911c65d4faf95ee7436fb36f463
公用-安全背心 | 水东所#7 | RW8106 | 茂名供电局 | 电白供电局 | 电白供电局 | 水东供电所 | 卢极 |  |  | 安全工器具室（二） | D | C A TA34 | 0309 C A TA34 6491281 D | 安全工器具 | 星华 | 2021-10-14 | 无出厂编号 | 2021-10-15 | 360 | 2051-10-14 | 1 |  |  |  | 生产管理用工器具/安全工器具/反光背心 |  | 正常 | 未使用 | 6B43400826B54744A91A298B7392D90C
公用-安全背心 | 水东所#8 | RW8106 | 茂名供电局 | 电白供电局 | 电白供电局 | 水东供电所 | 卢极 |  |  | 安全工器具室（二） | D | C A TA34 | 0309 C A TA34 9992501 D | 安全工器具 | 星华 | 2021-10-14 | 无出厂编号 | 2021-10-15 | 360 | 2051-10-14 | 1 |  |  |  | 生产管理用工器具/安全工器具/反光背心 |  | 正常 | 未使用 | 9A1178A421FE4B3386C4B6191281CE2C
围栏支架 | 观珠所#1 | 任力一体式不锈钢围栏支架，1.2m不锈钢围栏支架 | 茂名供电局 | 电白供电局 | 电白供电局 | 观珠供电所 | 冯志勇 |  |  | 手工器具仓库（3） | D | C A TA27 | 0309 C A TA27 1017105 D | 安全工器具 | 兴安迈 | 2023-03-01 | 无出厂编号 | 2023-03-31 | 360 | 2053-03-01 | 0 |  |  |  | 生产管理用工器具/安全工器具/遮拦 | 个 | 正常 | 未使用 | 3e355aed4c5640649997a9079243d8e1
围栏支架 | 观珠所#6 | 任力一体式不锈钢围栏支架，1.2m不锈钢围栏支架 | 茂名供电局 | 电白供电局 | 电白供电局 | 观珠供电所 | 冯志勇 |  |  | 手工器具仓库（3） | D | C A TA27 | 0309 C A TA27 1315220 D | 安全工器具 | 兴安迈 | 2018-01-01 | 无出厂编号 | 2018-01-01 | 360 | 2048-01-01 | 0 |  |  |  | 生产管理用工器具/安全工器具/遮拦 | 个 | 正常 | 未使用 | 413f35f89b8141d8a8c96a3301854bc2
电力施工 车辆慢行警示路牌 | 观珠所#5 | 电力施工 车辆慢行警示路牌 | 茂名供电局 | 电白供电局 | 电白供电局 | 观珠供电所 | 冯志勇 |  |  | 手工器具仓库（3） | D | C A TA29 | 0309 C A TA29 7801847 D | 安全工器具 | 茂名市粤恒力输变电工程有限公司 | 2018-01-01 | 无出厂编号 | 2018-01-01 | 360 | 2048-01-01 | 1 |  |  |  | 生产管理用工器具/安全工器具/伸缩式安全警示带 | 个 | 正常 | 未使用 | 7d5cc8b3730546f2b367fe9bd65d9d7b
柔性钳形电流表 | 观珠所#2 | MSGC-6900 | 茂名供电局 | 电白供电局 | 观珠供电所 | 观珠供电所 | 冯志勇 |  |  | 观珠供电所 | T | Z B CT58 | 0309 Z B CT58 4001932 T | 测试设备 | 麦斯格测 | 2022-11-01 | 69221988 | 2023-04-23 |  |  | 6 | 2024-03-13 | 2025-03-12 |  | 自动化设备及仪器仪表/仪器仪表及测试设备/数字钳型电流表 | 台（组） | 正常 | 未使用 | 036D16254172445393A3184D57FCA150
防爆固态手提探照灯 | 黄 岭所#4 |  | 茂名供电局 | 电白供电局 | 黄岭供电所 | 配电运维班 | 李增永 |  |  | 黄岭供电所工具室 | T | C A GP21 | 0309 C A GP21 8756132 T | 生产手工具 | 茂名市粤恒力输变电工程有限公司 | 2021-12-30 | 无出厂编号 | 2021-12-30 | 360 | 2051-12-30 | 0 |  |  |  | 生产管理用工器具/生产用电设备/现场照明灯具 |  | 正常 | 未使用 | 02657A497AB248DFACD09FFA373EA6E4
汽油锯 | 望夫所#1 | CS-360TES | 茂名供电局 | 电白供电局 | 电白供电局 | 望夫供电所 | 黄家焕 |  |  | 望夫供电所工器具室2 | T | J G SG22 | 0309 J G SG22 1809259 T | 生产手工具 | 爱可机械（深圳）有限公司 | 2021-04-01 | 无出厂编号 | 2022-09-16 | 60 | 2026-04-01 | 1 |  |  | 工器具录入 | 检修维护设备/土木建筑用设备/“旁建玛”45油锯 | 台 | 正常 | 未使用 | cb74880350fd4f50a00200695af0ce6c
0.4kV接地线 | 电城所#423 | 1节0.5米 | 茂名供电局 | 电白供电局 | 电白供电局 | 电城供电所 | 杨雄如 |  |  | 电城所工器具室104 | D | C A TA01 | 0309 C A TA01 7603455 D | 安全工器具 | 河北晋力电气有限公司 | 2022-09-29 | 无出厂编号 | 2022-10-10 | 60 | 2027-09-29 | 12 | 2022-09-27 | 2027-09-26 |  | 生产管理用工器具/安全工器具/接地线 | 组 | 正常 | 未使用 | 524762dc5bcf468297d3223f1e92ed83
低压绝缘手套 | 电城所#430 | 500V | 茂名供电局 | 电白供电局 | 电城供电所 | 电城供电所 | 杨雄如 |  |  | 工器具房二（104） | D | C A TA09 | 0309 C A TA09 5737917 D | 安全工器具 | 双安科技（天津）有限公司 | 2024-05-13 |  | 2024-05-14 | 60 | 2029-05-13 | 0 | 2024-05-07 | 2024-11-06 |  | 生产管理用工器具/安全工器具/绝缘手套 | 双 | 正常 | 送检中 | 1a62c70dcfa64287907163fd078fac97
0.4kV绝缘手套 | 水东所#478 | 0.4kV | 茂名供电局 | 电白供电局 | 水东供电所 | 水东供电所 | 卢极 |  |  | 备品仓库 | D | C A TA09 | 0309 C A TA09 4972689 D | 安全工器具 | STROM | 2024-02-01 |  | 2024-05-11 | 60 | 2029-02-01 | 1 | 2024-08-23 | 2025-02-22 | 工器具录入 | 生产管理用工器具/安全工器具/绝缘手套 | 双 | 正常 | 未使用 | fc54b228474a4bfea307d49736ec76ca
0.4kV绝缘手套 | 水东所#479 | 0.4kV | 茂名供电局 | 电白供电局 | 水东供电所 | 水东供电所 | 卢极 |  |  | 备品仓库 | D | C A TA09 | 0309 C A TA09 3902241 D | 安全工器具 | STROM | 2024-02-01 |  | 2024-05-11 | 60 | 2029-02-01 | 1 | 2024-08-23 | 2025-02-22 | 工器具录入 | 生产管理用工器具/安全工器具/绝缘手套 | 双 | 正常 | 未使用 | ffa054fc793e425d816e174bf245311f
护目镜 | 霞洞所#3 | 塑胶 | 茂名供电局 | 电白供电局 | 电白供电局 | 霞洞供电所 | 蔡颖恒 |  |  | 霞洞所安全工器具房 | D | C A TA18 | 0309 C A TA18 2130280 D | 安全工器具 | 瑞氪维尔（Raxwell） | 2021-05-31 | 无出厂编号 | 2022-06-08 | 360 | 2051-05-31 | 1 | 2021-05-31 | 2051-05-30 | 工器具录入 | 生产管理用工器具/安全工器具/护目镜 | 个 | 正常 | 未使用 | b7ed9533a2f343fe81bb14c4f05959ee
铁夹头 | 霞洞所#3 | GJ25-50 | 茂名供电局 | 电白供电局 | 霞洞供电所 | 配电运维班 | 郑晓峰 |  |  | 霞洞所手工器具房 | D | C A SS30 | 0309 C A SS30 1697057 D | 生产手工具 | 茂名电白 | 2020-01-01 | 无出厂编号 | 2023-10-12 | 60 | 2025-01-01 | 0 | 2024-09-30 | 2025-09-29 |  | 生产管理用工器具/机械设备/手板葫芦 | 个 | 正常 | 未使用 | A789961578CE4477A02F8C82D9F42B12
望远镜 | 霞洞所#5 | 不详 | 茂名供电局 | 电白供电局 | 配电运维班 | 配电运维班 | 蔡颖恒 |  |  | 霞洞所手工器具房 | D | C A TB48 | 0309 C A TB48 1609370 D | 生产手工具 | 不详 | 2018-01-01 | 无出厂编号 | 2018-01-01 | 0 |  |  |  |  | 工器具录入 | 生产管理用工器具/维修工具/吊装带 | 条 | 正常 | 未使用 | 4e9aa1ac5aec42718b17097dc530f14c
0.4kV绝缘手套 | 水东所#407 |  | 茂名供电局 | 电白供电局 | 水东供电所 | 水东供电所 | 卢极 |  |  |  | D | C A TA09 | 0309 C A TA09 2276829 D | 安全工器具 | STROM | 2024-02-01 |  | 2024-09-30 |  |  | 0 | 2024-08-23 | 2025-02-22 | 工器具录入 | 生产管理用工器具/安全工器具/绝缘手套 | 双 | 正常 | 未使用 | ada3d6bd42964a7b83de439bca557a03
竹梯 | 水东所#17-03 | 17级竹梯 | 茂名供电局 | 电白供电局 | 电白供电局 | 水东供电所 | 卢极 |  |  | 安全工器具室 | D | C A TB46 | 0309 C A TB46 8212826 D | 安全工器具 | 麦思格测 | 2024-03-13 |  | 2024-05-21 |  |  | 1 | 2024-08-23 | 2025-02-22 | 工器具录入 | 生产管理用工器具/维修工具/竹梯 | 把 | 正常 | 未使用 | eff55ad9254f4bdba0f8c02e0a76f057
白棕绳 | 岭门所#11 | 不详 | 茂名供电局 | 电白供电局 | 电白供电局 | 配电运维班 | 杨强民 |  |  | 岭门供电所手工器具室 | D | C A TA79 | 0309 C A TA79 9241748 D | 生产手工具 | 不详 | 2018-01-01 | 无出厂编号 | 2024-10-08 | 120 | 2028-01-01 |  | 2024-09-23 | 2025-09-22 |  | 生产管理用工器具/维修工具/锦纶绳 | 条 | 正常 | 未使用 | d9d4c31d433c49bdb1406892b9982649
卡线器 | 旦场所#4 | 16MM-32MM | 茂名供电局 | 电白供电局 | 电白供电局 | 旦场供电所 | 石文彬 |  |  | 茂名供电局/电白供电局/旦场供电所/101工器具室 | D | C A SS31 | 0309 C A SS31 6494421 D | 生产手工具 | 盛浦 | 2018-01-01 | 无出厂编号 | 2018-06-01 |  |  |  | 2024-09-23 | 2025-09-22 |  | 生产管理用工器具/机械设备/卡线器 | 个 | 正常 | 未使用 | 75774acd1636470d9881768cc8ef83a3
紧线器 | 旦场所#4 | 2T | 茂名供电局 | 电白供电局 | 电白供电局 | 旦场供电所 | 石文彬 |  |  | 茂名供电局/电白供电局/旦场供电所/101工器具室 | D | C A SS17 | 0309 C A SS17 5381715 D | 生产手工具 | 齐鲁安然 | 2018-01-01 | 无出厂编号 | 2018-06-01 |  |  |  | 2024-09-23 | 2025-09-22 |  | 生产管理用工器具/机械设备/紧线器 | 台 | 正常 | 未使用 | cc8a855d4db44e67abdba277a65e1885
数字多用表 | 博贺所#9 | VICTOR6016A+ | 茂名供电局 | 电白供电局 | 电白供电局 | 博贺供电所 | 林柏 |  |  | 博贺供电所工器具房 | T | Z B CE48 | 0309 Z B CE48 9998382 P | 测试设备 | 深圳市胜利高电子科技有限公司 | 2013-09-02 | 无出厂编号 | 2014-01-21 | 360 | 2043-09-02 |  | 2024-09-23 | 2025-09-22 |  | 自动化设备及仪器仪表/仪器仪表及测试设备/台式万用表 | 台 | 正常 | 未使用 | 7f3b36b75e3742458ea03c2913cf9376
竹梯 | 那霍#21-2 |  | 茂名供电局 | 电白供电局 | 那霍供电所 | 那霍供电所 | 谢勇 |  |  | 那霍供电所工器具房 | D | C A TB46 | 0309 C A TB46 2972363 D | 爬梯平台脚手架类 | 麦思格测 | 2024-05-01 | 无出厂编号 | 2024-05-08 | 12 | 2025-05-01 | 1 | 2024-05-08 | 2024-11-07 |  | 生产管理用工器具/维修工具/竹梯 | 把 | 正常 | 待报废 | DFC24F9E1AB44562A0F0FFB521BD948C
竹梯 | 那霍所#15-1 |  | 茂名供电局 | 电白供电局 | 那霍供电所 | 那霍供电所 | 谢勇 |  |  | 那霍供电所工器具房 | D | C A TB46 | 0309 C A TB46 9764360 D | 爬梯平台脚手架类 | 泛沃克 | 2024-05-01 | 无出厂编号 | 2024-05-08 | 12 | 2025-05-01 | 1 | 2024-05-08 | 2024-11-07 |  | 生产管理用工器具/维修工具/竹梯 | 把 | 正常 | 待报废 | 1500C57BD3C643CE92C0C31D9BDB7973
竹梯 | 那霍所#21-1 |  | 茂名供电局 | 电白供电局 | 那霍供电所 | 那霍供电所 | 谢勇 |  |  | 那霍供电所工器具房 | D | C A TB46 | 0309 C A TB46 907537 D | 爬梯平台脚手架类 | 麦思格测 | 2024-05-01 | 无出厂编号 | 2024-05-08 | 12 | 2025-05-01 | 1 | 2024-05-08 | 2024-11-07 |  | 生产管理用工器具/维修工具/竹梯 | 把 | 正常 | 待报废 | 2CD61DB98FA140DDB127AD53E821F295
竹梯 | 那霍所#19-2 |  | 茂名供电局 | 电白供电局 | 那霍供电所 | 那霍供电所 | 谢勇 |  |  | 那霍供电所工器具房 | D | C A TB46 | 0309 C A TB46 8777257 D | 爬梯平台脚手架类 | 麦思格测 | 2024-05-01 | 无出厂编号 | 2024-05-08 | 12 | 2025-05-01 | 1 | 2024-05-08 | 2024-11-07 |  | 生产管理用工器具/维修工具/竹梯 | 把 | 正常 | 待报废 | 82882674B8BA429AB0EB39A74CAB9E39
围栏支架 | 水东所#9 | 伞式1.2m | 茂名供电局 | 电白供电局 | 电白供电局 | 水东供电所 | 卢极 |  |  | 安全工器具室（二） | D | C A TA29 | 0309 C A TA29 9481945 D | 安全工器具 | 河北安航电气设备制造有限公司 | 2023-02-01 | 无出厂编号 | 2023-06-05 | 60 | 2028-02-01 | 0 |  |  |  | 生产管理用工器具/安全工器具/伸缩式安全警示带 | 个 | 正常 | 未使用 | 301D723F166C4544BBC3D91CE624EB90
低压绝缘手套 | 电城所#415 | 500V | 茂名供电局 | 电白供电局 | 电城供电所 | 电城供电所 | 杨雄如 |  |  | 工器具房二（104） | D | C A TA09 | 0309 C A TA09 2766522 D | 安全工器具 | 双安科技（天津）有限公司 | 2023-09-03 | 无出厂编号 | 2023-09-26 | 60 | 2028-09-03 | 0 | 2024-08-25 | 2025-02-24 |  | 生产管理用工器具/安全工器具/绝缘手套 | 双 | 正常 | 未使用 | b7de715ca3984370975c450a0253d232
电动往复锯马刀锯 | 水东所#2 | BDLT-2251-02 | 茂名供电局 | 电白供电局 | 水东供电所 | 水东供电所 | 卢极 |  |  | 安全工器具室 | D | J G SG23 | 0309 J G SG23 9322115 D | 用电设备 | 贝德力 | 2024-05-01 |  | 2024-07-26 |  |  | 1 |  |  | 工器具录入 | 检修维护设备/土木建筑用设备/手提电锯 | 把 | 正常 | 未使用 | 0bfb3d8a128e4cc4b81ceee994e7d93a
高压绝缘手套 | 沙琅所#05 | 10kV | 茂名供电局 | 电白供电局 | 电白供电局 | 沙琅供电所 | 夏维聪 |  |  | 沙琅供电所安全工器具房 | D | C A TA09 | 0309 C A TA09 9265613 D | 安全工器具 | 河北信得利电器设备有限公司 | 2022-08-25 | 无出厂编号 | 2021-10-10 | 60 | 2027-08-25 | 3 | 2024-08-27 | 2025-02-26 | 工器具录入 | 生产管理用工器具/安全工器具/绝缘手套 |  | 正常 | 未使用 | 1CD0C74FC3064D2CBD833AA1C0CCB2C3
卸扣 | 沙琅所#1 | 4.75T美式U型 | 茂名供电局 | 电白供电局 | 沙琅供电所 | 沙琅供电所 | 赖荣硕 |  |  | 沙琅供电所安全工器具房 | D | C A MZ13 | 0309 C A MZ13 7943250 D | 生产手工具 | 青岛卡曼 | 2022-08-01 | 无出厂编号 | 2022-10-19 | 120 | 2032-08-01 | 0 | 2024-09-23 | 2025-09-22 | 工器具录入 | 生产管理用工器具/机械设备/挂板 | 个 | 正常 | 未使用 | bf55c46245e4420cbc4b9402c1c2dc5c
机吊带 | 沙琅所#1 | 8mm*4m | 茂名供电局 | 电白供电局 | 电白供电局 | 沙琅供电所 | 赖荣硕 |  |  | 沙琅供电所工器具房 | D | C A TB48 | 0309 C A TB48 9844138 D | 生产手工具 | 朗固 | 2018-01-01 | 无出厂编号 | 2019-07-27 | 240 | 2038-01-01 |  | 2024-09-23 | 2025-09-22 | 工器具录入 | 生产管理用工器具/维修工具/吊装带 | 条 | 正常 | 未使用 | b4b234fd71ad43768b27582656ebf5e4
望远镜 | 观珠所#5 | 8x45 | 茂名供电局 | 电白供电局 | 电白供电局 | 观珠供电所 | 冯志勇 |  |  | 手工器具仓库（2） | D | C A SS22 | 0309 C A SS22 1835933 D | 生产手工具 | BOSMA | 2018-01-01 | 无出厂编号 | 2018-01-01 | 0 | [5 empty] | 生产管理用工器具/维修工具/望远镜 | 台 | 正常 | 未使用 | 0de15b899cf54e76a9f8079cca4ceea1
砍刀 | 水东所#1 |  | 茂名供电局 | 电白供电局 | 电白供电局 | 水东供电所 | 卢极 |  |  | 安全工器具房 | D | C A TA87 | 0309 C A TA87 3265195 D | 生产手工具 | 不详 | 2024-10-01 | 无出厂编号 | 2024-10-24 |  |  | 0 |  |  |  | 生产管理用工器具/维修工具/砍刀 | 把 | 正常 | 未使用 | 9F82932A433C45458E3CFA1CDAAE72E3
多功能车辆应急灯 | 望夫所#2 | SZSW2187-10 | 茂名供电局 | 电白供电局 | 电白供电局 | 望夫供电所 | 黄家焕 |  |  | 望夫供电所工器具室2 | T | C A GP21 | 0309 C A GP21 7145011 T | 用电设备 | 尚为 | 2021-02-12 | 2121237804 | 2021-12-21 | 60 | 2026-02-12 | 1 |  |  |  | 生产管理用工器具/生产用电设备/现场照明灯具 |  | 正常 | 未使用 | 5BF50A2777F242E699FC7A1AEAC0BCB4
10kV接地线 | 沙琅所#08 | LK型-10kV | 茂名供电局 | 电白供电局 | 电白供电局 | 沙琅供电所 | 赖荣硕 |  |  | 沙琅供电所工器具房 | D | C A TA01 | 0309 C A TA01 1494806 D | 安全工器具 | 河北信得利电设备厂有限公司 | 2020-12-01 | 无出厂编号 | 2021-10-15 | 120 | 2030-12-01 | 3 | 2021-10-15 | 2026-10-14 | 工器具录入 | 生产管理用工器具/安全工器具/接地线 |  | 正常 | 未使用 | CAF3A45EEE464723A4FCA7143994037D
10kV绝缘棒 | 沙琅所#05 | 10kV | 茂名供电局 | 电白供电局 | 电白供电局 | 沙琅供电所 | 赖荣硕 |  |  | 沙琅供电所101室 | D | C A TA04 | 0309 C A TA04 7093382 D | 安全工器具 | 河北安电电力器材有限公司 | 2022-05-16 | 无出厂编号 | 2022-06-15 | 120 | 2032-05-16 |  | 2024-03-04 | 2025-03-03 | 工器具录入 | 生产管理用工器具/安全工器具/绝缘棒 | 只 | 正常 | 未使用 | f8a8b04a60e3440183aa73d66ccf0575
绝缘环氧树脂柄柴刀 | 博贺所#1 | JYD-003 100CM | 茂名供电局 | 电白供电局 | 电白供电局 | 博贺供电所 | 林柏 |  |  | 博贺供电所工器具房 | D | C A TA87 | 0309 C A TA87 5778354 D | 生产手工具 | 广东大器供应链有限公司 | 2021-08-06 | 无出厂编号 | 2021-10-03 | 360 | 2051-08-06 | 0 |  |  |  | 生产管理用工器具/维修工具/砍刀 |  | 正常 | 未使用 | 0AC3518EE41B4472B02F408B38D76070
低压绝缘手套 | 电城所#431 | 500V | 茂名供电局 | 电白供电局 | 电城供电所 | 电城供电所 | 杨雄如 |  |  | 工器具房二（104） | D | C A TA09 | 0309 C A TA09 870272 D | 安全工器具 | 双安科技（天津）有限公司 | 2024-05-13 |  | 2024-05-14 | 60 | 2029-05-13 | 0 | 2024-05-07 | 2024-11-06 |  | 生产管理用工器具/安全工器具/绝缘手套 | 双 | 正常 | 送检中 | 183d97740a2645c486be6c4980b8db00
线缆剪 | 霞洞所#6 |  | 茂名供电局 | 电白供电局 | 电白供电局 | 霞洞供电所 | 蔡颖恒 |  |  |  | D | C A TA50 | 0309 C A TA50 3403690 D | 生产手工具 | 无 | 2021-01-01 | 无出厂编号 | 2022-01-01 |  |  | 0 |  |  |  | 生产管理用工器具/维修工具/电缆剪 | 把 | 正常 | 未使用 | 50185cb92bc347b8a299daa24c572747
液压钳 | 霞洞所#1 | 不详 | 茂名供电局 | 电白供电局 | 配电运维班 | 配电运维班 | 蔡颖恒 |  |  | 霞洞所安全工器具房 | D | C A TB35 | 0309 C A TB35 2147624 D | 生产手工具 | 不详 | 2018-01-01 | 无出厂编号 | 2018-01-01 | 0 |  |  |  |  | 工器具录入 | 生产管理用工器具/维修工具/液压剪线钳 | 把 | 正常 | 未使用 | e9086f379d114e11b629c19fea0c645a
绝缘靴 | 水东所#019（陈锋甫） | 10kV | 茂名供电局 | 电白供电局 | 电白供电局 | 水东供电所 | 卢极 |  |  | 安全工器具室 | D | C A TA09 | 0309 C A TA09 9461959 D | 安全工器具 | 天津双安劳保公司 | 2023-11-01 | 无出厂编号 | 2024-05-07 | 60 | 2028-11-01 | 1 | 2024-08-23 | 2025-02-22 | 工器具录入 | 生产管理用工器具/安全工器具/绝缘手套 | 双 | 正常 | 未使用 | 5890b449c5da473da0d3cb245fe9e579
10kV绝缘手套 | 水东所#034（陈锋甫） | 10kV | 茂名供电局 | 电白供电局 | 水东供电所 | 水东供电所 | 卢极 |  |  | 安全工器具室 | D | C A TA21 | 0309 C A TA21 6060672 D | 安全工器具 | STROM | 2024-02-01 | 无出厂编号 | 2024-05-11 | 60 | 2029-02-01 | 1 | 2024-08-23 | 2025-02-22 | 工器具录入 | 生产管理用工器具/安全工器具/过滤式防毒面具 | 个 | 正常 | 未使用 | bbe12cb8d3d748d99b74446fbb18a569
0.4kV绝缘手套 | 树仔所#48 | 0.4kV | 茂名供电局 | 电白供电局 | 电白供电局 | 树仔供电所 | 蔡亚稳 |  |  | 树仔供电所工器具室 | D | C A TA09 | 0309 C A TA09 5555457 D | 安全工器具 | 上海诚格安全防护用品有限公司 | 2024-03-13 | 无出厂编号 | 2024-09-03 | 60 | 2029-03-13 | 0 | 2024-08-24 | 2025-02-23 |  | 生产管理用工器具/安全工器具/绝缘手套 | 双 | 正常 | 待报废 | 0be95b349bb941f1bb031820270453ca
手锯 | 水东所#6 | BEL-660 SK5钢 | 茂名供电局 | 电白供电局 | 水东供电所 | 水东供电所 | 卢极 |  |  | 安全工器具室 | D | C A TA88 | 0309 C A TA88 2707525 D | 生产手工具 | 贝德力 | 2024-05-01 |  | 2024-07-26 |  |  | 1 |  |  | 工器具录入 | 生产管理用工器具/维修工具/拉锯 | 把 | 正常 | 未使用 | fe4865451ce749fb8b6483261d3b7892
汽油锯 | 水东所#6 | CHAINSAW5200 | 茂名供电局 | 电白供电局 | 电白供电局 | 水东供电所 | 卢极 |  |  | 水东供电所安全工器具室（一） | T | J G SG24 | 0309 J G SG24 2022116 T | 生产手工具 | 不祥 | 2016-12-06 | 无出厂编号 | 2021-04-10 | 600 | 2066-12-06 |  | 2022-08-16 | 2027-08-15 |  | 检修维护设备/土木建筑用设备/链条摩托锯 | 把 | 正常 | 未使用 | aa0704f2044548e79f1b209b3df203d9
绝缘毯夹 | 水东所#22 |  | 茂名供电局 | 电白供电局 | 电白供电局 | 水东供电所 | 卢极 |  |  | 安全工器具室（二） | D | C A TA08 | 0309 C A TA08 6636746 D | 安全工器具 | 上海希斯维尔实业有限公司 | 2023-11-08 |  | 2024-03-12 | 60 | 2028-11-08 | 0 | 2024-03-11 | 2025-03-10 | 工器具录入 | 生产管理用工器具/安全工器具/绝缘鞋 | 双 | 正常 | 未使用 | 81139bb8216b4eb28fd0bbb52b0555fb
绝缘毯夹 | 水东所#19 |  | 茂名供电局 | 电白供电局 | 电白供电局 | 水东供电所 | 卢极 |  |  | 安全工器具室（二） | D | C A TA08 | 0309 C A TA08 7829303 D | 安全工器具 | 上海希斯维尔实业有限公司 | 2023-11-08 |  | 2024-03-12 | 60 | 2028-11-08 | 0 | 2024-03-11 | 2025-03-10 | 工器具录入 | 生产管理用工器具/安全工器具/绝缘鞋 | 双 | 正常 | 未使用 | e765d058a1464e29b181dbdd4bfdba29
绝缘毯夹 | 水东所#14 |  | 茂名供电局 | 电白供电局 | 电白供电局 | 水东供电所 | 卢极 |  |  | 安全工器具室（二） | D | C A TA08 | 0309 C A TA08 6708327 D | 安全工器具 | 上海希斯维尔实业有限公司 | 2023-11-08 |  | 2024-03-12 | 60 | 2028-11-08 | 0 | 2024-03-11 | 2025-03-10 | 工器具录入 | 生产管理用工器具/安全工器具/绝缘鞋 | 双 | 正常 | 未使用 | bdd9f4323dfc48bfb6788a99a0bdfdba
绝缘毯夹 | 水东所#24 |  | 茂名供电局 | 电白供电局 | 电白供电局 | 水东供电所 | 卢极 |  |  | 安全工器具室（二） | D | C A TA08 | 0309 C A TA08 7067121 D | 安全工器具 | 上海希斯维尔实业有限公司 | 2023-11-08 |  | 2024-03-12 | 60 | 2028-11-08 | 0 | 2024-03-11 | 2025-03-10 | 工器具录入 | 生产管理用工器具/安全工器具/绝缘鞋 | 双 | 正常 | 未使用 | b6517baa5b894cbcad5300a25981ae3c
0.4kV绝缘毯 | 水东所#43 | 900*1000mm | 茂名供电局 | 电白供电局 | 电白供电局 | 水东供电所 | 卢极 |  |  | 安全工器具室（二） | D | C A TA05 | 0309 C A TA05 1025541 D | 安全工器具 | 河北电之力电气有限公司 | 2022-08-25 | 无出厂编号 | 2022-12-19 | 600 | 2072-08-25 | 12 | 2024-08-23 | 2025-02-22 | 工器具录入 | 生产管理用工器具/安全工器具/绝缘垫 | 张 | 正常 | 未使用 | 81397978d21f48b8a8a66b9a86d1b243
0.4kV绝缘手套 | 水东所#476 | 0.4kV | 茂名供电局 | 电白供电局 | 水东供电所 | 水东供电所 | 卢极 |  |  | 备品仓库 | D | C A TA09 | 0309 C A TA09 8941082 D | 安全工器具 | STROM | 2024-02-01 | 无出厂编号 | 2024-05-11 | 60 | 2029-02-01 | 1 | 2024-08-23 | 2025-02-22 | 工器具录入 | 生产管理用工器具/安全工器具/绝缘手套 | 双 | 正常 | 未使用 | b7e7d21bb4da4f1d8937f67a054f7fd1
套筒扳手（套装） | 旦场所#5 | E1219 | 茂名供电局 | 电白供电局 | 电白供电局 | 旦场供电所 | 石文彬 |  |  | 茂名供电局/电白供电局/旦场供电所/101工器具室 | D | C A TB24 | 0309 C A TB24 5536867 D | 生产手工具 | SATA | 2018-01-01 | 无出厂编号 | 2018-06-01 | [6 empty] | 生产管理用工器具/维修工具/套筒扳手组套 | 把 | 正常 | 未使用 | 266802e88f0a4674a7888ccb7fdd0035
紧线夹头 | 岭门所#4 | 32MM | 茂名供电局 | 电白供电局 | 电白供电局 | 配电运维班 | 杨强民 |  |  | 岭门供电所手工器具室 | D | C A SS17 | 0309 C A SS17 9169129 D | 生产手工具 | 不详 | 2018-01-01 | 无出厂编号 | 2021-08-28 | 120 | 2028-01-01 |  | 2024-09-23 | 2025-09-22 |  | 生产管理用工器具/机械设备/紧线器 | 台 | 正常 | 未使用 | 0f2834db6fc84b48b8752fd83e09b4b0
手持式激光测距仪 | 林头所#6 | DB120 | 茂名供电局 | 电白供电局 | 电白供电局 | 林头供电所 | 池咏婧 |  |  |  | D | Z B CW81 | 0309 Z B CW81 1175390 D | 测试设备 | 德力西电气 | 2023-11-01 | 无出厂编号 | 2024-03-18 |  |  | 0 | 2024-09-23 | 2025-09-22 |  | 自动化设备及仪器仪表/仪器仪表及测试设备/测距仪 | 台 | 正常 | 未使用 | 7C32D4C78C0841F98EAB94F575B8B289
手持式激光测距仪 | 林头所#4 | DB120 | 茂名供电局 | 电白供电局 | 电白供电局 | 林头供电所 | 池咏婧 |  |  |  | D | Z B CW81 | 0309 Z B CW81 1294352 D | 测试设备 | 德力西电气 | 2023-11-01 | 无出厂编号 | 2024-03-18 |  |  | 0 | 2024-09-23 | 2025-09-22 |  | 自动化设备及仪器仪表/仪器仪表及测试设备/测距仪 | 台 | 正常 | 未使用 | C1DFD471650E4C08B7A101100D835BAB
手持式激光测距仪 | 林头所#3 | DB120 | 茂名供电局 | 电白供电局 | 电白供电局 | 林头供电所 | 池咏婧 |  |  |  | D | Z B CW81 | 0309 Z B CW81 6160659 D | 测试设备 | 德力西电气 | 2023-11-01 | 无出厂编号 | 2024-03-18 |  |  | 0 | 2024-09-23 | 2025-09-22 |  | 自动化设备及仪器仪表/仪器仪表及测试设备/测距仪 | 台 | 正常 | 未使用 | DE78BBBEBB29448DB895555FAA6D7171
长柄砍刀 | 望夫所#10 | 不祥 | 茂名供电局 | 电白供电局 | 电白供电局 | 望夫供电所 | 黄家焕 |  |  | 望夫供电所工器具室2 | D | C A TA87 | 0309 C A TA87 491411 D | 生产手工具 | 不祥 | 2017-11-02 | 无出厂编号 | 2018-03-10 | 120 | 2027-11-02 | 0 |  |  | 工器具录入 | 生产管理用工器具/维修工具/砍刀 | 把 | 正常 | 未使用 | 8ae70bfc07eb43b894f0d547e6204b99
0.4kV绝缘手套 | 旦场所#433 | 0.4kV | 茂名供电局 | 电白供电局 | 电白供电局 | 旦场供电所 | 田世昌 |  |  | 旦场所101工器具房 | D | C A TA09 | 0309 C A TA09 7071410 D | 安全工器具 | 上海诚格 | 2024-02-15 | 无出厂编号 | 2024-05-10 | 60 | 2029-02-15 | 1 | 2024-08-22 | 2025-02-21 |  | 生产管理用工器具/安全工器具/绝缘手套 | 双 | 正常 | 未使用 | 5A8CD6D1BABD4242A652D2A9B13EDBA7
安全带 | 旦场所#18 | 半身安全带，配缓冲器 | 茂名供电局 | 电白供电局 | 电白供电局 | 旦场供电所 | 田世昌 |  |  | 旦场所101工器具房 | D | C A TA16 | 0309 C A TA16 6427830 D | 安全工器具 | 保定阳光 | 2022-08-20 | 无出厂编号 | 2024-05-17 | 60 | 2027-08-20 | 1 | 2024-05-08 | 2025-05-07 |  | 生产管理用工器具/安全工器具/安全带 | 套 | 正常 | 未使用 | 94493C9FF52548EFA786CC73FE945A85
防护目镜 | 旦场所#10 | 防冲击护目镜 | 茂名供电局 | 电白供电局 | 电白供电局 | 旦场供电所 | 田世昌 |  |  | 旦场所101工器具房 | D | C A TA18 | 0309 C A TA18 1775274 D | 安全工器具 | 霍尼韦尔 | 2024-03-13 | 无出厂编号 | 2024-05-29 |  |  | 1 |  |  |  | 生产管理用工器具/安全工器具/护目镜 | 个 | 正常 | 未使用 | 578D295DCCC842AC8EC1CCAC863585FA
白棕绳 | 电城所#17 |  | 茂名供电局 | 电白供电局 | 电城供电所 | 电城供电所 | 冯子宁 |  |  | 电城所工器具室 | D | C A TA36 | 0309 C A TA36 39093 D | 生产手工具 | 不详 | 2023-03-10 | 无出厂编号 | 2024-03-21 | 120 | 2033-03-10 | 0 | 2024-03-20 | 2025-03-19 |  | 生产管理用工器具/机械设备/白棕绳 | 条 | 正常 | 使用中 | 947E053FE6B94F4085D73EC5B5D70088
充电式电动起子电钻 | 旦场所#5 | 充电式 | 茂名供电局 | 电白供电局 | 电白供电局 | 旦场供电所 | 石文彬 |  |  | 茂名供电局/电白供电局/旦场供电所/101工器具室 | T | J C AE17 | 0309 J C AE17 3193534 T | 用电设备 | 江苏大艺 | 2020-01-08 | 无出厂编号 | 2020-06-01 | [6 empty] | 检修维护设备/起重设备/电动葫芦 | 台 | 正常 | 未使用 | 002b18ac3ece4f19a631999dda818f05
充电式冲击钻 | 旦场所#1 | BBH18 | 茂名供电局 | 电白供电局 | 电白供电局 | 旦场供电所 | 石文彬 |  |  | 茂名供电局/电白供电局/旦场供电所/101工器具室 | D | J L TC03 | 0309 J L TC03 5280919 D | 用电设备 | AEG | 2018-01-01 | 01000217 | 2018-06-01 | [6 empty] | 检修维护设备/其他检修及维护设备/充电电钻 | 把 | 正常 | 未使用 | 9feba8272ba1481da52255ad9bfe4589
充电式冲击钻 | 旦场所#3 | Ap-DC326 | 茂名供电局 | 电白供电局 | 电白供电局 | 旦场供电所 | 石文彬 |  |  | 茂名供电局/电白供电局/旦场供电所/101工器具室 | D | J L TC03 | 0309 J L TC03 1865955 D | 用电设备 | 浙江傲普 | 2018-01-01 | 无出厂编号 | 2018-06-01 | [6 empty] | 检修维护设备/其他检修及维护设备/充电电钻 | 把 | 正常 | 未使用 | bbd52e79bcd043e2ab8bedd17c8dca15
安全带 | 水东所#23（何运焯） | 半身安全带，配缓冲器 | 茂名供电局 | 电白供电局 | 水东供电所 | 水东供电所 | 卢极 |  |  | 安全工器具室 | D | C A TA16 | 0309 C A TA16 8790107 D | 安全工器具 | 河北信志电力设备制造有限公司 | 2024-03-14 | 无出厂编号 | 2024-05-27 | 60 | 2029-03-14 | 1 | 2024-05-07 | 2025-05-06 | 工器具录入 | 生产管理用工器具/安全工器具/安全带 | 套 | 正常 | 未使用 | 92aa1c5bd58b4de384ca1cf98b53c51f
紧线器 | 岭门所#5 | 2t | 茂名供电局 | 电白供电局 | 电白供电局 | 配电运维班 | 杨强民 |  |  | 岭门供电所手工器具室 | D | C A SS17 | 0309 C A SS17 8458158 D | 生产手工具 | 邦强 | 2018-01-01 | 无出厂编号 | 2021-09-08 | 120 | 2028-01-01 |  | 2024-09-23 | 2025-09-22 |  | 生产管理用工器具/机械设备/紧线器 | 台 | 正常 | 未使用 | 6729e543575b4baba75ebfd4cfbc847a
高枝锯 | 水东所#4 |  | 茂名供电局 | 电白供电局 | 电白供电局 | 水东供电所 | 卢极 |  |  | 安全工器具室（一） | T | J G SG23 | 0309 J G SG23 4883353 T | 生产手工具 | 美沃奇 | 2023-05-25 | 无出厂编号 | 2023-07-25 | [6 empty] | 检修维护设备/土木建筑用设备/手提电锯 | 把 | 正常 | 待报废 | 968D78543AFC472E813E3D99C667D9B3
绝缘梯 | 沙琅所#18 | FME绝缘梯（4米） | 茂名供电局 | 电白供电局 | 沙琅供电所 | 沙琅供电所 | 赖荣硕 |  |  | 沙琅供电所安全工器具房 | D | C A TA15 | 0309 C A TA15 579683 D | 爬梯平台脚手架类 | 昆明飞翔材料技术有限公司 | 2024-03-31 | 无出厂编号 | 2024-05-08 | 120 | 2034-03-31 | 0 | 2024-05-07 | 2025-05-06 |  | 生产管理用工器具/安全工器具/绝缘梯 | 把 | 正常 | 未使用 | 28741410AAD245BEB08D7F8CAD325A3F
抢修灯 | 沙琅所#4 | SW2300 | 茂名供电局 | 电白供电局 |  | 沙琅供电所 | 赖荣硕 |  |  | 沙琅供电所工器具房 | P | J L TC01 | 0309 J L TC01 1569884 P | 用电设备 | 深圳尚为 | 2021-12-06 | 2121116688 | 2022-01-06 | 240 | 2041-12-06 | 0 |  |  | 工器具录入 | 检修维护设备/其他检修及维护设备/便携式工作灯 |  | 正常 | 未使用 | 47365a0810164a429b05280fa7254e54
抢修灯 | 沙琅所#1 | RWX7102 | 茂名供电局 | 电白供电局 | 电白供电局 | 沙琅供电所 | 赖荣硕 |  |  | 沙琅供电所工器具房 | D | J L TC01 | 0309 J L TC01 8307702 D | 用电设备 | 深圳市海王鑫科技有限公司 | 2021-04-01 | 无出厂编号 | 2022-08-24 | 240 | 2041-04-01 |  |  |  | 工器具录入 | 检修维护设备/其他检修及维护设备/便携式工作灯 | 台 | 正常 | 未使用 | 52caceae436240a9b970108eb2bf91d9
数字钳形表 | 沙琅所＃9 | VICTOR6016A+ | 茂名供电局 | 电白供电局 | 电白供电局 | 沙琅供电所 | 赖荣硕 |  |  | 沙琅供电所工器具房 | D | Z B CE35 | 0309 Z B CE35 9854801 D | 测试设备 | 深圳市胜利高电子有限公司 | 2018-01-01 | 999045952 | 2020-02-20 | 240 | 2038-01-01 |  | 2024-03-13 | 2025-03-12 | 工器具录入 | 自动化设备及仪器仪表/仪器仪表及测试设备/钳形数字万用表 | 只 | 正常 | 未使用 | 97e32b9fac8f4e6493f669980b3b5d50
数字钳形表 | 沙琅所＃1 | UT205 | 茂名供电局 | 电白供电局 | 电白供电局 | 沙琅供电所 | 赖荣硕 |  |  | 沙琅供电所工器具房 | T | Z B CE35 | 0309 Z B CE35 6715536 T | 测试设备 | 优利德科技（中国)有限公司 | 2018-01-01 | 3100476842 | 2020-02-07 | 240 | 2038-01-01 |  | 2024-03-13 | 2025-03-12 | 工器具录入 | 自动化设备及仪器仪表/仪器仪表及测试设备/钳形数字万用表 | 只 | 正常 | 未使用 | de72ad8b05154e89bb67add41e165381
电工电笔#9（陈立乾） | #9 | 12-250V | 茂名供电局 | 电白供电局 | 电白供电局 | 沙琅供电所 | 赖荣硕 |  |  | 沙琅供电所102室 | D | C A TA47 | 0309 C A TA47 4560082 D | 生产手工具 | 朗固 | 2018-01-01 | 无出厂编号 | 2021-05-08 | 240 | 2038-01-01 |  | 2021-05-08 |  | 工器具录入 | 生产管理用工器具/维修工具/低压验电笔 | 只 | 正常 | 未使用 | 0a97ced46d6b4a01ace1dc698dd92b25
电工电笔#6（周小乾） | #6 | 12-250V | 茂名供电局 | 电白供电局 | 电白供电局 | 沙琅供电所 | 赖荣硕 |  |  | 沙琅供电所工器具房 | D | C A TA47 | 0309 C A TA47 3690289 D | 生产手工具 | 朗固 | 2018-01-01 | 无出厂编号 | 2021-05-08 | 240 | 2038-01-01 |  |  |  | 工器具录入 | 生产管理用工器具/维修工具/低压验电笔 | 只 | 正常 | 未使用 | 216a1bac530c4e7db5609ad134ba73d3
电工刀#9（陈立乾） | #9 | 不详 | 茂名供电局 | 电白供电局 | 电白供电局 | 沙琅供电所 | 赖荣硕 |  |  | 沙琅供电所102室 | D | C A TA48 | 0309 C A TA48 4382319 D | 生产手工具 | 朗固 | 2018-01-01 | 无出厂编号 | 2021-05-08 | 240 | 2038-01-01 |  | 2021-05-08 |  | 工器具录入 | 生产管理用工器具/维修工具/电工刀 | 把 | 正常 | 未使用 | 710b3684683346c893084b9722454660
电工刀#6（周小乾） | #6 | 不详 | 茂名供电局 | 电白供电局 | 电白供电局 | 沙琅供电所 | 赖荣硕 |  |  | 沙琅供电所工器具房 | D | C A TA48 | 0309 C A TA48 5661337 D | 生产手工具 | 朗固 | 2018-01-01 | 无出厂编号 | 2021-05-08 | 240 | 2038-01-01 |  |  |  | 工器具录入 | 生产管理用工器具/维修工具/电工刀 | 把 | 正常 | 未使用 | aea0a21a6f0c4e59a7bc42c12ba44c03
钢卷尺#6（周小乾） | #6 |  | 茂名供电局 | 电白供电局 | 电白供电局 | 沙琅供电所 | 赖荣硕 |  |  | 沙琅供电所工器具房 | D | C A TA57 | 0309 C A TA57 5084116 D | 生产手工具 | 欧菲斯 | 2022-02-15 | 无出厂编号 | 2022-02-15 | 240 | 2042-02-15 | 0 |  |  |  | 生产管理用工器具/维修工具/钢卷尺 |  | 正常 | 未使用 | 098dd9e2f27f441fb57b423d534e6dfb
钢卷尺#9（陈立乾） | #9 |  | 茂名供电局 | 电白供电局 | 电白供电局 | 沙琅供电所 | 赖荣硕 |  |  | 沙琅供电所工器具房 | D | C A TA57 | 0309 C A TA57 0968091 D | 生产手工具 | 欧菲斯 | 2022-02-15 | 无出厂编号 | 2022-02-15 | 240 | 2042-02-15 | 0 |  |  |  | 生产管理用工器具/维修工具/钢卷尺 |  | 正常 | 未使用 | bcdb7c75722c4a7ca12c6c172e318509
老虎钳#6（周小乾） | #6 | 8寸 | 茂名供电局 | 电白供电局 | 电白供电局 | 沙琅供电所 | 赖荣硕 |  |  | 沙琅供电所102室 | D | C A TA58 | 0309 C A TA58 8722444 D | 生产手工具 | 朗固 | 2018-01-01 | 无出厂编号 | 2021-05-08 | 240 | 2038-01-01 |  |  |  | 工器具录入 | 生产管理用工器具/维修工具/钢丝钳 | 把 | 正常 | 未使用 | 02579e8ccf5946909db80769c4ef8a0d
老虎钳#9（陈立乾） | #9 | 8寸 | 茂名供电局 | 电白供电局 | 电白供电局 | 沙琅供电所 | 赖荣硕 |  |  | 沙琅供电所102室 | D | C A TA58 | 0309 C A TA58 7242398 D | 生产手工具 | 朗固 | 2018-01-01 | 无出厂编号 | 2021-05-08 | 240 | 2038-01-01 |  | 2021-05-08 |  | 工器具录入 | 生产管理用工器具/维修工具/钢丝钳 | 把 | 正常 | 未使用 | cc15f2ec89dd41a39116586a21a5888d
工具袋#9（陈立乾） | #9 | 不详 | 茂名供电局 | 电白供电局 | 电白供电局 | 沙琅供电所 | 赖荣硕 |  |  | 沙琅供电所102室 | D | C A TA65 | 0309 C A TA65 1014804 D | 生产手工具 | 朗固 | 2018-01-01 | 无出厂编号 | 2021-05-08 | 240 | 2038-01-01 |  | 2021-05-08 |  | 工器具录入 | 生产管理用工器具/维修工具/工具包 | 个 | 正常 | 未使用 | 641692ac8fd14679a4c484f792fb4469
工具袋#6（周小乾） | #6 | 不详 | 茂名供电局 | 电白供电局 | 电白供电局 | 沙琅供电所 | 赖荣硕 |  |  | 沙琅供电所工器具房 | D | C A TA65 | 0309 C A TA65 1824258 D | 生产手工具 | 朗固 | 2018-01-01 | 无出厂编号 | 2021-05-08 | 240 | 2038-01-01 |  |  |  | 工器具录入 | 生产管理用工器具/维修工具/工具包 | 个 | 正常 | 未使用 | 8c8ee45199d64c21a5eb20a5b909265d
活动扳手#6-2（周小乾） | #6-2 |  | 茂名供电局 | 电白供电局 | 电白供电局 | 沙琅供电所 | 赖荣硕 |  |  | 沙琅供电所工器具房 | D | C A TA70 | 0309 C A TA70 9057590 D | 生产手工具 | 世达工具有限公司 | 2022-02-15 | 无出厂编号 | 2022-02-15 | 240 | 2042-02-15 | 0 |  |  |  | 生产管理用工器具/维修工具/活动扳手 |  | 正常 | 未使用 | 3355a6f119794e68a51dd6d02f4d9c99
活动扳手#6-1（周小乾） | #6-1 |  | 茂名供电局 | 电白供电局 | 电白供电局 | 沙琅供电所 | 赖荣硕 |  |  | 沙琅供电所工器具房 | D | C A TA70 | 0309 C A TA70 3560912 D | 生产手工具 | 朗固 | 2021-04-02 | 无出厂编号 | 2021-04-02 | 240 | 2041-04-02 | 0 |  |  |  | 生产管理用工器具/维修工具/活动扳手 |  | 正常 | 未使用 | 5febf5f4d6494e818999b71e2ebdb7b7
活动扳手#9-1（陈立乾） | #9-1 |  | 茂名供电局 | 电白供电局 | 电白供电局 | 沙琅供电所 | 赖荣硕 |  |  | 沙琅供电所工器具房 | D | C A TA70 | 0309 C A TA70 6017603 D | 生产手工具 | 朗固 | 2021-04-02 | 无出厂编号 | 2021-04-02 | 240 | 2041-04-02 | 0 |  |  |  | 生产管理用工器具/维修工具/活动扳手 |  | 正常 | 未使用 | dd7820d3fe1341228cf8337036c97d8d
活动扳手#9-2（陈立乾） | #9-2 |  | 茂名供电局 | 电白供电局 | 电白供电局 | 沙琅供电所 | 赖荣硕 |  |  | 沙琅供电所工器具房 | D | C A TA70 | 0309 C A TA70 6883279 D | 生产手工具 | 世达工具有限公司 | 2022-02-15 | 无出厂编号 | 2022-02-15 | 240 | 2042-02-15 | 0 |  |  |  | 生产管理用工器具/维修工具/活动扳手 |  | 正常 | 未使用 | e066f9022a5a4bab968af1fc10ae5dc2
尖嘴钳#6（周小乾） | #6 | 8寸 | 茂名供电局 | 电白供电局 | 电白供电局 | 沙琅供电所 | 赖荣硕 |  |  | 沙琅供电所102室 | D | C A TA76 | 0309 C A TA76 8467667 D | 生产手工具 | 朗固 | 2018-01-01 | 无出厂编号 | 2021-05-08 | 240 | 2038-01-01 |  |  |  | 工器具录入 | 生产管理用工器具/维修工具/尖嘴钳 | 把 | 正常 | 未使用 | 1892dde3ecdd4687b931aee6db340ba2
尖嘴钳#9（陈立乾） | #9 | 8寸 | 茂名供电局 | 电白供电局 | 电白供电局 | 沙琅供电所 | 赖荣硕 |  |  | 沙琅供电所102室 | D | C A TA76 | 0309 C A TA76 9911930 D | 生产手工具 | 朗固 | 2018-01-01 | 无出厂编号 | 2021-05-08 | 240 | 2038-01-01 |  | 2021-05-08 |  | 工器具录入 | 生产管理用工器具/维修工具/尖嘴钳 | 把 | 正常 | 未使用 | 4e9aa003a224437c82a39de4e9a9519d
十字螺丝刀#6（周小乾） | #6 | 5*100 | 茂名供电局 | 电白供电局 | 电白供电局 | 沙琅供电所 | 赖荣硕 |  |  | 沙琅供电所工器具房 | D | C A TA92 | 0309 C A TA92 0017521 D | 生产手工具 | 朗固 | 2018-01-01 | 无出厂编号 | 2021-05-08 | 240 | 2038-01-01 |  |  |  | 工器具录入 | 生产管理用工器具/维修工具/螺丝刀 | 把 | 正常 | 未使用 | 2e06409018e9445fb8e6c6b59bc8fd8c
十字螺丝刀#6（周小乾） | #6 | 6*100 | 茂名供电局 | 电白供电局 | 电白供电局 | 沙琅供电所 | 赖荣硕 |  |  | 沙琅供电所工器具房 | D | C A TA92 | 0309 C A TA92 0756525 D | 生产手工具 | 朗固 | 2018-01-01 | 无出厂编号 | 2021-05-08 | 240 | 2038-01-01 |  |  |  | 工器具录入 | 生产管理用工器具/维修工具/螺丝刀 | 把 | 正常 | 未使用 | 4567d9be1fd044b6bc92eb5d4e65d77e
十字螺丝刀#9（陈立乾） | #9 | 5*100 | 茂名供电局 | 电白供电局 | 电白供电局 | 沙琅供电所 | 赖荣硕 |  |  | 沙琅供电所102室 | D | C A TA92 | 0309 C A TA92 3389746 D | 生产手工具 | 朗固 | 2018-01-01 | 无出厂编号 | 2021-05-08 | 240 | 2038-01-01 |  | 2021-05-08 |  | 工器具录入 | 生产管理用工器具/维修工具/螺丝刀 | 把 | 正常 | 未使用 | 57aaa73ae6244a0eaf1f85d345a36146
一字螺丝刀#9（陈立乾） | #9 | 6*100 | 茂名供电局 | 电白供电局 | 电白供电局 | 沙琅供电所 | 赖荣硕 |  |  | 沙琅供电所102室 | D | C A TA92 | 0309 C A TA92 7200148 D | 生产手工具 | 朗固 | 2018-01-01 | 无出厂编号 | 2021-05-08 | 240 | 2038-01-01 |  | 2021-05-08 |  | 工器具录入 | 生产管理用工器具/维修工具/螺丝刀 | 把 | 正常 | 未使用 | 5d595dca523d43efa5cb0f09d757bccf
一字螺丝刀#9（陈立乾） | #9 | 5*150 | 茂名供电局 | 电白供电局 | 电白供电局 | 沙琅供电所 | 赖荣硕 |  |  | 沙琅供电所102室 | D | C A TA92 | 0309 C A TA92 8280217 D | 生产手工具 | 朗固 | 2018-01-01 | 无出厂编号 | 2021-05-08 | 240 | 2038-01-01 |  | 2021-05-08 |  | 工器具录入 | 生产管理用工器具/维修工具/螺丝刀 | 把 | 正常 | 未使用 | 7bdc99aa0dcf45578f1c72f61066ea80
一字螺丝刀#6（周小乾） | #6 | 6*100 | 茂名供电局 | 电白供电局 | 电白供电局 | 沙琅供电所 | 赖荣硕 |  |  | 沙琅供电所工器具房 | D | C A TA92 | 0309 C A TA92 8758341 D | 生产手工具 | 朗固 | 2018-01-01 | 无出厂编号 | 2021-05-08 | 240 | 2038-01-01 |  |  |  | 工器具录入 | 生产管理用工器具/维修工具/螺丝刀 | 把 | 正常 | 未使用 | 7c178c4be32041bd987600dce27e5820
一字螺丝刀#6（周小乾） | #6 | 5*150 | 茂名供电局 | 电白供电局 | 电白供电局 | 沙琅供电所 | 赖荣硕 |  |  | 沙琅供电所工器具房 | D | C A TA92 | 0309 C A TA92 8055331 D | 生产手工具 | 朗固 | 2018-01-01 | 无出厂编号 | 2021-05-08 | 240 | 2038-01-01 |  |  |  | 工器具录入 | 生产管理用工器具/维修工具/螺丝刀 | 把 | 正常 | 未使用 | 8c0275dcfa074138908395fe957c7cdc
十字螺丝刀#9（陈立乾） | #9 | 6*100 | 茂名供电局 | 电白供电局 | 电白供电局 | 沙琅供电所 | 赖荣硕 |  |  | 沙琅供电所102室 | D | C A TA92 | 0309 C A TA92 9541701 D | 生产手工具 | 朗固 | 2018-01-01 | 无出厂编号 | 2021-05-08 | 240 | 2038-01-01 |  | 2021-05-08 |  | 工器具录入 | 生产管理用工器具/维修工具/螺丝刀 | 把 | 正常 | 未使用 | b60a72531e364e37b12d8cc3802669db
梅花#9（陈立乾） | #9 | 19*22 | 茂名供电局 | 电白供电局 | 电白供电局 | 沙琅供电所 | 赖荣硕 |  |  | 沙琅供电所102室 | D | C A TA95 | 0309 C A TA95 0472025 D | 生产手工具 | 朗固 | 2018-01-01 | 无出厂编号 | 2021-05-08 | 240 | 2038-01-01 |  | 2021-05-08 |  | 工器具录入 | 生产管理用工器具/维修工具/梅花扳手 | 把 | 正常 | 未使用 | 68d7f5d948104adeb3080d7b2b881a7b
梅花#9（陈立乾） | #9 | 10*12 | 茂名供电局 | 电白供电局 | 电白供电局 | 沙琅供电所 | 赖荣硕 |  |  | 沙琅供电所102室 | D | C A TA95 | 0309 C A TA95 5000777 D | 生产手工具 | 朗固 | 2018-01-01 | 无出厂编号 | 2021-05-08 | 240 | 2038-01-01 |  | 2021-05-08 |  | 工器具录入 | 生产管理用工器具/维修工具/梅花扳手 | 把 | 正常 | 未使用 | a11168922bce4d45829313d7650ec0f5
梅花#6（周小乾） | #6 | 10*12 | 茂名供电局 | 电白供电局 | 电白供电局 | 沙琅供电所 | 赖荣硕 |  |  | 沙琅供电所工器具房 | D | C A TA95 | 0309 C A TA95 0173215 D | 生产手工具 | 朗固 | 2018-01-01 | 无出厂编号 | 2021-05-08 | 240 | 2038-01-01 |  |  |  | 工器具录入 | 生产管理用工器具/维修工具/梅花扳手 | 把 | 正常 | 未使用 | b10d38787b2342919158aec75c2babcf
梅花#6（周小乾） | #6 | 19*22 | 茂名供电局 | 电白供电局 | 电白供电局 | 沙琅供电所 | 赖荣硕 |  |  | 沙琅供电所工器具房 | D | C A TA95 | 0309 C A TA95 9101172 D | 生产手工具 | 朗固 | 2018-01-01 | 无出厂编号 | 2021-05-08 | 240 | 2038-01-01 |  |  |  | 工器具录入 | 生产管理用工器具/维修工具/梅花扳手 | 把 | 正常 | 未使用 | b4856f444e374436b1533a572c9a1cfd
梅花#6（周小乾） | #6 | 14*17 | 茂名供电局 | 电白供电局 | 电白供电局 | 沙琅供电所 | 赖荣硕 |  |  | 沙琅供电所工器具房 | D | C A TA95 | 0309 C A TA95 3676299 D | 生产手工具 | 朗固 | 2018-01-01 | 无出厂编号 | 2021-05-08 | 240 | 2038-01-01 |  |  |  | 工器具录入 | 生产管理用工器具/维修工具/梅花扳手 | 把 | 正常 | 未使用 | dc6e93c30cd34281bb51ac71fe8caa28
梅花#9（陈立乾） | #9 | 14*17 | 茂名供电局 | 电白供电局 | 电白供电局 | 沙琅供电所 | 赖荣硕 |  |  | 沙琅供电所102室 | D | C A TA95 | 0309 C A TA95 9331956 D | 生产手工具 | 朗固 | 2018-01-01 | 无出厂编号 | 2021-05-08 | 240 | 2038-01-01 |  | 2021-05-08 |  | 工器具录入 | 生产管理用工器具/维修工具/梅花扳手 | 把 | 正常 | 未使用 | e2044ddc496e4ebb8cbb9e7e1679c417
铁锤#6（周小乾） | #6 | 不详 | 茂名供电局 | 电白供电局 | 电白供电局 | 沙琅供电所 | 赖荣硕 |  |  | 沙琅供电所工器具房 | D | C A TB12 | 0309 C A TB12 1738974 D | 生产手工具 | 朗固 | 2018-01-01 | 无出厂编号 | 2021-05-08 | 240 | 2038-01-01 |  |  |  | 工器具录入 | 生产管理用工器具/维修工具/手锤 | 把 | 正常 | 未使用 | 3426a07b37044062bba8a215c3d5516a
铁锤#9（陈立乾） | #9 | 不详 | 茂名供电局 | 电白供电局 | 电白供电局 | 沙琅供电所 | 赖荣硕 |  |  | 沙琅供电所102室 | D | C A TB12 | 0309 C A TB12 1193824 D | 生产手工具 | 朗固 | 2018-01-01 | 无出厂编号 | 2021-05-08 | 240 | 2038-01-01 |  | 2021-05-08 |  | 工器具录入 | 生产管理用工器具/维修工具/手锤 | 把 | 正常 | 未使用 | 6563649d2a9143d7893a5702082369ad
斜嘴钳#6（周小乾） | #6 | 8寸 | 茂名供电局 | 电白供电局 | 电白供电局 | 沙琅供电所 | 赖荣硕 |  |  | 沙琅供电所工器具房 | D | C A TB31 | 0309 C A TB31 2598225 D | 生产手工具 | 朗固 | 2018-01-01 | 无出厂编号 | 2021-05-08 | 240 | 2038-01-01 |  |  |  | 工器具录入 | 生产管理用工器具/维修工具/斜口钳 | 把 | 正常 | 未使用 | b6241594062143c09c9bc41787360dab
斜嘴钳#9（陈立乾） | #9 | 8寸 | 茂名供电局 | 电白供电局 | 电白供电局 | 沙琅供电所 | 赖荣硕 |  |  | 沙琅供电所102室 | D | C A TB31 | 0309 C A TB31 9271389 D | 生产手工具 | 朗固 | 2018-01-01 | 无出厂编号 | 2021-05-08 | 240 | 2038-01-01 |  | 2021-05-08 |  | 工器具录入 | 生产管理用工器具/维修工具/斜口钳 | 把 | 正常 | 未使用 | fec74325d52e45239b4a5f0cd91b4b3b
抢修灯 | 沙琅所#9 | RWX7102 | 茂名供电局 | 电白供电局 | 电白供电局 | 沙琅供电所 | 夏维聪 |  |  | 沙琅供电所工器具房 | D | J L TC01 | 0309 J L TC01 8264852 D | 用电设备 | 深圳市海王鑫科技有限公司 | 2023-12-31 | 无出厂编号 | 2024-07-02 | 240 | 2043-12-31 |  |  |  |  | 检修维护设备/其他检修及维护设备/便携式工作灯 | 台 | 正常 | 未使用 | 0f83c863a3c54effa697ccac8220f907
抢修灯 | 沙琅所#5 | RJW7101/LT | 茂名供电局 | 电白供电局 | 电白供电局 | 沙琅供电所 | 赖荣硕 |  |  | 沙琅供电所102室 | P | J L TC01 | 0309 J L TC01 1628404 P | 用电设备 | 海洋王照明 | 2012-09-01 | 无出厂编号 | 2013-09-01 | 240 | 2032-09-01 |  |  |  | 工器具录入 | 检修维护设备/其他检修及维护设备/便携式工作灯 | 台 | 正常 | 未使用 | 40e277724cff4dd0a7ec2222f5b01150
数字钳形表 | 沙琅所＃4 | DM6015F | 茂名供电局 | 电白供电局 | 电白供电局 | 沙琅供电所 | 赖荣硕 |  |  | 沙琅供电所工器具房 | T | Z B CE35 | 0309 Z B CE35 4646377 T | 测试设备 | 深圳市胜利高电子有限公司 | 2018-01-01 | 992494032 | 2020-02-23 | 240 | 2038-01-01 |  | 2024-03-13 | 2025-03-12 | 工器具录入 | 自动化设备及仪器仪表/仪器仪表及测试设备/钳形数字万用表 | 只 | 正常 | 未使用 | 1321cba6352749b59398b80deb9c305d
数字钳形表 | 沙琅所＃11 | VICTOR6016A+ | 茂名供电局 | 电白供电局 | 电白供电局 | 沙琅供电所 | 赖荣硕 |  |  | 沙琅供电所工器具房 | D | Z B CE35 | 0309 Z B CE35 4836891 D | 测试设备 | 深圳市胜利高电子有限公司 | 2018-01-01 | 999045962 | 2020-02-20 | 240 | 2038-01-01 |  | 2024-03-13 | 2025-03-12 | 工器具录入 | 自动化设备及仪器仪表/仪器仪表及测试设备/钳形数字万用表 | 只 | 正常 | 未使用 | 803da3b7d99041b6a0a8660dd9b8c37e
头戴式执法仪 | MM-tds364 | DS-3LHL20 | 茂名供电局 | 电白供电局 | 电白供电局 | 树仔供电所 | 蔡亚稳 |  |  | 树仔供电所工器具室 | T | C B SS49 | 0309 C B SS49 6882888 T | 用电设备 | 杭州海康威视数字技术股份有限公司 | 2021-07-29 | 无出厂编号 | 2021-08-24 |  |  | 0 |  |  |  | 生产管理用工器具/电子设备/数码相机 |  | 正常 | 未使用 | 0612B68AC8BD481D9B3F778EA19616D2
卡线器2T | 观珠所#2 | 2T | 茂名供电局 | 电白供电局 | 电白供电局 | 观珠供电所 | 冯志勇 |  |  | 观珠供电所 | D | C A SS31 | 0309 C A SS31 5389918 D | 生产手工具 | 不详 | 2018-01-01 | 无出厂编号 | 2021-08-31 | 0 |  |  | 2024-09-23 | 2025-09-22 |  | 生产管理用工器具/机械设备/卡线器 | 个 | 正常 | 未使用 | 111eab4c97d84d49b4fd690a0168090d
普通可见光多旋翼无人机 | 电白望夫所-#2-精灵4P | PHANTOM4 PRO V2.0 | 茂名供电局 | 电白供电局 | 电白供电局 | 望夫供电所 | 黄家焕 |  |  | 望夫供电所工器具室2 | T | R D SQ03 | 0309 R D SQ03 2665695 T | 用电设备 | 深圳市大疆创新科技有限公司 | 2018-03-11 | 07DDD7J0B10402 | 2018-11-18 | 120 | 2028-03-11 | 0 |  |  | 工器具录入 | 运输设备/空运设备/无人机 | 架 | 正常 | 未使用 | 886e5130c54b472fbd1a2527a9715d57
普通可见光多旋翼无人机 | 电白望夫所-#1-精灵4P | PHANTOM4 PRO V2.0 | 茂名供电局 | 电白供电局 | 电白供电局 | 望夫供电所 | 黄家焕 |  |  | 望夫供电所工器具室2 | T | R D SQ03 | 0309 R D SQ03 9100860 T | 用电设备 | 深圳市大疆创新科技有限公司 | 2018-03-11 | 11UCF840A50040 | 2018-11-18 | 120 | 2028-03-11 | 0 |  |  | 工器具录入 | 运输设备/空运设备/无人机 | 架 | 正常 | 未使用 | a0706404d13445b7aede0287a17337c8
套筒 | 岭门所#1 | 不详 | 茂名供电局 | 电白供电局 | 电白供电局 | 岭门配电运维班 | 杨强民 |  |  | 岭门供电所手工器具室 | D | C A TB24 | 0309 C A TB24 7988295 D | 生产手工具 | 力易得格林利工具（上海）有限公司 | 2018-01-01 | 无出厂编号 | 2019-04-12 | 120 | 2028-01-01 |  |  |  |  | 生产管理用工器具/维修工具/套筒扳手组套 | 把 | 正常 | 未使用 | 24e98648d52844ebaa3606b44dfd189b
鱼竿式伸缩绝缘梯（3m） | 水东所#3-3 | 3米 | 茂名供电局 | 电白供电局 | 水东供电所 | 水东供电所 | 卢极 |  |  | 安全工器具室 | D | C A TA15 | 0309 C A TA15 9425999 D | 安全工器具 | 昆明飞翔材料技术有限公司 | 2024-03-01 |  | 2024-05-11 |  |  | 1 | 2024-05-07 | 2025-05-06 | 工器具录入 | 生产管理用工器具/安全工器具/绝缘梯 | 把 | 正常 | 未使用 | f67781a9387c4162a4c64efb1ffeef9e
断线钳(中) | 博贺所#3 | TDO1A24″600mm | 茂名供电局 | 电白供电局 | 电白供电局 | 博贺供电所 | 林柏 |  |  | 博贺供电所工器具房 | D | J L SL39 | 0309 J L SL39 6957636 D | 生产手工具 | 张家港天达 | 2015-02-26 | 无出厂编号 | 2015-07-06 | 360 | 2045-02-26 |  |  |  |  | 检修维护设备/其他检修及维护设备/断线剪 | 个 | 正常 | 未使用 | 3b9bcc4a8e9948f28e297fef9bd0cd94
望远镜 | 观珠所#8 | 极目 10×50 | 茂名供电局 | 电白供电局 | 观珠供电所 | 观珠供电所 | 冯志勇 |  |  | 观珠供电所 | D | C A SS22 | 0309 C A SS22 7356431 D | 生产手工具 | 欧尼卡 | 2023-02-06 | 8W2027612 | 2023-02-08 | 120 | 2033-02-06 | 0 |  |  |  | 生产管理用工器具/维修工具/望远镜 | 台 | 正常 | 未使用 | A29AE05566E247F7A0CC5A3AC20D991F
望远镜 | 观珠所#7 | 极目 10×50 | 茂名供电局 | 电白供电局 | 观珠供电所 | 观珠供电所 | 冯志勇 |  |  | 观珠供电所 | D | C A SS22 | 0309 C A SS22 5916070 D | 生产手工具 | 欧尼卡 | 2023-02-06 | 8W2027603 | 2023-02-08 | 120 | 2033-02-06 | 0 |  |  |  | 生产管理用工器具/维修工具/望远镜 | 台 | 正常 | 未使用 | DD4229E9C64144D98D6425A86596FA47
绝缘梯 | 沙琅所#14 | FME绝缘梯（3米） | 茂名供电局 | 电白供电局 | 沙琅供电所 | 沙琅供电所 | 赖荣硕 |  |  | 沙琅供电所安全工器具房 | D | C A TA15 | 0309 C A TA15 7898072 D | 爬梯平台脚手架类 | 昆明飞翔材料技术有限公司 | 2024-03-31 | 无出厂编号 | 2024-05-08 | 120 | 2034-03-31 | 0 | 2024-05-07 | 2025-05-06 |  | 生产管理用工器具/安全工器具/绝缘梯 | 把 | 正常 | 未使用 | 1CB8B1E9AA2747C1BABC1F598D09A67D
0.4kV绝缘手套 | 旦场所#435 | 0.4kV | 茂名供电局 | 电白供电局 | 电白供电局 | 旦场供电所 | 石文彬 |  |  | 旦场所101工器具房 | D | C A TA09 | 0309 C A TA09 4137538 D | 安全工器具 | 上海诚格 | 2024-02-15 | 无出厂编号 | 2024-05-10 | 60 | 2029-02-15 | 1 | 2024-08-22 | 2025-02-21 |  | 生产管理用工器具/安全工器具/绝缘手套 | 双 | 正常 | 未使用 | BDA5C87107234F2FA6EC36CBC62268D1
防电弧服 | 水东所#1 |  | 茂名供电局 | 电白供电局 | 水东供电所 | 水东供电所 | 卢极 |  |  |  | D | C A TA17 | 0309 C A TA17 3362752 D | 安全工器具 | 广东朗固实业有限公司 | 2024-07-16 |  | 2024-10-16 |  |  | 0 |  |  | 工器具录入 | 生产管理用工器具/安全工器具/防电弧服 | 套 | 正常 | 未使用 | 7b56957ff79b4c3bbfa89d2b4b15084e
防电弧服 | 水东所#2 |  | 茂名供电局 | 电白供电局 | 水东供电所 | 水东供电所 | 卢极 |  |  |  | D | C A TA17 | 0309 C A TA17 5034184 D | 安全工器具 | 广东朗固实业有限公司 | 2024-07-16 |  | 2024-10-16 |  |  | 0 |  |  | 工器具录入 | 生产管理用工器具/安全工器具/防电弧服 | 套 | 正常 | 未使用 | e4c60b6b797f4f7a8d4b10d29323723e
防护面罩 | 霞洞所#01 | ELVEX | 茂名供电局 | 电白供电局 | 电白供电局 | 霞洞供电所 | 蔡颖恒 |  |  | 霞洞所安全工器具房 | D | C A TA24 | 0309 C A TA24 9972907 D | 安全工器具 | 德安泰 | 2022-08-09 | 无出厂编号 | 2022-08-17 | 360 | 2052-08-09 | 1 | 2022-08-17 | 2052-08-16 |  | 生产管理用工器具/安全工器具/防护面罩 | 个 | 正常 | 未使用 | D9BFBBBF69FA4587AD74A92E13391EFE
竹梯 | 望夫所#15-1 | 15级 | 茂名供电局 | 电白供电局 | 电白供电局 | 望夫供电所 | 黄家焕 |  |  |  | D | C A TB46 | 0309 C A TB46 3936170 D | 安全工器具 | 麦思格测 | 2024-05-01 | 无出厂编号 | 2024-05-17 |  |  | 0 | 2024-08-27 | 2025-02-26 |  | 生产管理用工器具/维修工具/竹梯 | 把 | 正常 | 未使用 | ABAB4344E33942268EB19BD4A31EC106
充电式冲击钻 | 水东所#7 | TE7-C | 茂名供电局 | 电白供电局 | 电白供电局 | 水东供电所 | 卢极 |  |  | 安全工器具室（一） | T | J L SL18 | 0309 J L SL18 7505387 C | 用电设备 | 浙江傲普工具有限公司 | 2020-05-12 | 无出厂编号 | 2021-04-10 | 0 |  |  | 2021-04-10 |  |  | 检修维护设备/其他检修及维护设备/冲击电钻 | 台 | 正常 | 未使用 | c3d4cca021bf42ff8dfecab6203f0dba
验电笔#04（张金华） | #04 | 不详 | 茂名供电局 | 电白供电局 | 电白供电局 | 霞洞供电所 | 严江涛 |  |  | 个人工具箱 | D | C A TA47 | 0309 C A TA47 4781850 D | 生产手工具 | 茂名 | 2018-01-01 | 无出厂编号 | 2018-01-01 | 0 | [5 empty] | 生产管理用工器具/维修工具/低压验电笔 | 只 | 正常 | 未使用 | eeef71f0c7f942b285e392f8826ce8b8
电工电笔（陈何清） | #1 | 不详 | 茂名供电局 | 电白供电局 | 电白供电局 | 霞洞供电所 | 严江涛 |  |  | 个人工具箱 | D | C A TA47 | 0309 C A TA47 4833092 D | 生产手工具 | 茂名 | 2018-01-01 | 无出厂编号 | 2018-01-01 | 0 | [5 empty] | 生产管理用工器具/维修工具/低压验电笔 | 只 | 正常 | 未使用 | f6aa2c0b58c14ee0aff952ae5256724d
验电笔#01（蔡伯龙 | #01 | 不详 | 茂名供电局 | 电白供电局 | 电白供电局 | 霞洞供电所 | 严江涛 |  |  | 个人工具箱 | D | C A TA47 | 0309 C A TA47 5317020 D | 生产手工具 | 茂名 | 2018-01-01 | 无出厂编号 | 2018-01-01 | 0 | [5 empty] | 生产管理用工器具/维修工具/低压验电笔 | 只 | 正常 | 未使用 | fc81abf7b8d34c58b3a70c75fee3688b
离心泵 | 霞洞所#1 | LSB287 | 茂名供电局 | 电白供电局 | 电白供电局 | 霞洞供电所 | 蔡颖恒 |  |  | 电白局霞洞供电所 | T | J J AP93 | 0309 J J AP93 1779097 T | 用电设备 | 深圳市和齐顺贸易有限公司 | 2021-08-30 | /2101212 | 2021-12-21 | 360 | 2051-08-30 | 12 | 2021-08-30 | 2051-08-29 | C级工器具增资生成录入 | 检修维护设备/水工维护设备/离心泵 |  | 正常 | 未使用 | ff439f3c2431474f8715352871f14b74
围栏支架 | 霞洞所#1 | 立式 | 茂名供电局 | 电白供电局 | 霞洞供电所 | 配电运维班 | 蔡颖恒 |  |  | 霞洞所安全工器具房 | D | C A TA28 | 0309 C A TA28 1884690 D | 生产手工具 | 河北安电电力器材有限公司 | 2020-09-09 | 无出厂编号 | 2020-09-09 | 360 | 2050-09-09 | 1 | 2020-09-09 | 2050-09-08 | 工器具录入 | 生产管理用工器具/安全工器具/安全围绳 | 个 | 正常 | 未使用 | fbe876129cad4860aa766a8d1377f432
手锯 | 霞洞所#1 | 不详 | 茂名供电局 | 电白供电局 | 霞洞供电所 | 配电运维班 | 蔡颖恒 |  |  | 霞洞所手工器具房 | D | C A TA88 | 0309 C A TA88 4151762 D | 生产手工具 | 不详 | 2018-01-01 | 无出厂编号 | 2018-01-01 | 0 |  |  |  |  | 工器具录入 | 生产管理用工器具/维修工具/拉锯 | 把 | 正常 | 未使用 | f08233dffef344f6ace38f2dd0fb519b
望远镜 | 霞洞所#2 | 不详 | 茂名供电局 | 电白供电局 | 配电运维班 | 配电运维班 | 蔡颖恒 |  |  | 霞洞所手工器具房 | D | C A TB48 | 0309 C A TB48 6935492 D | 生产手工具 | 不详 | 2018-01-01 | 无出厂编号 | 2018-01-01 | 0 |  |  |  |  | 工器具录入 | 生产管理用工器具/维修工具/吊装带 | 条 | 正常 | 未使用 | fec41b4efd2e4e569c0d9d65c52cc932
灯#01（马亚金） | #01 | 不详 | 茂名供电局 | 电白供电局 | 配电运维班 | 配电运维班 | 马亚金 |  |  | 个人工具箱 | D | J L TC01 | 0309 J L TC01 5501523 D | 生产手工具 | 茂名 | 2018-01-01 | 无出厂编号 | 2018-01-01 | 360 | 2048-01-01 |  |  |  |  | 检修维护设备/其他检修及维护设备/便携式工作灯 | 台 | 正常 | 未使用 | edbd271b56124285adb85f71b86826a2
电工电笔（冯右仔） | #1 | 不详 | 茂名供电局 | 电白供电局 | 电白供电局 | 霞洞供电所 | 严江涛 |  |  | 个人工具箱 | D | C A TA47 | 0309 C A TA47 0309690 D | 生产手工具 | 茂名 | 2018-01-01 | 无出厂编号 | 2018-01-01 | 0 | [5 empty] | 生产管理用工器具/维修工具/低压验电笔 | 只 | 正常 | 未使用 | d259cf34c70f48439c57c918d4858c22
验电笔#01（李文光） | #01 | 不详 | 茂名供电局 | 电白供电局 | 电白供电局 | 霞洞供电所 | 严江涛 |  |  | 个人工具箱 | D | C A TA47 | 0309 C A TA47 3554758 D | 生产手工具 | 茂名 | 2018-01-01 | 无出厂编号 | 2018-01-01 | 0 | [5 empty] | 生产管理用工器具/维修工具/低压验电笔 | 只 | 正常 | 未使用 | ea77b1f500324406a5be2dadafadc19d
电工电笔（许华飞） | #1 | 不详 | 茂名供电局 | 电白供电局 | 电白供电局 | 霞洞供电所 | 严江涛 |  |  | 个人工具箱 | D | C A TA47 | 0309 C A TA47 7016929 D | 生产手工具 | 茂名 | 2018-01-01 | 无出厂编号 | 2018-01-01 | 0 | [5 empty] | 生产管理用工器具/维修工具/低压验电笔 | 只 | 正常 | 未使用 | ed284ed904254b98afc140c19b0c51d1
离心泵 | 霞洞所#3 | LSB287 | 茂名供电局 | 电白供电局 | 电白供电局 | 霞洞供电所 | 蔡颖恒 |  |  | 电白局霞洞供电所 | T | J J AP93 | 0309 J J AP93 4505142 T | 用电设备 | 深圳市和齐顺贸易有限公司 | 2021-08-30 | 2101212 | 2021-12-21 | 360 | 2051-08-30 | 12 | 2021-08-30 | 2051-08-29 | C级工器具增资生成录入 | 检修维护设备/水工维护设备/离心泵 |  | 正常 | 未使用 | c2eb189ee779446a8fa5e568b981541b
安全围网 | 霞洞所#2 | 1*15 | 茂名供电局 | 电白供电局 | 霞洞供电所 | 配电运维班 | 蔡颖恒 |  |  | 霞洞所安全工器具房 | D | C A TA26 | 0309 C A TA26 2125090 D | 生产手工具 | 河北安电电力 | 2018-01-01 | 无出厂编号 | 2018-01-01 | 360 | 2048-01-01 | 1 | 2018-01-01 | 2047-12-31 | 工器具录入 | 生产管理用工器具/安全工器具/安全围网 | 套 | 正常 | 未使用 | ed917b8a12eb4ca59c92cc94e7403c02
剥线钳 | 霞洞所#4 | BX-30 | 茂名供电局 | 电白供电局 | 霞洞供电所 | 配电运维班 | 蔡颖恒 |  |  | 霞洞所手工器具房 | D | C A TA39 | 0309 C A TA39 8542881 P | 生产手工具 | 钢域工具有限公司 | 2018-01-01 | 无出厂编号 | 2018-01-01 | 360 | 2048-01-01 |  |  |  |  | 生产管理用工器具/维修工具/剥线钳 | 把 | 正常 | 未使用 | dfbdd930bb8d4c959f78fb9347a3e825
水管钳 | 霞洞所#2 | 600-75 | 茂名供电局 | 电白供电局 | 配电运维班 | 配电运维班 | 蔡颖恒 |  |  | 霞洞所手工器具房 | D | C A TA68 | 0309 C A TA68 8087945 D | 生产手工具 | 不详 | 2018-01-01 | 无出厂编号 | 2018-01-01 | 0 |  |  |  |  | 工器具录入 | 生产管理用工器具/维修工具/管钳 | 把 | 正常 | 未使用 | c3d53e77abf84f069cef13ba40d8f1a6
绝缘柄砍树刀 | 霞洞所#4 | 绝缘柄 | 茂名供电局 | 电白供电局 | 霞洞供电所 | 配电运维班 | 蔡颖恒 |  |  | 霞洞所手工器具房 | D | C A TA87 | 0309 C A TA87 7215865 D | 生产手工具 | 广东佛山 | 2021-08-31 | 无出厂编号 | 2021-08-31 | 360 | 2051-08-31 |  |  |  |  | 生产管理用工器具/维修工具/砍刀 | 把 | 正常 | 未使用 | cc177bef17d448e6a08215a487233929
望远镜 | 霞洞所#3 | 不详 | 茂名供电局 | 电白供电局 | 配电运维班 | 配电运维班 | 蔡颖恒 |  |  | 霞洞所手工器具房 | D | C A TB48 | 0309 C A TB48 1316182 D | 生产手工具 | 不详 | 2018-01-01 | 无出厂编号 | 2018-01-01 | 0 |  |  |  |  | 工器具录入 | 生产管理用工器具/维修工具/吊装带 | 条 | 正常 | 未使用 | d544352705634faeb0bf41b70bbf5b15
电动液压钳 | 霞洞所#2 | 不详 | 茂名供电局 | 电白供电局 | 配电运维班 | 配电运维班 | 蔡颖恒 |  |  | 霞洞所手工器具房 | D | J B SB28 | 0309 J B SB28 223700 D | 用电设备 | 不详 | 2018-01-01 | 无出厂编号 | 2018-01-01 | 0 |  |  |  |  | 工器具录入 | 检修维护设备/锻压设备/充电式电动液压压线钳 | 把 | 正常 | 未使用 | c53b5fb26c56416292eb481d9c6d1e95
电动冲击板手 | 霞洞所#1 | AOPU | 茂名供电局 | 电白供电局 | 霞洞供电所 | 配电运维班 | 蔡颖恒 |  |  | 霞洞所手工器具房 | D | J L TC07 | 0309 J L TC07 2054772 D | 用电设备 | 浙江傲普工具郁恳公司 | 2018-01-01 | 无出厂编号 | 2018-01-01 | 360 | 2048-01-01 | 0 |  |  | 工器具录入 | 检修维护设备/其他检修及维护设备/电动扳手 | 把 | 正常 | 未使用 | eb0f1d571fe74d19bbda375522753c55
台式砂轮机 | 霞洞所#1 | M3220 | 茂名供电局 | 电白供电局 | 配电运维班 | 配电运维班 | 蔡颖恒 |  |  | 霞洞所手工器具房 | D | 无对应资产分类 | 0309 无对应资产分类 0768500 D | 用电设备 | 三棱 | 2018-01-01 | 无出厂编号 | 2018-01-01 | 0 |  |  |  |  | 工器具录入 |  |  | 正常 | 未使用 | c25c5683c82a4e9aa984d5613910b73d
温控智能工器具柜 | 霞洞所#1 |  | 茂名供电局 | 电白供电局 | 电白供电局 | 霞洞供电所 | 蔡颖恒 |  |  |  | T | C A SS23 | 0309 C A SS23 843213 T | 安全工器具 | 茂名 | 2017-01-01 | 无出厂编号 | 2017-01-01 |  |  | 0 |  |  |  | 生产管理用工器具/安全工器具/安全工器具柜 | 套 | 正常 | 未使用 | C0CAD772FB504FE9A1898C39CD0D1B9B
视频监控设备 | 霞洞所#02 | 不详 | 茂名供电局 | 电白供电局 | 电白供电局 | 霞洞供电所 | 严江涛 |  |  | 无人机室 | T | C B DW00 | 0309 C B DW00 4502620 T | 用电设备 | 茂名 | 2018-01-01 | 无出厂编号 | 2018-01-01 | 0 | [5 empty] | 生产管理用工器具/电子设备/监控设备 | 套 | 正常 | 未使用 | a6d22e4c6424420cbac141be9b49406b
测距仪 | 霞洞所#01 | DB120 | 茂名供电局 | 电白供电局 | 霞洞供电所 | 霞洞供电所 | 蔡颖恒 |  |  |  | D | Z B CW81 | 0309 Z B CW81 7288758 D | 测试设备 | 德力西电气 | 2024-03-14 | 无出厂编号 | 2024-05-09 |  |  | 0 | 2024-03-14 | 2025-03-13 |  | 自动化设备及仪器仪表/仪器仪表及测试设备/测距仪 | 台 | 正常 | 未使用 | D2E70B27084642E38EFB4A8E10B732BE
测距仪 | 霞洞所#03 | DB120 | 茂名供电局 | 电白供电局 | 霞洞供电所 | 霞洞供电所 | 蔡颖恒 |  |  |  | D | Z B CW81 | 0309 Z B CW81 7429920 D | 测试设备 | 德力西电气 | 2024-03-14 | 无出厂编号 | 2024-03-14 |  |  | 0 | 2024-03-14 | 2025-03-13 |  | 自动化设备及仪器仪表/仪器仪表及测试设备/测距仪 | 台 | 正常 | 未使用 | D93A992883434AE3A872AE12AAB647C3
紧线器 | 霞洞所#5 | 2T | 茂名供电局 | 电白供电局 | 霞洞供电所 | 配电运维班 | 郑晓峰 |  |  | 霞洞所手工器具房 | D | C A SS17 | 0309 C A SS17 1896491 D | 生产手工具 | 紧线器 | 2020-01-01 | 无出厂编号 | 2020-01-01 |  |  | 0 | 2024-09-30 | 2025-09-29 |  | 生产管理用工器具/机械设备/紧线器 | 台 | 正常 | 未使用 | CB5A1A2DFDE7401CBB93B2D6729A95B4
紧线器 | 霞洞所#4 | 2T | 茂名供电局 | 电白供电局 | 霞洞供电所 | 配电运维班 | 蔡颖恒 |  |  | 霞洞所手工器具房 | D | C A SS17 | 0309 C A SS17 9280759 D | 生产手工具 | 紧线器 | 2020-07-28 | 无出厂编号 | 2022-09-20 | 60 | 2025-07-28 | 1 | 2024-09-30 | 2025-09-29 | 工器具录入 | 生产管理用工器具/机械设备/紧线器 | 台 | 正常 | 未使用 | af2eff4f9622462caf769c2204b8b0ed
安全围网 | 霞洞所#5 | 1*15 | 茂名供电局 | 电白供电局 | 霞洞供电所 | 配电运维班 | 蔡颖恒 |  |  | 霞洞所安全工器具房 | D | C A TA26 | 0309 C A TA26 6940872 D | 生产手工具 | 河北安电电力有限公司 | 2018-01-01 | 无出厂编号 | 2018-01-01 | 360 | 2048-01-01 | 1 | 2018-01-01 | 2047-12-31 | 工器具录入 | 生产管理用工器具/安全工器具/安全围网 | 套 | 正常 | 未使用 | b43024236b284c0fa02b04cf61ca7b00
剥线钳 | 霞洞所#2 | BX-30 | 茂名供电局 | 电白供电局 | 霞洞供电所 | 配电运维班 | 蔡颖恒 |  |  | 霞洞所手工器具房 | D | C A TA39 | 0309 C A TA39 5410509 D | 生产手工具 | 钢域工具有限公司 | 2018-01-01 | 无出厂编号 | 2018-01-01 | 360 | 2048-01-01 |  |  |  | 工器具录入 | 生产管理用工器具/维修工具/剥线钳 | 把 | 正常 | 未使用 | b6e3b16e28b24bb4b699730f345eae72
绝缘刀 | 霞洞所#1 | 绝缘 | 茂名供电局 | 电白供电局 | 霞洞供电所 | 配电运维班 | 蔡颖恒 |  |  | 霞洞所手工器具房 | D | C A TA87 | 0309 C A TA87 9406424 D | 生产手工具 | 茂名电白 | 2023-06-26 | 无出厂编号 | 2023-06-26 |  |  | 0 |  |  |  | 生产管理用工器具/维修工具/砍刀 | 把 | 正常 | 未使用 | EF7B02196E9A43118CFF06CDB8D7A043
绝缘刀 | 霞洞所#2 | 绝缘 | 茂名供电局 | 电白供电局 | 霞洞供电所 | 配电运维班 | 蔡颖恒 |  |  | 霞洞所手工器具房 | D | C A TA87 | 0309 C A TA87 6074458 D | 生产手工具 | 茂名电白 | 2023-06-26 | 无出厂编号 | 2023-06-26 |  |  | 0 |  |  |  | 生产管理用工器具/维修工具/砍刀 | 把 | 正常 | 未使用 | F2344FC754394CB4AE75165A29539136
铁锤 | 霞洞所#2 |  | 茂名供电局 | 电白供电局 | 霞洞供电所 | 配电运维班 | 蔡颖恒 |  |  | 霞洞所手工器具房 | D | C A TB10 | 0309 C A TB10 3598180 D | 生产手工具 | 不详 | 2018-01-01 | 无出厂编号 | 2018-01-01 |  |  | 0 |  |  |  | 生产管理用工器具/维修工具/石工锤 | 把 | 正常 | 未使用 | EBBD1FE8D59F4D9F8569446B21873B78
链条摩托锯 | 霞洞所#6 | CS-360TES/40RC-91S | 茂名供电局 | 电白供电局 | 霞洞供电所 | 配电运维班 | 蔡颖恒 |  |  | 霞洞所手工器具房 | T | J G SG24 | 0309 J G SG24 2890751 T | 生产手工具 | 爱可机械（深圳）有限公司 | 2021-08-30 | C58970012146 | 2021-12-21 | 120 | 2031-08-30 | 120 | 2021-08-30 | 2031-08-29 | C级工器具增资生成录入 | 检修维护设备/土木建筑用设备/链条摩托锯 |  | 正常 | 未使用 | afaf3ca3f8164f41b249101c82cf8066
强光灯 | 霞洞所#8 | 不详 | 茂名供电局 | 电白供电局 | 霞洞供电所 | 配电运维班 | 蔡颖恒 |  |  | 霞洞所安全工器具房 | D | J L SL64 | 0309 J L SL64 3308558 D | 生产手工具 | 尚为 | 2023-05-03 | 无出厂编号 | 2023-07-26 |  |  | 0 |  |  |  | 检修维护设备/其他检修及维护设备/泛光灯 | 只 | 正常 | 未使用 | B67392EFA8324A43B5F841F4EE5472BE
车载应急灯 | 霞洞所#1 | SZSW2187 | 茂名供电局 | 电白供电局 | 霞洞供电所 | 配电运维班 | 蔡颖恒 |  |  | 霞洞所安全工器具房 | D | J L SL64 | 0309 J L SL64 1476583 D | 生产手工具 | 尚为 | 2022-06-07 | 无出厂编号 | 2022-06-07 | 60 | 2027-06-07 | 0 |  |  |  | 检修维护设备/其他检修及维护设备/泛光灯 | 个 | 正常 | 未使用 | C9637B981C6140F3B155C1DA7ABA91AA
车载应急灯 | 霞洞所#2 | SZSW2187 | 茂名供电局 | 电白供电局 | 霞洞供电所 | 配电运维班 | 蔡颖恒 |  |  | 霞洞所安全工器具房 | D | J L TC01 | 0309 J L TC01 1925 D | 生产手工具 | 尚为 | 2022-06-07 | 无出厂编号 | 2022-06-07 | 60 | 2027-06-07 |  |  |  |  | 检修维护设备/其他检修及维护设备/便携式工作灯 | 个 | 正常 | 未使用 | D5CA5ACA7DE54BBEB7845A439226D829
角磨机 | 霞洞所#1 | J6 | 茂名供电局 | 电白供电局 | 霞洞供电所 | 配电运维班 | 蔡颖恒 |  |  | 霞洞所手工器具房 | D | J L TC21 | 0309 J L TC21 9259876 D | 用电设备 | Keyaruiqi | 2018-01-01 | 无出厂编号 | 2018-01-01 | 360 | 2048-01-01 |  |  |  | 工器具录入 | 检修维护设备/其他检修及维护设备/角磨机 | 把 | 正常 | 未使用 | a4d51f24ecb34aed8d20a0fb9bc31362
强光灯 | 霞洞所#9 | 不详 | 茂名供电局 | 电白供电局 | 霞洞供电所 | 配电运维班 | 郑晓峰 |  |  | 霞洞所安全工器具房 | D | J L TC24 | 0309 J L TC24 9016790 D | 用电设备 | 茂名电白 | 2023-12-21 | 无出厂编号 | 2023-12-21 |  |  | 0 |  |  |  | 检修维护设备/其他检修及维护设备/强光灯 | 台 | 正常 | 未使用 | C2C0C6825F4F4BA48E1FECD189D7832C
强光灯 | 霞洞所#10 | 不详 | 茂名供电局 | 电白供电局 | 霞洞供电所 | 配电运维班 | 郑晓峰 |  |  | 霞洞所安全工器具房 | D | J L TC24 | 0309 J L TC24 8192290 D | 用电设备 | 不详 | 2023-12-21 | 无出厂编号 | 2023-12-21 |  |  | 0 | 2023-12-21 |  |  | 检修维护设备/其他检修及维护设备/强光灯 | 台 | 正常 | 未使用 | D257B783F76B430EB15EAFD842B8076E
头灯 | 霞洞所#10 | 不详 | 茂名供电局 | 电白供电局 | 配电运维班 | 配电运维班 | 蔡颖恒 |  |  | 霞洞所安全工器具房 | F | Z C FV06 FV09 | 0309 Z C FV06 FV09 7425866 F | 用电设备 | 不详 | 2021-10-10 | 无出厂编号 | 2021-10-10 | 120 | 2031-10-10 | 0 |  |  |  | 自动化设备及仪器仪表/在线监测主站设备/大投影墙/灯泡 |  | 正常 | 未使用 | D7D6315BBE474B02AD233F99AB13F61A
剥线钳#01（李文光） | #01 | 不详 | 茂名供电局 | 电白供电局 | 电白供电局 | 霞洞供电所 | 严江涛 |  |  | 个人工具箱 | D | C A TA39 | 0309 C A TA39 1098125 D | 生产手工具 | 茂名 | 2018-01-01 | 无出厂编号 | 2018-01-01 | 0 | [5 empty] | 生产管理用工器具/维修工具/剥线钳 | 把 | 正常 | 未使用 | 8f717fca2c7048aaa7bf625dce43927f
放电棒 | 霞洞所#01 | FD-10kV | 茂名供电局 | 电白供电局 | 电白供电局 | 霞洞供电所 | 蔡颖恒 |  |  | 霞洞所安全工器具房 | T | Z B CW40 | 0309 Z B CW40 5748595 T | 安全工器具 | 河北安电电力器材有限公司 | 2018-01-03 | 无出厂编号 | 2022-09-27 | 360 | 2048-01-03 | 1 | 2024-08-29 | 2025-08-28 |  | 自动化设备及仪器仪表/仪器仪表及测试设备/智能型蓄电池放电仪 | 个 | 正常 | 未使用 | B650BD1DB62E41BFAEC9085A0D3BBA7E
接地电阻测试仪（电子式） | 霞洞所#1 | KEW4150A | 茂名供电局 | 电白供电局 | 霞洞供电所 | 霞洞供电所 | 蔡颖恒 |  |  | 霞洞所工器具房 | D | Z B CW90 | 0309 Z B CW90 5799701 D | 测试设备 | KYORITSU | 2024-03-26 | E8378996 | 2024-03-26 |  |  | 0 | 2024-03-14 | 2025-03-13 |  | 自动化设备及仪器仪表/仪器仪表及测试设备/接地电阻测试仪 | 台 | 正常 | 未使用 | 8FE8D1AD4B13467188E9FB8E9AD50BAE
围栏门 | 霞洞所#01 | 伸展式 | 茂名供电局 | 电白供电局 | 霞洞供电所 | 配电运维班 | 蔡颖恒 |  |  | 霞洞所安全工器具房 | D | C A TA26 | 0309 C A TA26 0055414 D | 生产手工具 | 河北安电电力器材有限公司 | 2018-01-01 | 无出厂编号 | 2018-01-01 | 360 | 2048-01-01 | 1 | 2018-01-01 | 2047-12-31 | 工器具录入 | 生产管理用工器具/安全工器具/安全围网 | 套 | 正常 | 未使用 | 8bd1caf404994d59aa5caff4fa17822d
围栏支架 | 霞洞所#5 | 立式 | 茂名供电局 | 电白供电局 | 霞洞供电所 | 配电运维班 | 蔡颖恒 |  |  | 霞洞所安全工器具房 | D | C A TA28 | 0309 C A TA28 7150578 D | 生产手工具 | 河北安电电力器材有限公司 | 2020-09-09 | 无出厂编号 | 2020-09-09 | 360 | 2050-09-09 | 1 | 2020-09-09 | 2050-09-08 | 工器具录入 | 生产管理用工器具/安全工器具/安全围绳 | 个 | 正常 | 未使用 | 96a2cfca1a6f4146b51aa383d6449a93
剥线钳 | 霞洞所#1 | BX-30 | 茂名供电局 | 电白供电局 | 霞洞供电所 | 配电运维班 | 蔡颖恒 |  |  | 霞洞所手工器具房 | D | C A TA39 | 0309 C A TA39 4307014 D | 生产手工具 | 钢域工具有限公司 | 2018-01-01 | 无出厂编号 | 2018-01-01 | 360 | 2048-01-01 |  |  |  | 工器具录入 | 生产管理用工器具/维修工具/剥线钳 | 把 | 正常 | 未使用 | 9666b0149ec9432284b55866f844d1ef
电工刀 | 霞洞所（崔成银）#2 |  | 茂名供电局 | 电白供电局 | 配电运维班 | 配电运维班 | 郑晓峰 |  |  |  | D | C A TA48 | 0309 C A TA48 8689815 D | 生产手工具 | 茂名电白 | 2023-01-01 | 无出厂编号 | 2023-10-26 |  |  | 0 | 2023-10-26 |  |  | 生产管理用工器具/维修工具/电工刀 | 把 | 正常 | 未使用 | A47A2379593B4449AFF05770E45ED3B9
电缆井盖板拉钩 | 霞洞所#3 | T型 | 茂名供电局 | 电白供电局 | 霞洞供电所 | 配电运维班 | 蔡颖恒 |  |  | 霞洞所手工器具房 | D | C A TA54 | 0309 C A TA54 7594155 D | 生产手工具 | 不详 | 2018-01-01 | 无出厂编号 | 2018-01-01 | 360 | 2048-01-01 | 0 |  |  | 工器具录入 | 生产管理用工器具/维修工具/盖板钩 | 只 | 正常 | 未使用 | 92ce6e05dde34e99b654e312b2774fc1
绝缘钩 | 霞洞所#01 | 4节（每节1500mm） | 茂名供电局 | 电白供电局 | 霞洞供电所 | 配电运维班 | 蔡颖恒 |  |  | 霞洞所安全工器具房 | D | C A TA67 | 0309 C A TA67 8393638 D | 生产手工具 | 东莞开关厂 | 2022-09-29 | 无出厂编号 | 2022-09-29 | 60 | 2027-09-29 | 1 | 2024-08-28 | 2025-08-27 |  | 生产管理用工器具/维修工具/钩刀 | 把 | 正常 | 未使用 | 986053264EA54C0AB226300AC31CF598
水管钳 | 霞洞所#1 | 36吋 | 茂名供电局 | 电白供电局 | 配电运维班 | 配电运维班 | 蔡颖恒 |  |  | 霞洞所手工器具房 | D | C A TA68 | 0309 C A TA68 9399152 D | 生产手工具 | 不详 | 2018-01-01 | 无出厂编号 | 2018-01-01 | 0 |  | 0 |  |  | 工器具录入 | 生产管理用工器具/维修工具/管钳 | 把 | 正常 | 未使用 | 94337f0fa3d74bb39b6cb5542b856c0e
栋锹 | 霞洞所#2 | 不详 | 茂名供电局 | 电白供电局 | 霞洞供电所 | 配电运维班 | 郑晓峰 |  |  | 霞洞所手工器具房 | D | C A TB29 | 0309 C A TB29 4362570 D | 生产手工具 | 不详 | 2018-01-01 | 无出厂编号 | 2018-01-01 |  |  | 0 |  |  |  | 生产管理用工器具/维修工具/铁钎 | 根 | 正常 | 未使用 | A36625B1EC6749F38C8AFE9BB32797FD
吊装带 | 霞洞所#05 | 5T | 茂名供电局 | 电白供电局 | 霞洞供电所 | 配电运维班 | 蔡颖恒 |  |  | 霞洞所安全工器具房 | D | C A TB48 | 0309 C A TB48 5910375 D | 生产手工具 | 江苏苏邦索具绳带有限公司 | 2020-07-28 | 无出厂编号 | 2022-09-20 | 60 | 2025-07-28 |  | 2024-09-30 | 2025-09-29 | 工器具录入 | 生产管理用工器具/维修工具/吊装带 | 条 | 正常 | 未使用 | 93b60f2fdbac40bea054ffeb4c3936bd
手拉葫芦 | 霞洞所#3 | 5T | 茂名供电局 | 电白供电局 | 配电运维班 | 配电运维班 | 蔡颖恒 |  |  | 霞洞所安全工器具房 | D | C A TB55 | 0309 C A TB55 8644682 D | 生产手工具 | 不详 | 2020-07-28 | 18020344 | 2021-10-10 | 360 | 2050-07-28 | 0 | 2023-10-20 |  | 工器具录入 | 生产管理用工器具/维修工具/手扳葫芦 | 把 | 正常 | 未使用 | 889180cee38c4a1cb3444967f2260e57
手拉葫芦 | 霞洞所#1 | 2T | 茂名供电局 | 电白供电局 | 配电运维班 | 配电运维班 | 蔡颖恒 |  |  | 霞洞所安全工器具房 | D | C A TB55 | 0309 C A TB55 7331762 D | 生产手工具 | 不详 | 2020-07-28 | 无出厂编号 | 2021-10-10 | 360 | 2050-07-28 |  | 2024-09-30 | 2025-09-29 | 工器具录入 | 生产管理用工器具/维修工具/手扳葫芦 | 把 | 正常 | 未使用 | 903c958226b44ad1a8bac66f36debee4
头戴式可视化监控 | 霞洞所#1 | 不详 | 茂名供电局 | 电白供电局 | 配电运维班 | 配电运维班 | 蔡颖恒 |  |  | 无人机室 | T | C B DW00 | 0309 C B DW00 8682811 T | 用电设备 | 不详 | 2021-08-24 | 无出厂编号 | 2021-08-24 | 360 | 2051-08-24 |  |  |  |  | 生产管理用工器具/电子设备/监控设备 | 套 | 正常 | 未使用 | 9afec5e80ff54e56978ab03d38d723a2
油锯 | 霞洞所#1 | CSP4518-45cc/45cm | 茂名供电局 | 电白供电局 | 霞洞供电所 | 配电运维班 | 严江涛 |  |  | 霞洞所安全工器具房 | D | J G SG24 | 0309 J G SG24 5493061 D | 生产手工具 | 不详 | 2018-01-01 | 无出厂编号 | 2018-01-01 | 360 | 2048-01-01 |  |  |  | 工器具录入 | 检修维护设备/土木建筑用设备/链条摩托锯 | 把 | 正常 | 未使用 | 966611267d9a488ca9f2f99f87b134ba
冲击钻 | 霞洞所#1 | TE-7 | 茂名供电局 | 电白供电局 | 霞洞供电所 | 配电运维班 | 蔡颖恒 |  |  | 霞洞所手工器具房 | D | J L SL18 | 0309 J L SL18 0874866 D | 用电设备 | 喜利得 | 2018-01-01 | 无出厂编号 | 2018-01-01 | 0 |  |  |  |  | 工器具录入 | 检修维护设备/其他检修及维护设备/冲击电钻 | 台 | 正常 | 未使用 | 8e72959b26d642148b012dd285a27c70
线缆剪 | 霞洞所#2 | XLJ-D-500 | 茂名供电局 | 电白供电局 | 霞洞供电所 | 配电运维班 | 蔡颖恒 |  |  | 霞洞所手工器具房 | D | J L SL39 | 0309 J L SL39 4045011 D | 生产手工具 | 不详 | 2018-01-01 | 999045966 | 2018-01-01 | 360 | 2048-01-01 |  |  |  | 工器具录入 | 检修维护设备/其他检修及维护设备/断线剪 | 个 | 正常 | 未使用 | 9ecb310c13e8447ea1ca5f8f1475b6d7
电动冲击板手 | 霞洞所#2 | AOPU | 茂名供电局 | 电白供电局 | 霞洞供电所 | 配电运维班 | 蔡颖恒 |  |  | 霞洞所手工器具房 | D | J L TC07 | 0309 J L TC07 5389395 D | 用电设备 | 浙江傲普工具郁恳公司 | 2018-01-01 | 无出厂编号 | 2018-01-01 | 360 | 2048-01-01 | 0 |  |  | 工器具录入 | 检修维护设备/其他检修及维护设备/电动扳手 | 把 | 正常 | 未使用 | 9cb9d7a4fd17434c913bf713d6da30c1
电缆盘 | 霞洞所#2 | GN-806D | 茂名供电局 | 电白供电局 | 霞洞供电所 | 配电运维班 | 蔡颖恒 |  |  | 霞洞所手工器具房 | D | J L TC16 | 0309 J L TC16 3192028 D | 用电设备 | 德力西电器有限公司 | 2018-01-01 | 无出厂编号 | 2018-01-01 | 360 | 2048-01-01 | 0 |  |  | 工器具录入 | 检修维护设备/其他检修及维护设备/电源盘 | 只 | 正常 | 未使用 | 8fe7c42bfb934798a7b9dd15f9e76590
强光灯 | 霞洞所#2 | 不详 | 茂名供电局 | 电白供电局 | 霞洞供电所 | 配电运维班 | 郑晓峰 |  |  | 霞洞所安全工器具房 | D | J L TC24 | 0309 J L TC24 1205533 D | 用电设备 | 不详 | 2018-01-01 | 无出厂编号 | 2018-01-01 |  |  | 0 |  |  |  | 检修维护设备/其他检修及维护设备/强光灯 | 台 | 正常 | 未使用 | 8F5F469E423E4F219545F08AA5641D54
钳形表（马亚金） | 马亚金#1 | 不详 | 茂名供电局 | 电白供电局 | 霞洞供电所 | 配电运维班 | 马亚金 |  |  | 个人工具箱 | D | Z B CE35 | 0309 Z B CE35 381295 D | 生产手工具 | 不详 | 2022-05-29 | 无出厂编号 | 2022-05-29 | 560 | 2069-01-29 | 0 |  |  | 个人工具 | 自动化设备及仪器仪表/仪器仪表及测试设备/钳形数字万用表 |  | 正常 | 未使用 | A4B92801E871409FB68F32194952DFC1
热像仪 | 霞洞所#1 | 不详 | 茂名供电局 | 电白供电局 | 配电运维班 | 配电运维班 | 蔡颖恒 |  |  | 霞洞所安全工器具房 | T | Z B CV80 | 0309 Z B CV80 6215490 T | 测试设备 | 不详 | 2020-11-30 | 无出厂编号 | 2021-11-04 | 360 | 2050-11-30 |  | 2024-09-30 | 2025-09-29 | 工器具录入 | 自动化设备及仪器仪表/仪器仪表及测试设备/红外热成像仪 | 台 | 正常 | 未使用 | 93ef6cf5dbee4a1ba0bde06345f62c98
剥线钳#01（吴茂荣） | #01 | 不详 | 茂名供电局 | 电白供电局 | 电白供电局 | 霞洞供电所 | 严江涛 |  |  | 个人工具箱 | D | C A TA39 | 0309 C A TA39 3544448 D | 生产手工具 | 茂名 | 2018-01-01 | 无出厂编号 | 2018-01-01 | 0 | [5 empty] | 生产管理用工器具/维修工具/剥线钳 | 把 | 正常 | 未使用 | 80ca31f68f4f455bb2fffc5fa69115a4
电工电笔（李国均） | #1 | 不详 | 茂名供电局 | 电白供电局 | 电白供电局 | 霞洞供电所 | 严江涛 |  |  | 个人工具箱 | D | C A TA47 | 0309 C A TA47 0093309 D | 生产手工具 | 茂名 | 2018-01-01 | 无出厂编号 | 2018-01-01 | 0 | [5 empty] | 生产管理用工器具/维修工具/低压验电笔 | 只 | 正常 | 未使用 | 728db84d20d4451baa769a2c7ef0f33b
相序表 | 霞洞所#1 |  | 茂名供电局 | 电白供电局 | 电白供电局 | 霞洞供电所 | 蔡颖恒 |  |  |  | D | Z B CE16 | 0309 Z B CE16 4871120 D | 测试设备 | 无 | 2022-08-25 | 无出厂编号 | 2024-10-11 |  |  | 0 | 2024-09-30 | 2025-09-29 |  | 自动化设备及仪器仪表/仪器仪表及测试设备/相位表 | 只 | 正常 | 未使用 | 7D560A0559734A219CE1F03A7A9DCB53
测距仪 | 霞洞所#02 | DB120 | 茂名供电局 | 电白供电局 | 霞洞供电所 | 霞洞供电所 | 蔡颖恒 |  |  |  | D | Z B CW81 | 0309 Z B CW81 4575566 D | 测试设备 | 德力西电气 | 2024-03-13 | 无出厂编号 | 2024-05-09 |  |  | 0 | 2024-03-14 | 2025-03-13 |  | 自动化设备及仪器仪表/仪器仪表及测试设备/测距仪 | 台 | 正常 | 未使用 | 6F4253A8CA2F4780A28F1EBDC62AEEC3
安全围网 | 霞洞所#6 | 1*15 | 茂名供电局 | 电白供电局 | 霞洞供电所 | 配电运维班 | 蔡颖恒 |  |  | 霞洞所安全工器具房 | D | C A TA26 | 0309 C A TA26 6520306 D | 生产手工具 | 河北安电电力有限公司 | 2018-01-01 | 无出厂编号 | 2018-01-01 | 360 | 2048-01-01 |  | 2018-01-01 | 2047-12-31 | 工器具录入 | 生产管理用工器具/安全工器具/安全围网 | 套 | 正常 | 未使用 | 72571169deea4f0383f4f05da885b45d
交通锥 | 霞洞所#3 | 红白反光 | 茂名供电局 | 电白供电局 | 霞洞供电所 | 配电运维班 | 蔡颖恒 |  |  | 霞洞所安全工器具房 | D | C A TA32 | 0309 C A TA32 6250064 D | 生产手工具 | 茂名 | 2023-03-01 | 无出厂编号 | 2023-03-27 |  |  | 0 |  |  |  | 生产管理用工器具/安全工器具/交通锥 | 个 | 正常 | 未使用 | 804D7EC3A4D24AA59AE2F8FC710E1292
铁锤 | 霞洞所#1 |  | 茂名供电局 | 电白供电局 | 霞洞供电所 | 配电运维班 | 蔡颖恒 |  |  | 霞洞所手工器具房 | D | C A TB10 | 0309 C A TB10 9490899 D | 生产手工具 | 不详 | 2018-08-01 | 无出厂编号 | 2023-08-01 |  |  | 0 |  |  |  | 生产管理用工器具/维修工具/石工锤 | 把 | 正常 | 未使用 | 66A8264026984E2183518F257F5EC965
望远镜 | 霞洞所#1 | 不详 | 茂名供电局 | 电白供电局 | 配电运维班 | 配电运维班 | 蔡颖恒 |  |  | 霞洞所手工器具房 | D | C A TB48 | 0309 C A TB48 4052561 D | 生产手工具 | 不详 | 2018-01-01 | 无出厂编号 | 2018-01-01 | 0 |  |  |  |  | 工器具录入 | 生产管理用工器具/维修工具/吊装带 | 条 | 正常 | 未使用 | 813516ee06ec4ba2b87f8f10413eff61
机械打孔机 | 霞洞所#1 | CH-70 | 茂名供电局 | 电白供电局 | 霞洞供电所 | 配电运维班 | 蔡颖恒 |  |  | 霞洞所手工器具房 | D | J B SB35 | 0309 J B SB35 9173698 D | 用电设备 | 不详 | 2018-01-01 | 无出厂编号 | 2018-01-01 | 360 | 2048-01-01 |  |  |  | 工器具录入 | 检修维护设备/锻压设备/电动冲孔机 | 台 | 正常 | 未使用 | 658fd780024d4bec93ecb01df88f9a98
绝缘高枝锯 | 霞洞供电所#1 | D-GZ-1 | 茂名供电局 | 电白供电局 | 霞洞供电所 | 配电运维班 | 蔡颖恒 |  |  | 霞洞所手工器具房 | T | J G SG23 | 0309 J G SG23 1092144 T | 生产手工具 | 杭州贝特设备制造有限公司 | 2022-06-01 | 60VJH061343 | 2022-09-20 |  |  | 0 |  |  |  | 检修维护设备/土木建筑用设备/手提电锯 | 把 | 正常 | 未使用 | 714dc95f9984490ca4359fb77862141d
强光灯 | 霞洞所#4 | 不详 | 茂名供电局 | 电白供电局 | 配电运维班 | 配电运维班 | 蔡颖恒 |  |  | 霞洞所安全工器具房 | D | J L TC24 | 0309 J L TC24 256038 D | 用电设备 | 不详 | 2022-03-01 | 无出厂编号 | 2022-03-16 | 36 | 2025-03-01 | 0 |  |  |  | 检修维护设备/其他检修及维护设备/强光灯 |  | 正常 | 未使用 | 643E9D6913DA4BA5A409F8B1B924D387
发电机 | 霞洞所#3 | WT11000i | 茂名供电局 | 电白供电局 | 霞洞供电所 | 配电运维班 | 蔡颖恒 |  |  | 霞洞所手工器具房 | T | J L TC32 | 0309 J L TC32 6725370 T | 用电设备 | 福建威曼动力科技有限公司 | 2023-05-07 | A2305077232 | 2023-12-04 |  |  | 0 |  |  |  | 检修维护设备/其他检修及维护设备/移动发电机 | 台 | 正常 | 未使用 | 80FA266F814D494586476F0BA9705F77
铁笔 | 霞洞所#1 | 不详 | 茂名供电局 | 电白供电局 | 配电运维班 | 配电运维班 | 蔡颖恒 |  |  | 霞洞所手工器具房 | F | S C SQ BV12 | 0309 S C SQ BV12 7446049 F | 生产手工具 | 不详 | 2018-01-01 | 无出厂编号 | 2018-01-01 | 0 |  |  |  |  | 工器具录入 |  |  | 正常 | 未使用 | 6b662e7d927b474092afa1d47978748e
施工警示牌（小） | 霞洞所#4 | 伸展式 | 茂名供电局 | 电白供电局 | 电白供电局 | 霞洞供电所 | 蔡颖恒 |  |  | 霞洞所安全工器具房 | D | C A TA30 | 0309 C A TA30 3446943 D | 安全工器具 | 朗固 | 2019-05-02 | 无出厂编号 | 2021-06-02 | 360 | 2049-05-02 | 1 | 2021-06-02 | 2051-06-01 | 工器具录入 | 生产管理用工器具/安全工器具/安全标示牌 | 个 | 正常 | 未使用 | 5a8d56bbb3d04a479a876f3c07335420
电工电笔（蔡颖恒） | #1 | 不详 | 茂名供电局 | 电白供电局 | 电白供电局 | 霞洞供电所 | 严江涛 |  |  | 个人工具箱 | D | C A TA47 | 0309 C A TA47 0001568 D | 生产手工具 | 茂名 | 2018-01-01 | 无出厂编号 | 2018-01-01 | 0 | [5 empty] | 生产管理用工器具/维修工具/低压验电笔 | 只 | 正常 | 未使用 | 4a537b959d3342538b6056417fcaf06a
电工电笔（陈伟） | #1 | 不详 | 茂名供电局 | 电白供电局 | 电白供电局 | 霞洞供电所 | 严江涛 |  |  | 个人工具箱 | D | C A TA47 | 0309 C A TA47 3751588 D | 生产手工具 | 茂名 | 2018-01-01 | 无出厂编号 | 2018-01-01 | 0 | [5 empty] | 生产管理用工器具/维修工具/低压验电笔 | 只 | 正常 | 未使用 | 4c0497573c504726b1924777a51b4e2d
电工电笔（龚文深） | #1 | 不详 | 茂名供电局 | 电白供电局 | 电白供电局 | 霞洞供电所 | 严江涛 |  |  | 个人工具箱 | D | C A TA47 | 0309 C A TA47 0891470 D | 生产手工具 | 茂名 | 2018-01-01 | 无出厂编号 | 2018-01-01 | 0 | [5 empty] | 生产管理用工器具/维修工具/低压验电笔 | 只 | 正常 | 未使用 | 58a422fc53144e778951fcded6534600
离心泵 | 霞洞所#2 | LSB287 | 茂名供电局 | 电白供电局 | 电白供电局 | 霞洞供电所 | 蔡颖恒 |  |  | 电白局霞洞供电所 | T | J J AP93 | 0309 J J AP93 7001860 T | 用电设备 | 深圳市和齐顺贸易有限公司 | 2021-08-30 | 2101212 | 2021-12-21 | 360 | 2051-08-30 | 12 | 2021-08-30 | 2051-08-29 | C级工器具增资生成录入 | 检修维护设备/水工维护设备/离心泵 |  | 正常 | 未使用 | 54fbcd39ab404c1ea2d98bcd71efac09
放电棒 | 霞洞所#03 | FD-10kV | 茂名供电局 | 电白供电局 | 电白供电局 | 霞洞供电所 | 蔡颖恒 |  |  | 霞洞所安全工器具房 | T | J L SB82 | 0309 J L SB82 4735379 T | 安全工器具 | 河北安电电力器材有限公司 | 2018-01-03 | 无出厂编号 | 2022-09-27 | 360 | 2048-01-03 | 1 | 2024-08-29 | 2025-08-28 |  | 检修维护设备/其他检修及维护设备/蓄电池智能放电仪 | 个 | 正常 | 未使用 | 5E47EE6EB1E74099ADE7801759992911
紧线器 | 霞洞所#6 | 2T | 茂名供电局 | 电白供电局 | 霞洞供电所 | 配电运维班 | 郑晓峰 |  |  | 霞洞所手工器具房 | D | C A SS17 | 0309 C A SS17 7214223 D | 生产手工具 | 紧线器 | 2020-01-01 | 无出厂编号 | 2020-01-01 |  |  | 0 | 2024-09-30 | 2025-09-29 |  | 生产管理用工器具/机械设备/紧线器 | 台 | 正常 | 未使用 | 5EF2D62F11C04CEF92873EA37B16F4C8
安全围网 | 霞洞所#4 | 1*15 | 茂名供电局 | 电白供电局 | 霞洞供电所 | 配电运维班 | 蔡颖恒 |  |  | 霞洞所安全工器具房 | D | C A TA26 | 0309 C A TA26 4810391 D | 生产手工具 | 河北安电电力有限公司 | 2018-01-01 | 无出厂编号 | 2018-01-01 | 360 | 2048-01-01 | 1 | 2018-01-01 | 2047-12-31 | 工器具录入 | 生产管理用工器具/安全工器具/安全围网 | 套 | 正常 | 未使用 | 5aa95775afbd4471bf4d5eeae1599bbd
剥线钳 | 霞洞所#3 | BX-30 | 茂名供电局 | 电白供电局 | 霞洞供电所 | 配电运维班 | 蔡颖恒 |  |  | 霞洞所手工器具房 | D | C A TA39 | 0309 C A TA39 7472680 P | 生产手工具 | 钢域工具有限公司 | 2018-01-01 | 无出厂编号 | 2018-01-01 | 360 | 2048-01-01 |  |  |  |  | 生产管理用工器具/维修工具/剥线钳 | 把 | 正常 | 未使用 | 50b58e77d7264786a5c14388ee153c3c
镰刀 | 霞洞所#2 | 不详 | 茂名供电局 | 电白供电局 | 霞洞供电所 | 配电运维班 | 蔡颖恒 |  |  | 霞洞所安全工器具房 | D | C A TA67 | 0309 C A TA67 2710318 D | 生产手工具 | 河北电力 | 2021-09-15 | 无出厂编号 | 2023-05-29 | 360 | 2051-09-15 | 0 | 2023-09-25 |  |  | 生产管理用工器具/维修工具/钩刀 | 把 | 正常 | 未使用 | 53BC6F789E8348BC99A1652C1BE2B712
手锯 | 霞洞所#3 | 不详 | 茂名供电局 | 电白供电局 | 霞洞供电所 | 配电运维班 | 严江涛 |  |  | 霞洞所手工器具房 | D | C A TA88 | 0309 C A TA88 3515253 D | 生产手工具 | 不详 | 2018-01-01 | 无出厂编号 | 2018-01-01 | 0 |  |  |  |  | 工器具录入 | 生产管理用工器具/维修工具/拉锯 | 把 | 正常 | 未使用 | 5b030646d046474ba81edd8d5452722b
手拉葫芦 | 霞洞所#2 | 2T | 茂名供电局 | 电白供电局 | 配电运维班 | 配电运维班 | 蔡颖恒 |  |  | 霞洞所安全工器具房 | D | C A TB55 | 0309 C A TB55 9632606 D | 生产手工具 | 不详 | 2020-07-28 | 16050149 | 2021-10-10 | 360 | 2050-07-28 | 0 | 2023-09-20 |  | 工器具录入 | 生产管理用工器具/维修工具/手扳葫芦 | 把 | 正常 | 未使用 | 60b923dee0ed47dab0907ca77dbc90c8
油锯 | 霞洞所#4 | CSP4518-45cc/45cm | 茂名供电局 | 电白供电局 | 霞洞供电所 | 配电运维班 | 严江涛 |  |  | 霞洞所安全工器具房 | P | J G SG24 | 0309 J G SG24 1199039 P | 生产手工具 | 不详 | 2018-01-01 | 无出厂编号 | 2018-01-01 | 0 |  |  | 2018-01-01 |  | 工器具录入 | 检修维护设备/土木建筑用设备/链条摩托锯 | 把 | 正常 | 未使用 | 55f6197544e148008061b59feba1941b
冲击钻 | 霞洞所#3 | GBH3-28E | 茂名供电局 | 电白供电局 | 电白供电局 | 配电运维班 | 蔡颖恒 |  |  | 霞洞所手工器具房 | D | J L SL18 | 0309 J L SL18 4651411 D | 用电设备 | BOSCH | 2018-01-01 | 无出厂编号 | 2018-01-01 | 0 |  |  |  |  | 工器具录入 | 检修维护设备/其他检修及维护设备/冲击电钻 | 台 | 正常 | 未使用 | 56d1bbd8eac1435eaee7694bf7b76637
发电机 | 霞洞所#4 | WT11000i | 茂名供电局 | 电白供电局 | 霞洞供电所 | 配电运维班 | 蔡颖恒 |  |  | 霞洞所手工器具房 | T | J L TC32 | 0309 J L TC32 1099957 T | 用电设备 | 福建威曼动力科技有限公司 | 2023-05-07 | A2012101546 | 2023-12-04 |  |  | 0 |  |  |  | 检修维护设备/其他检修及维护设备/移动发电机 | 台 | 正常 | 未使用 | 50515A0EAE5A4549AA2B4C5A3A7D333F
翻斗车 | 霞洞所#1 |  | 茂名供电局 | 电白供电局 | 霞洞供电所 | 配电运维班 | 蔡颖恒 |  |  | 霞洞所 | T | R E SR02 | 0309 R E SR02 7610804 T | 爬梯平台脚手架类 | 茂名电白 | 2018-01-01 | 无出厂编号 | 2018-01-01 |  |  | 0 |  |  |  | 运输设备/其他运输设备/翻斗车 | 辆 | 正常 | 未使用 | 5204C0892E324C279F703BFC71BB8757
电工电笔（张金华） | #13 | 不详 | 茂名供电局 | 电白供电局 | 电白供电局 | 霞洞供电所 | 严江涛 |  |  | 个人工具箱 | D | C A TA47 | 0309 C A TA47 1309667 D | 生产手工具 | 茂名 | 2018-01-01 | 无出厂编号 | 2018-01-01 | 0 | [5 empty] | 生产管理用工器具/维修工具/低压验电笔 | 只 | 正常 | 未使用 | 298d6a6d0b2e48759c8950077489962e
电工电笔（李文光） | #1 | 不详 | 茂名供电局 | 电白供电局 | 电白供电局 | 霞洞供电所 | 严江涛 |  |  | 个人工具箱 | D | C A TA47 | 0309 C A TA47 3527003 D | 生产手工具 | 茂名 | 2018-01-01 | 无出厂编号 | 2018-01-01 | 0 | [5 empty] | 生产管理用工器具/维修工具/低压验电笔 | 只 | 正常 | 未使用 | 3d5a878a838943e391aac983f451d1b2
电工电笔（崔勇） | #1 | 不详 | 茂名供电局 | 电白供电局 | 电白供电局 | 霞洞供电所 | 严江涛 |  |  | 个人工具箱 | D | C A TA47 | 0309 C A TA47 2043856 D | 生产手工具 | 茂名 | 2018-01-01 | 无出厂编号 | 2018-01-01 | 0 | [5 empty] | 生产管理用工器具/维修工具/低压验电笔 | 只 | 正常 | 未使用 | 3db5d1be214d40618041eafe5a4de202
视频监控设备 | 霞洞所#03 |  | 茂名供电局 | 电白供电局 | 电白供电局 | 霞洞供电所 | 蔡颖恒 |  |  | 无人机室 | T | C B DW00 | 0309 C B DW00 25769 T | 用电设备 | 海康威视 | 2018-01-01 | 无出厂编号 | 2018-01-01 |  |  | 0 |  |  |  | 生产管理用工器具/电子设备/监控设备 | 套 | 正常 | 未使用 | 32A0750C3BCA41D3BC55DFF75381E575
立式强光灯 | 霞洞所#3 |  | 茂名供电局 | 电白供电局 | 霞洞供电所 | 霞洞供电所 | 蔡颖恒 |  |  | 霞洞所手工器具房 | D | J L TC24 | 0309 J L TC24 1300021 D | 用电设备 | 尚为 | 2024-01-23 | 无出厂编号 | 2024-01-23 |  |  | 0 |  |  |  | 检修维护设备/其他检修及维护设备/强光灯 | 台 | 正常 | 未使用 | 3655A6697ED74524AE817275C82712EA
应急升降灯 | 霞洞所#1 | 不详 | 茂名供电局 | 电白供电局 | 配电运维班 | 配电运维班 | 蔡颖恒 |  |  | 霞洞所安全工器具房 | D | C A GP21 | 0309 C A GP21 0919778 D | 用电设备 | 不详 | 2018-01-01 | 无出厂编号 | 2018-01-01 | 0 |  |  |  |  | 工器具录入 | 生产管理用工器具/生产用电设备/现场照明灯具 | 套 | 正常 | 未使用 | 36af8a59c8a64e6a8116ea5880d090c7
围栏门 | 霞洞所#02 | 伸展式 | 茂名供电局 | 电白供电局 | 霞洞供电所 | 配电运维班 | 蔡颖恒 |  |  | 霞洞所安全工器具房 | D | C A TA26 | 0309 C A TA26 6021157 D | 生产手工具 | 保定阳光电力设备有限公司 | 2018-01-01 | 无出厂编号 | 2018-01-01 | 360 | 2048-01-01 | 1 | 2018-01-01 | 2047-12-31 | 工器具录入 | 生产管理用工器具/安全工器具/安全围网 | 套 | 正常 | 未使用 | 392b44fbbf7d4e75b9edaecd2eb250be
安全围网 | 霞洞所#3 | 1*15 | 茂名供电局 | 电白供电局 | 霞洞供电所 | 配电运维班 | 蔡颖恒 |  |  | 霞洞所安全工器具房 | D | C A TA26 | 0309 C A TA26 5635486 D | 生产手工具 | 河北安电电力有限公司 | 2018-01-01 | 无出厂编号 | 2018-01-01 | 360 | 2048-01-01 | 1 | 2018-01-01 | 2047-12-31 | 工器具录入 | 生产管理用工器具/安全工器具/安全围网 | 套 | 正常 | 未使用 | 39496f14ae8644c89a9ded21f5cb5f05
围栏支架 | 霞洞所#3 | 立式 | 茂名供电局 | 电白供电局 | 霞洞供电所 | 配电运维班 | 蔡颖恒 |  |  | 霞洞所安全工器具房 | D | C A TA28 | 0309 C A TA28 8096476 D | 生产手工具 | 河北安电电力器材有限公司 | 2020-09-09 | 无出厂编号 | 2020-09-09 | 360 | 2050-09-09 | 1 | 2020-09-09 | 2050-09-08 | 工器具录入 | 生产管理用工器具/安全工器具/安全围绳 | 个 | 正常 | 未使用 | 4467bc91034944e391b98f34a33a3fe9
交通锥 | 霞洞所#1 | 红白反光 | 茂名供电局 | 电白供电局 | 霞洞供电所 | 配电运维班 | 蔡颖恒 |  |  | 霞洞所安全工器具房 | D | C A TA32 | 0309 C A TA32 8336991 D | 生产手工具 | 茂名 | 2023-03-01 | 无出厂编号 | 2023-03-27 |  |  | 0 |  |  |  | 生产管理用工器具/安全工器具/交通锥 | 个 | 正常 | 未使用 | 2DA97922ABBB420E8C98E2591868D842
围栏支架 | 霞洞所#9 | 立式 | 茂名供电局 | 电白供电局 | 霞洞供电所 | 配电运维班 | 蔡颖恒 |  |  | 霞洞所安全工器具房 | D | C A TA32 | 0309 C A TA32 5637551 D | 生产手工具 | 河北安电电力器材有限公司 | 2023-03-01 | 无出厂编号 | 2023-03-27 | 360 | 2053-03-01 | 0 |  |  |  | 生产管理用工器具/安全工器具/交通锥 | 个 | 正常 | 未使用 | 2DD79B37156148B7BA5E2BCC0F442608
交通锥 | 霞洞所#2 | 红白反光 | 茂名供电局 | 电白供电局 | 霞洞供电所 | 配电运维班 | 蔡颖恒 |  |  | 霞洞所安全工器具房 | D | C A TA32 | 0309 C A TA32 4782087 D | 生产手工具 | 茂名 | 2023-03-01 | 无出厂编号 | 2023-03-27 |  |  | 0 |  |  |  | 生产管理用工器具/安全工器具/交通锥 | 个 | 正常 | 未使用 | 379DA3F5220446768DDFF3B42689CDD1
液压钳 | 霞洞所#2 | 不详 | 茂名供电局 | 电白供电局 | 配电运维班 | 配电运维班 | 蔡颖恒 |  |  | 霞洞所安全工器具房 | D | C A TB35 | 0309 C A TB35 4293415 D | 生产手工具 | 不详 | 2018-01-01 | 无出厂编号 | 2018-01-01 | 0 |  |  |  |  | 工器具录入 | 生产管理用工器具/维修工具/液压剪线钳 | 把 | 正常 | 未使用 | 2a389b394ff7414eb8a40fb139cb5095
吊装带 | 霞洞所#02 | 5T | 茂名供电局 | 电白供电局 | 霞洞供电所 | 配电运维班 | 蔡颖恒 |  |  | 霞洞所安全工器具房 | D | C A TB48 | 0309 C A TB48 7661237 D | 生产手工具 | 江苏苏邦索具绳带有限公司 | 2018-01-01 | 无出厂编号 | 2022-09-20 | 360 | 2048-01-01 |  | 2024-09-30 | 2025-09-29 | 工器具录入 | 生产管理用工器具/维修工具/吊装带 | 条 | 正常 | 未使用 | 320fdcb87cd043a689095f07424bc2e1
压接钳（大） | 霞洞所#1 | 不详 | 茂名供电局 | 电白供电局 | 霞洞供电所 | 配电运维班 | 蔡颖恒 |  |  | 霞洞所手工器具房 | D | C A TB50 | 0309 C A TB50 6917392 D | 生产手工具 | 茂名电白 | 2022-08-26 | 无出厂编号 | 2022-08-26 | 60 | 2027-08-26 | 0 |  |  |  | 生产管理用工器具/维修工具/压线钳 | 把 | 正常 | 未使用 | 389854BB326C49B4AB19E4A5CE1433B2
油锯 | 霞洞所#3 | CSP4518-45cc/45cm | 茂名供电局 | 电白供电局 | 霞洞供电所 | 配电运维班 | 严江涛 |  |  | 霞洞所安全工器具房 | P | J G SG24 | 0309 J G SG24 0566822 P | 生产手工具 | 不详 | 2018-01-01 | 无出厂编号 | 2018-01-01 | 0 |  |  |  |  | 工器具录入 | 检修维护设备/土木建筑用设备/链条摩托锯 | 把 | 正常 | 未使用 | 4754700160c240558856c0033d019071
强光灯 | 霞洞所#6 | 不详 | 茂名供电局 | 电白供电局 | 霞洞供电所 | 配电运维班 | 蔡颖恒 |  |  | 霞洞所安全工器具房 | D | J L TC24 | 0309 J L TC24 4286796 D | 用电设备 | 深圳海王鑫科技 | 2023-02-17 | 无出厂编号 | 2023-02-17 | 360 | 2053-02-17 | 0 |  |  |  | 检修维护设备/其他检修及维护设备/强光灯 | 台 | 正常 | 未使用 | 4B93087D2981465EB5FCCF43588257CA
手持式砂轮机 | 霞洞所#4 | 手持 | 茂名供电局 | 电白供电局 | 霞洞供电所 | 配电运维班 | 蔡颖恒 |  |  | 霞洞所手工器具房 | D | J L TC29 | 0309 J L TC29 9310003 D | 生产手工具 | 广州聚芯电力 | 2023-01-18 | 无出厂编号 | 2023-01-18 | 360 | 2053-01-18 | 0 |  |  |  | 检修维护设备/其他检修及维护设备/手持砂轮机 | 把 | 正常 | 未使用 | 3AB53B9E262E4B1C8D428052F30DBB81
智能绝缘电阻测试仪 | 霞洞所#1 | 电子式 | 茂名供电局 | 电白供电局 | 霞洞供电所 | 配电运维班 | 蔡颖恒 |  |  | 霞洞所手工器具房 | D | Z B CV75 | 0309 Z B CV75 5613652 D | 测试设备 | 不详 | 2021-02-04 | 无出厂编号 | 2022-08-25 | 360 | 2051-02-04 | 0 | 2023-10-20 |  | 工器具录入 | 自动化设备及仪器仪表/仪器仪表及测试设备/绝缘电阻测试仪 | 台 | 正常 | 未使用 | 2ccf4fc5196c4031be622b4eb3782d83
热像仪 | 霞洞所#2 | 不详 | 茂名供电局 | 电白供电局 | 配电运维班 | 配电运维班 | 蔡颖恒 |  |  | 霞洞所安全工器具房 | T | Z B CV80 | 0309 Z B CV80 7819265 T | 测试设备 | 不详 | 2020-11-30 | 无出厂编号 | 2021-11-04 | 360 | 2050-11-30 |  | 2024-09-30 | 2025-09-29 | 工器具录入 | 自动化设备及仪器仪表/仪器仪表及测试设备/红外热成像仪 | 台 | 正常 | 未使用 | 33e8f7f8765b433da35e107792d7ca7d
接地电阻表 | 霞洞所#7 | GDYQ-3055 | 茂名供电局 | 电白供电局 | 霞洞供电所 | 配电运维班 | 郑晓峰 |  |  | 霞洞所手工器具房 | D | Z B CW90 | 0309 Z B CW90 7495407 D | 测试设备 | 茂名电白 | 2020-01-01 | 无出厂编号 | 2020-01-01 |  |  | 0 | 2023-10-20 |  |  | 自动化设备及仪器仪表/仪器仪表及测试设备/接地电阻测试仪 | 台 | 正常 | 未使用 | 41B20B2395A144069DFA23F080F3DDE9
接地电阻表 | 霞洞所#04 | ZC-8 | 茂名供电局 | 电白供电局 | 霞洞供电所 | 配电运维班 | 蔡颖恒 |  |  | 霞洞所手工器具房 | D | Z B CW90 | 0309 Z B CW90 9573235 D | 测试设备 | 上海第六电表厂有限公司 | 2021-08-18 | 无出厂编号 | 2022-08-24 | 360 | 2051-08-18 | 0 | 2023-08-14 |  |  | 自动化设备及仪器仪表/仪器仪表及测试设备/接地电阻测试仪 | 台 | 正常 | 未使用 | 43aeca0d58664ec4a93e2767eeab47ba
铁夹头 | 霞洞所#10 | 50-70 | 茂名供电局 | 电白供电局 | 霞洞供电所 | 配电运维班 | 蔡颖恒 |  |  | 霞洞所手工器具房 | D | 无对应资产分类 | 0309 无对应资产分类 1936142 D | 生产手工具 | 盛浦 | 2020-07-28 | 无出厂编号 | 2021-11-03 | 360 | 2050-07-28 | 1 | 2024-09-30 | 2025-09-29 | 工器具录入 |  |  | 正常 | 未使用 | 384c9a6f0e4047a58e6064a5f32743ed
温控智能工器具柜 | 霞洞所#3 |  | 茂名供电局 | 电白供电局 | 电白供电局 | 霞洞供电所 | 蔡颖恒 |  |  |  | T | C A SS23 | 0309 C A SS23 6567026 T | 安全工器具 | 茂名 | 2017-01-01 | 无出厂编号 | 2017-01-01 |  |  | 0 |  |  |  | 生产管理用工器具/安全工器具/安全工器具柜 | 套 | 正常 | 未使用 | 2355abc89279448f91274a6d26c87d9a
放电棒 | 霞洞所#02 | FD-10kV | 茂名供电局 | 电白供电局 | 电白供电局 | 霞洞供电所 | 蔡颖恒 |  |  | 霞洞所安全工器具房 | T | Z B CY03 | 0309 Z B CY03 4676786 T | 安全工器具 | 河北安电电力器材有限公司 | 2018-01-03 | 无出厂编号 | 2022-09-27 | 360 | 2048-01-03 | 1 | 2024-08-29 | 2025-08-28 |  | 自动化设备及仪器仪表/仪器仪表及测试设备/蓄电池智能放电仪 | 个 | 正常 | 未使用 | 2660AF0792524D29AE7E3C2068696FDA
安全围网 | 霞洞所#1 | 1×15 | 茂名供电局 | 电白供电局 | 霞洞供电所 | 配电运维班 | 蔡颖恒 |  |  | 霞洞所安全工器具房 | D | C A TA26 | 0309 C A TA26 5750697 D | 生产手工具 | 河北安电电力有限公司 | 2018-01-01 | 无出厂编号 | 2018-01-01 | 360 | 2048-01-01 | 1 | 2018-01-01 | 2047-12-31 | 工器具录入 | 生产管理用工器具/安全工器具/安全围网 | 套 | 正常 | 未使用 | 15ec50398943439c8487b31ebb5c6716
围栏支架 | 霞洞所#6 | 立式 | 茂名供电局 | 电白供电局 | 霞洞供电所 | 配电运维班 | 蔡颖恒 |  |  | 霞洞所安全工器具房 | D | C A TA28 | 0309 C A TA28 8300210 D | 生产手工具 | 河北安电电力器材有限公司 | 2020-09-09 | 无出厂编号 | 2020-09-09 | 360 | 2050-09-09 | 1 | 2020-09-09 | 2050-09-08 | 工器具录入 | 生产管理用工器具/安全工器具/安全围绳 | 个 | 正常 | 未使用 | 2565e040bd9d4841a88effb69f7f7e0c
围栏支架 | 霞洞所#2 | 立式 | 茂名供电局 | 电白供电局 | 霞洞供电所 | 配电运维班 | 蔡颖恒 |  |  | 霞洞所安全工器具房 | D | C A TA32 | 0309 C A TA32 6974472 D | 生产手工具 | 河北安电电力器材有限公司 | 2023-03-16 | 无出厂编号 | 2023-03-27 | 360 | 2053-03-16 | 0 |  |  |  | 生产管理用工器具/安全工器具/交通锥 | 个 | 正常 | 未使用 | 1A6476906440431B865996299737D05C
电缆井盖板拉钩 | 霞洞所#2 | T型 | 茂名供电局 | 电白供电局 | 霞洞供电所 | 配电运维班 | 蔡颖恒 |  |  | 霞洞所手工器具房 | D | C A TA54 | 0309 C A TA54 9202340 D | 生产手工具 | 不详 | 2018-01-01 | 无出厂编号 | 2018-01-01 | 360 | 2048-01-01 |  |  |  | 工器具录入 | 生产管理用工器具/维修工具/盖板钩 | 只 | 正常 | 未使用 | 13657c9658924906b023bbb0ba71e8b3
电缆井盖板拉钩 | 霞洞所#5 | T型 | 茂名供电局 | 电白供电局 | 霞洞供电所 | 配电运维班 | 蔡颖恒 |  |  | 霞洞所手工器具房 | D | C A TA54 | 0309 C A TA54 4365506 D | 生产手工具 | 不详 | 2018-01-01 | 无出厂编号 | 2018-01-01 | 360 | 2048-01-01 |  |  |  | 工器具录入 | 生产管理用工器具/维修工具/盖板钩 | 只 | 正常 | 未使用 | 1c9df0c967fd432182ef58bbf1eb7cda
电缆井盖板拉钩 | 霞洞所#4 | T型 | 茂名供电局 | 电白供电局 | 霞洞供电所 | 配电运维班 | 蔡颖恒 |  |  | 霞洞所手工器具房 | D | C A TA54 | 0309 C A TA54 901885 D | 生产手工具 | 不详 | 2018-01-01 | 无出厂编号 | 2018-01-01 | 360 | 2048-01-01 | 0 |  |  | 工器具录入 | 生产管理用工器具/维修工具/盖板钩 | 只 | 正常 | 未使用 | 25a56d4fe1c246739d69cd694146985d
铁铲 | 霞洞所#1 | 不详 | 茂名供电局 | 电白供电局 | 配电运维班 | 配电运维班 | 蔡颖恒 |  |  | 霞洞所手工器具房 | D | C A TB26 | 0309 C A TB26 0993067 D | 生产手工具 | 不详 | 2018-01-01 | 无出厂编号 | 2018-01-01 | 0 |  |  |  |  | 工器具录入 | 生产管理用工器具/维修工具/铁铲 | 把 | 正常 | 未使用 | 11be5d60692247b9ae9c6f0a506578cc
吊装带 | 霞洞所#01 | 5T | 茂名供电局 | 电白供电局 | 霞洞供电所 | 配电运维班 | 蔡颖恒 |  |  | 霞洞所安全工器具房 | D | C A TB48 | 0309 C A TB48 5371854 D | 生产手工具 | 江苏苏邦索具绳带有限公司 | 2021-08-21 | 无出厂编号 | 2022-09-20 | 60 | 2026-08-21 |  | 2024-09-30 | 2025-09-29 | 工器具录入 | 生产管理用工器具/维修工具/吊装带 | 条 | 正常 | 未使用 | 223d03dc11ec4aeab546bac7105b77d1
头戴式可视化监控 | 霞洞所#2 | 不详 | 茂名供电局 | 电白供电局 | 配电运维班 | 配电运维班 | 蔡颖恒 |  |  | 无人机室 | T | C B DW00 | 0309 C B DW00 7943462 T | 用电设备 | 不详 | 2021-08-24 | 无出厂编号 | 2021-08-24 | 360 | 2051-08-24 |  |  |  |  | 生产管理用工器具/电子设备/监控设备 | 套 | 正常 | 未使用 | 1e10b883def243beb26c6f9a86d4d0fe
高枝油锯 | 霞洞所#1 | 高枝油锯 | 茂名供电局 | 电白供电局 | 霞洞供电所 | 配电运维班 | 蔡颖恒 |  |  | 霞洞所手工器具房 | T | J G SG24 | 0309 J G SG24 3590129 T | 生产手工具 | 不详 | 2019-01-01 | 无出厂编号 | 2023-05-05 |  |  | 0 |  |  |  | 检修维护设备/土木建筑用设备/链条摩托锯 | 把 | 正常 | 未使用 | 1CDFAEF941924A7D98E1F7D042C579F2
立式强光灯 | 霞洞所#2 | SZSW2950 | 茂名供电局 | 电白供电局 | 霞洞供电所 | 配电运维班 | 蔡颖恒 |  |  | 霞洞所手工器具房 | D | J L TC01 | 0309 J L TC01 2074181 D | 生产手工具 | 深圳市尚为照明有限公司 | 2021-12-31 | 无出厂编号 | 2021-12-31 | 120 | 2031-12-31 | 0 |  |  |  | 检修维护设备/其他检修及维护设备/便携式工作灯 |  | 正常 | 未使用 | 132080D3C8FD44AF954B7A406E2D7F3A
立式强光灯 | 霞洞所#1 | SZSW2950 | 茂名供电局 | 电白供电局 | 霞洞供电所 | 配电运维班 | 蔡颖恒 |  |  | 霞洞所手工器具房 | D | J L TC01 | 0309 J L TC01 6246724 D | 生产手工具 | 深圳市尚为照明有限公司 | 2021-12-31 | 无出厂编号 | 2021-12-31 | 120 | 2031-12-31 | 0 |  |  |  | 检修维护设备/其他检修及维护设备/便携式工作灯 |  | 正常 | 未使用 | 14D46D44D3354EAFBE4EBF9DFC9D5382
电缆盘 | 霞洞所#1 | DEL350F | 茂名供电局 | 电白供电局 | 霞洞供电所 | 配电运维班 | 蔡颖恒 |  |  | 霞洞所手工器具房 | D | J L TC16 | 0309 J L TC16 230260 D | 用电设备 | 永康川汇 | 2018-01-01 | 无出厂编号 | 2018-01-01 | 360 | 2048-01-01 | 0 |  |  | 工器具录入 | 检修维护设备/其他检修及维护设备/电源盘 | 只 | 正常 | 未使用 | 279e48cd55e44b698f22b48de823ad92
翻斗车 | 霞洞所#2 |  | 茂名供电局 | 电白供电局 | 霞洞供电所 | 配电运维班 | 蔡颖恒 |  |  | 霞洞所 | T | R E SR02 | 0309 R E SR02 7807932 T | 爬梯平台脚手架类 | 茂名电白 | 2018-01-01 | 无出厂编号 | 2018-01-01 |  |  | 0 |  |  |  | 运输设备/其他运输设备/翻斗车 | 辆 | 正常 | 未使用 | 1B6FFDD6D8C14403998B52EC0481391E
接地电阻表 | 霞洞所#5 | GDYQ-3055 | 茂名供电局 | 电白供电局 | 霞洞供电所 | 配电运维班 | 郑晓峰 |  |  | 霞洞所手工器具房 | D | Z B CW90 | 0309 Z B CW90 9392103 D | 测试设备 | 茂名电白 | 2020-01-01 | 无出厂编号 | 2023-10-10 | 60 | 2025-01-01 | 0 | 2023-10-20 |  |  | 自动化设备及仪器仪表/仪器仪表及测试设备/接地电阻测试仪 | 台 | 正常 | 未使用 | 169B314497314F6D854ACC20719C74FD
栋锹 | 霞洞所#1 | 不详 | 茂名供电局 | 电白供电局 | 霞洞供电所 | 配电运维班 | 蔡颖恒 |  |  | 霞洞所手工器具房 | D | 无对应的资产分类 | 0309 999999 9524047 D | 生产手工具 | 不详 | 2018-01-01 | 无出厂编号 | 2018-01-01 | 360 | 2048-01-01 | [6 empty] | 正常 | 未使用 | 26cdf862c36949fb86bfbd63b3028208
登高板 | 霞洞所#3 | 双保险2.5米 | 茂名供电局 | 电白供电局 | 电白供电局 | 霞洞供电所 | 蔡颖恒 |  |  | 霞洞所安全工器具房 | D | C A TA13 | 0309 C A TA13 6826252 D | 安全工器具 | 河北诚拓电力器材有限公司 | 2021-03-10 | 无出厂编号 | 2022-09-27 | 360 | 2051-03-10 | 1 | 2024-08-31 | 2025-02-27 | 工器具录入 | 生产管理用工器具/安全工器具/登高板 | 套 | 正常 | 未使用 | 0e73f9de52224736ac740be08815e4f3
电工电笔（廖景秋） | #1 | 不详 | 茂名供电局 | 电白供电局 | 电白供电局 | 霞洞供电所 | 严江涛 |  |  | 个人工具箱 | D | C A TA47 | 0309 C A TA47 9683588 D | 生产手工具 | 茂名 | 2018-01-01 | 无出厂编号 | 2018-01-01 | 0 | [5 empty] | 生产管理用工器具/维修工具/低压验电笔 | 只 | 正常 | 未使用 | 074cf6fb088147a5a1d4b838f603b06f
视频监控设备 | 霞洞所#01 | 不详 | 茂名供电局 | 电白供电局 | 电白供电局 | 霞洞供电所 | 严江涛 |  |  | 无人机室 | T | C B DW00 | 0309 C B DW00 6893480 T | 用电设备 | 茂名 | 2018-01-01 | 无出厂编号 | 2018-01-01 | 0 | [5 empty] | 生产管理用工器具/电子设备/监控设备 | 套 | 正常 | 未使用 | 026b2b017cf44e218cf96688753711ae
高精度定位可见光多旋翼无人机 | 电白霞洞所-#5-精灵4R | 精灵4-RTK | 茂名供电局 | 电白供电局 | 霞洞供电所 | 霞洞供电所 | 冯禧良 |  |  | 霞洞所 | T | C B SS58 | 0309 C B SS58 7552487 T | 特种设备 | 深圳市大疆创新科技有限公司 | 2021-08-30 | 0V2SH7PRA30144 | 2021-12-21 | 120 | 2031-08-30 | 12 |  |  | C级工器具增资生成录入 | 生产管理用工器具/电子设备/巡检无人机 |  | 正常 | 未使用 | 082813516003466eaa69633a70be4132
电焊机 | 霞洞所#1 |  | 茂名供电局 | 电白供电局 | 电白供电局 | 霞洞供电所 | 蔡颖恒 |  |  |  | D | J F SF01 | 0309 J F SF01 2808173 D | 生产手工具 | 无 | 2024-07-29 | 无出厂编号 | 2024-07-29 |  |  | 0 | 2024-07-29 |  |  | 检修维护设备/焊接设备/电焊机 | 台 | 正常 | 未使用 | 0B044F0C748340C5B3FF322504BBC8CC
立式强光灯 | 霞洞所#4 |  | 茂名供电局 | 电白供电局 | 霞洞供电所 | 霞洞供电所 | 蔡颖恒 |  |  | 霞洞所手工器具房 | D | J L TC24 | 0309 J L TC24 2875173 D | 用电设备 | 尚为 | 2024-01-23 | 无出厂编号 | 2024-01-23 |  |  | 0 |  |  |  | 检修维护设备/其他检修及维护设备/强光灯 | 台 | 正常 | 未使用 | 01676C603E894404B0A1D5D93B31FE8D
紧线器 | 霞洞所#1 | 2T | 茂名供电局 | 电白供电局 | 霞洞供电所 | 配电运维班 | 蔡颖恒 |  |  | 霞洞所手工器具房 | D | C A SS17 | 0309 C A SS17 3464652 D | 生产手工具 | PAKE | 2021-08-31 | 无出厂编号 | 2022-09-20 | 60 | 2026-08-31 | 1 | 2024-09-30 | 2025-09-29 | 工器具录入 | 生产管理用工器具/机械设备/紧线器 | 台 | 正常 | 未使用 | 052114496ae649509d2181f5b539ca5a
围栏支架 | 霞洞所#8 | 立式 | 茂名供电局 | 电白供电局 | 霞洞供电所 | 配电运维班 | 蔡颖恒 |  |  | 霞洞所安全工器具房 | D | C A TA32 | 0309 C A TA32 4179782 D | 生产手工具 | 河北安电电力器材有限公司 | 2023-03-01 | 无出厂编号 | 2023-03-27 | 360 | 2053-03-01 | 0 |  |  |  | 生产管理用工器具/安全工器具/交通锥 | 个 | 正常 | 未使用 | 05A5F200CF5F4DCB9E63EDFF6FC295BF
镰刀 | 霞洞所#1 | 不详 | 茂名供电局 | 电白供电局 | 霞洞供电所 | 配电运维班 | 蔡颖恒 |  |  | 霞洞所安全工器具房 | D | C A TA67 | 0309 C A TA67 5669107 D | 生产手工具 | 河北电力 | 2021-02-11 | 无出厂编号 | 2023-06-29 | 360 | 2051-02-11 | 0 | 2023-09-19 |  |  | 生产管理用工器具/维修工具/钩刀 | 把 | 正常 | 未使用 | 0C5C6F647F3A4647A326D82ADA56FB03
吊装带 | 霞洞所#04 | 3T | 茂名供电局 | 电白供电局 | 霞洞供电所 | 配电运维班 | 蔡颖恒 |  |  | 霞洞所安全工器具房 | D | C A TB48 | 0309 C A TB48 0219179 D | 生产手工具 | 江苏苏邦索具绳带有限公司 | 2018-01-01 | 无出厂编号 | 2022-09-20 | 360 | 2048-01-01 |  | 2024-09-30 | 2025-09-29 | 工器具录入 | 生产管理用工器具/维修工具/吊装带 | 条 | 正常 | 未使用 | 0937ed4289fc451d942a8a251369df5e
手持式砂轮机 | 霞洞所#3 | 手持 | 茂名供电局 | 电白供电局 | 霞洞供电所 | 配电运维班 | 蔡颖恒 |  |  | 霞洞所手工器具房 | D | J L TC29 | 0309 J L TC29 2014659 D | 生产手工具 | 广州聚芯电力 | 2023-01-18 | 无出厂编号 | 2023-01-18 | 360 | 2053-01-18 | 0 |  |  |  | 检修维护设备/其他检修及维护设备/手持砂轮机 | 把 | 正常 | 未使用 | 0F66D6C33011457D9DF27EDFBCC10694
台式电钻 | 霞洞所#1 | ZQ4119 | 茂名供电局 | 电白供电局 | 配电运维班 | 配电运维班 | 蔡颖恒 |  |  | 霞洞所手工器具房 | D | J L TC30 | 0309 J L TC30 1537284 D | 用电设备 | 杭州 | 2018-01-01 | 无出厂编号 | 2018-01-01 | 0 |  |  |  |  | 工器具录入 | 检修维护设备/其他检修及维护设备/手电钻 | 台 | 正常 | 未使用 | 0c797fe9a38a444aa870defe1594953a
脚扣 | 观珠所#9-1、观珠所#9-2 | JK-T-550型 | 茂名供电局 | 电白供电局 | 观珠供电所 | 观珠供电所 | 冯志勇 |  |  | 观珠供电所 | D | C A TA14 | 0309 C A TA14 9907333 D | 爬梯平台脚手架类 | 保定通力电器设备有限公司 | 2022-05-01 | 无出厂编号 | 2022-07-21 | 360 | 2052-05-01 | 1 | 2024-03-04 | 2025-03-03 |  | 生产管理用工器具/安全工器具/脚扣 | 套 | 正常 | 未使用 | B18423715199464F88A7350CC53A41C0
便携应急灯 | 观珠所#1 | SZSW2175 | 茂名供电局 | 电白供电局 | 观珠供电所 | 观珠供电所 | 冯志勇 |  |  | 观珠供电所 | D | J L TC01 | 0309 J L TC01 776696 D | 生产手工具 | 深圳尚为照明 | 2022-12-19 | 无出厂编号 | 2023-03-08 | 120 | 2032-12-19 | 0 |  |  |  | 检修维护设备/其他检修及维护设备/便携式工作灯 | 台 | 正常 | 未使用 | 04DEE1AED5664151BCB6FA0AF820F5A5
多功能防爆强光灯 | 观珠所#7 | BW6210 | 茂名供电局 | 电白供电局 | 观珠供电所 | 观珠供电所 | 冯志勇 |  |  | 观珠供电所 | D | J L TC01 | 0309 J L TC01 1397844 D | 用电设备 | 浙江通明电器股份有限公司 | 2021-05-06 | 无出厂编号 | 2021-06-28 | 240 | 2041-05-06 | 0 |  |  | 充电器头损坏 | 检修维护设备/其他检修及维护设备/便携式工作灯 |  | 正常 | 未使用 | 50813BBEBDE94E5D9A14324041869BA8
强光工作灯（落地式） | 观珠所#4 | SZSW2950-80 | 茂名供电局 | 电白供电局 | 观珠供电所 | 观珠供电所 | 冯志勇 |  |  | 观珠供电所 | D | J L TC24 | 0309 J L TC24 3615735 D | 用电设备 | 深圳尚为照明 | 2022-05-09 | 无出厂编号 | 2022-07-20 | 120 | 2032-05-09 | 0 | 2022-06-15 |  |  | 检修维护设备/其他检修及维护设备/强光灯 |  | 正常 | 未使用 | 2F5E8518373545D9A9E5CF7BECDAAA44
强光工作灯（落地式） | 观珠所#3 | SZSW2950-80 | 茂名供电局 | 电白供电局 | 电白供电局 | 观珠供电所 | 冯志勇 |  |  | 观珠供电所 | F | J L TC24 | 0309 J L TC24 5369254 F | 生产手工具 | 尚为 | 2021-12-11 | 无出厂编号 | 2021-12-20 | 100 | 2030-04-11 | 0 |  |  |  | 检修维护设备/其他检修及维护设备/强光灯 | 台 | 正常 | 未使用 | 5712422C18CF46E2A86868055B3AB519
防爆强光工作灯（蓝色外套） | 观珠所#7 | SW2300 | 茂名供电局 | 电白供电局 | 观珠供电所 | 观珠供电所 | 冯志勇 |  |  | 观珠供电所 | D | J L TC24 | 0309 J L TC24 0890894 D | 用电设备 | 深圳市尚为照明有限公司 | 2021-12-02 | 2121116889 | 2022-01-27 | 0 |  | 0 |  |  |  | 检修维护设备/其他检修及维护设备/强光灯 |  | 正常 | 未使用 | 86b03d80dbd7467482caec561720d0cc
临时接地棒 | 观珠所#5 | φ16*0.8米 | 茂名供电局 | 电白供电局 | 电白供电局 | 观珠供电所 | 冯志勇 |  |  | 观珠供电所 | D | 无对应的资产分类 | 0309 999999 5090371 D | 生产手工具 | 不详 | 2021-07-01 | 无出厂编号 | 2021-07-20 | 0 | [7 empty] | 正常 | 未使用 | 429d3f222b3d4a659547266318f145e2
10kV接地线 | 沙琅所#06 | LK型-10kV | 茂名供电局 | 电白供电局 | 电白供电局 | 沙琅供电所 | 赖荣硕 |  |  | 沙琅供电所工器具房 | D | C A TA01 | 0309 C A TA01 0730133 D | 安全工器具 | 河北信得利电设备厂有限公司 | 2017-03-01 | 无出厂编号 | 2017-06-13 | 240 | 2037-03-01 |  | 2021-04-10 | 2026-04-09 | 工器具录入 | 生产管理用工器具/安全工器具/接地线 | 组 | 正常 | 未使用 | 53afea591ded46d899c7ff5f1e69b7be
10kV验电器 | 沙琅所#015 | 10kV | 茂名供电局 | 电白供电局 | 电白供电局 | 沙琅供电所 | 夏维聪 |  |  | 沙琅供电所安全工器具房 | D | C A TA03 | 0309 C A TA03 7191624 D | 安全工器具 | 河北安电 | 2021-08-01 | 无出厂编号 | 2021-10-15 | 240 | 2041-08-01 | 3 | 2024-08-27 | 2025-08-26 | 工器具录入 | 生产管理用工器具/安全工器具/验电器 |  | 正常 | 未使用 | D6D1EB7532FA43AF831C5735EBFCF81C
10kV绝缘棒 | 沙琅所#02 | 10kV | 茂名供电局 | 电白供电局 | 电白供电局 | 沙琅供电所 | 赖荣硕 |  |  | 沙琅供电所101室 | D | C A TA04 | 0309 C A TA04 8263461 D | 安全工器具 | 河北安电电力器材有限公司 | 2022-05-16 | 无出厂编号 | 2022-06-15 | 120 | 2032-05-16 |  | 2024-03-04 | 2025-03-03 | 工器具录入 | 生产管理用工器具/安全工器具/绝缘棒 | 只 | 正常 | 未使用 | 849eaeba0d744b8ea39b4c7eb154a1a3
高压绝缘手套 | 沙琅所#03 | 10kV | 茂名供电局 | 电白供电局 | 电白供电局 | 沙琅供电所 | 夏维聪 |  |  | 沙琅供电所安全工器具房 | D | C A TA09 | 0309 C A TA09 1205569 D | 安全工器具 | 河北信得利电器设备有限公司 | 2022-08-25 | 无出厂编号 | 2021-10-10 | 60 | 2027-08-25 | 3 | 2024-08-27 | 2025-02-26 | 工器具录入 | 生产管理用工器具/安全工器具/绝缘手套 |  | 正常 | 未使用 | 456E1737983E469BA32638AF9DEC5C23
高压绝缘手套 | 沙琅所#04 | 10kV | 茂名供电局 | 电白供电局 | 电白供电局 | 沙琅供电所 | 夏维聪 |  |  | 沙琅供电所安全工器具房 | D | C A TA09 | 0309 C A TA09 9637713 D | 安全工器具 | 河北信得利电器设备有限公司 | 2022-08-25 | 无出厂编号 | 2021-10-10 | 60 | 2027-08-25 | 3 | 2024-08-27 | 2025-02-26 | 工器具录入 | 生产管理用工器具/安全工器具/绝缘手套 |  | 正常 | 未使用 | DF81031021804AE5841155805791874D
绝缘梯 | 沙琅所#12 | FME绝缘（2米） | 茂名供电局 | 电白供电局 | 沙琅供电所 | 沙琅供电所 | 赖荣硕 |  |  | 沙琅供电所安全工器具房 | D | C A TA15 | 0309 C A TA15 985755 D | 爬梯平台脚手架类 | 昆明飞翔材料技术有限公司 | 2024-03-31 | 无出厂编号 | 2024-05-08 | 120 | 2034-03-31 | 0 | 2024-05-07 | 2025-05-06 | 工器具录入 | 生产管理用工器具/安全工器具/绝缘梯 | 把 | 正常 | 未使用 | 1b47f5a4b4c7471dbf44185213b236db
绝缘梯 | 沙琅所#6 | FME绝缘梯（2米） | 茂名供电局 | 电白供电局 | 沙琅供电所 | 沙琅供电所 | 赖荣硕 |  |  | 沙琅供电所安全工器具房 | D | C A TA15 | 0309 C A TA15 9065025 D | 爬梯平台脚手架类 | 昆明飞翔材料技术有限公司 | 2024-03-31 | 无出厂编号 | 2024-05-08 | 120 | 2034-03-31 | 0 | 2024-05-07 | 2025-05-06 |  | 生产管理用工器具/安全工器具/绝缘梯 | 把 | 正常 | 未使用 | ADF5C059A4D44465AAB5BFDBF2D9FF23
安全带 | 沙琅所#24 | 双控双保险 | 茂名供电局 | 电白供电局 | 电白供电局 | 沙琅供电所 | 夏维聪 |  |  | 沙琅供电所安全工器具房 | D | C A TA16 | 0309 C A TA16 7325743 D | 安全工器具 | 河北信得利电设备厂有限公司 | 2021-05-01 | 无出厂编号 | 2021-10-10 | 60 | 2026-05-01 | 3 | 2024-08-27 | 2025-08-26 | 工器具录入 | 生产管理用工器具/安全工器具/安全带 |  | 正常 | 未使用 | 560E8A8107094B868D29F5D18C45C141
高压绝缘手套 | 电城所#025-1 | 高压10KV | 茂名供电局 | 电白供电局 | 电城供电所 | 电城供电所 | 杨雄如 |  |  | 电城所工器具仓库 | D | C A TA09 | 0309 C A TA09 7118717 D | 安全工器具 | 双安科技（天津）有限公司 | 2021-08-12 | 270 | 2021-10-10 | 60 | 2026-08-12 | 6 | 2024-08-25 | 2025-02-24 |  | 生产管理用工器具/安全工器具/绝缘手套 |  | 正常 | 未使用 | 642db6fa160b4c58b144086c30a25fe6
高压绝缘手套 | 电城所#025-2 | 高压10KV | 茂名供电局 | 电白供电局 | 电城供电所 | 电城供电所 | 杨雄如 |  |  | 电城所工器具仓库 | D | C A TA09 | 0309 C A TA09 0622986 D | 安全工器具 | 双安科技（天津）有限公司 | 2021-08-12 | 270 | 2021-10-10 | 60 | 2026-08-12 | 6 | 2024-08-25 | 2025-02-24 |  | 生产管理用工器具/安全工器具/绝缘手套 |  | 正常 | 未使用 | c0fe68bc7a4a4c92b55a0be07f491591
汽油链锯 | 博贺所#2 | MS250 | 茂名供电局 | 电白供电局 | 电白供电局 | 博贺供电所 | 林柏 |  |  | 博贺供电所工器具房 | T | J G SG24 | 0309 J G SG24 3559923 T | 生产手工具 | 斯蒂尔 | 2017-01-02 | 无出厂编号 | 2017-02-05 | 360 | 2047-01-02 |  |  |  |  | 检修维护设备/土木建筑用设备/链条摩托锯 | 把 | 正常 | 未使用 | c38b06de2fef43b89dfa2c675de78c57
卡线器 | 望夫所#10 | PATHCK-3T | 茂名供电局 | 电白供电局 | 电白供电局 | 望夫供电所 | 黄家焕 |  |  | 望夫供电所工器具室2 | D | C A SS31 | 0309 C A SS31 7826026 D | 生产手工具 | 不祥 | 2021-10-12 | 无出厂编号 | 2021-12-09 | 120 | 2031-10-12 | 1 | 2024-09-23 | 2025-09-22 | 工器具录入 | 生产管理用工器具/机械设备/卡线器 | 个 | 正常 | 未使用 | 73a7dbf2204c4f12a52c9914a2a87ecf
竹梯 | 那霍所#13-4 |  | 茂名供电局 | 电白供电局 | 那霍供电所 | 那霍供电所 | 谢勇 |  |  |  | D | C A TB46 | 0309 C A TB46 5927481 D | 爬梯平台脚手架类 | 泛沃克 | 2023-09-24 | 无出厂编号 | 2023-09-28 | 12 | 2024-09-24 | 0 | 2024-03-04 | 2024-09-03 |  | 生产管理用工器具/维修工具/竹梯 | 把 | 正常 | 待报废 | B64EDC372219437281817B9F8E3C6494
白棕绳 | 那霍所#5 | 不详 | 茂名供电局 | 电白供电局 | 电白供电局 | 那霍供电所 | 黄业营 |  |  | 那霍所安全工器具房 | D | C A TA79 | 0309 C A TA79 2545446 D | 生产手工具 | 杭州中恒电气股 | 2021-07-15 | 无出厂编号 | 2022-03-09 | 360 | 2051-07-15 |  | 2023-05-22 | 2024-05-21 |  | 生产管理用工器具/维修工具/锦纶绳 | 条 | 正常 | 待报废 | 1b6da946541f4440a20f137ff62ed4c4
白棕绳 | 那霍所#6 | 不详 | 茂名供电局 | 电白供电局 | 电白供电局 | 那霍供电所 | 黄业营 |  |  | 那霍所安全工器具房 | D | C A TA79 | 0309 C A TA79 8545660 D | 生产手工具 | 不详 | 2021-03-09 | 无出厂编号 | 2022-10-08 | 30 | 2023-09-09 |  | 2023-05-22 | 2024-05-21 |  | 生产管理用工器具/维修工具/锦纶绳 | 条 | 正常 | 待报废 | 514629743c13458b86f4bfa5306179f4
白棕绳 | 那霍所#7 | 不详 | 茂名供电局 | 电白供电局 | 电白供电局 | 那霍供电所 | 黄业营 |  |  | 那霍所安全工器具房 | D | C A TA79 | 0309 C A TA79 2145784 D | 生产手工具 | 不详 | 2021-03-11 | 无出厂编号 | 2022-10-08 | 30 | 2023-09-11 |  | 2023-05-22 | 2024-05-21 |  | 生产管理用工器具/维修工具/锦纶绳 | 条 | 正常 | 待报废 | 96af7e1c74c94d5d95e5234c4e30112d
白棕绳 | 那霍所#8 | 不详 | 茂名供电局 | 电白供电局 | 电白供电局 | 那霍供电所 | 谢勇 |  |  | 那霍所安全工器具房 | D | C A TA79 | 0309 C A TA79 0468290 D | 生产手工具 | 不详 | 2022-06-16 | 无出厂编号 | 2022-10-08 | 30 | 2024-12-16 |  | 2023-05-22 | 2024-05-21 |  | 生产管理用工器具/维修工具/锦纶绳 | 条 | 正常 | 待报废 | a397f684066f4f2691b5ef51b0a04145
离心泵 | 马踏所#2 | LSB287 | 茂名供电局 | 电白供电局 | 电白供电局 | 马踏供电所 | 朱进 |  |  | 电白局马踏供电所 | T | J J AP93 | 0309 J J AP93 5240099 T | 用电设备 | 深圳市和齐顺贸易有限公司 | 2021-08-30 | 无出厂编号 | 2021-12-21 |  |  | 12 |  |  | C级工器具增资生成录入 | 检修维护设备/水工维护设备/离心泵 |  | 正常 | 未使用 | c086e2d2fb91470cb8ecc67e9827aa1d
离心泵 | 马踏所#1 | LSB287 | 茂名供电局 | 电白供电局 | 电白供电局 | 马踏供电所 | 朱进 |  |  | 电白局马踏供电所 | T | J J AP93 | 0309 J J AP93 5739761 T | 用电设备 | 深圳市和齐顺贸易有限公司 | 2021-08-30 | 无出厂编号 | 2021-12-21 |  |  | 12 |  |  | C级工器具增资生成录入 | 检修维护设备/水工维护设备/离心泵 |  | 正常 | 未使用 | 3493a3cc86dd4cea896ea806ff0c63d9
标示牌（禁止合闸，线路有人工作） | 沙琅所#2 | 30*30 | 茂名供电局 | 电白供电局 | 电白供电局 | 沙琅供电所 | 赖荣硕 |  |  | 沙琅供电所101室 | D | C A TA30 | 0309 C A TA30 6934781 D | 安全工器具 | 茂名市美源广告有限公司 | 2016-12-01 | 无出厂编号 | 2017-09-01 | 240 | 2036-12-01 |  | 2017-09-01 | 2027-08-31 | 工器具录入 | 生产管理用工器具/安全工器具/安全标示牌 | 个 | 正常 | 未使用 | 396ebc748ab643b3b319443a6e8851ff
安全反光背心 | 沙琅所#3 | RW8106 | 茂名供电局 | 电白供电局 | 电白供电局 | 沙琅供电所 | 赖荣硕 |  |  | 沙琅供电所工器具房 | D | C A TA34 | 0309 C A TA34 2725797 D | 安全工器具 | 瑞氪维尔 | 2018-01-01 | 无出厂编号 | 2021-06-11 | 240 | 2038-01-01 |  | 2021-08-01 | 2031-07-31 | 工器具录入 | 生产管理用工器具/安全工器具/反光背心 | 个 | 正常 | 未使用 | 24f2d1c003924b3089ee5e6951537705
安全反光背心 | 沙琅所#4 | RW8106 | 茂名供电局 | 电白供电局 | 电白供电局 | 沙琅供电所 | 赖荣硕 |  |  | 沙琅供电所工器具房 | D | C A TA34 | 0309 C A TA34 5545643 D | 安全工器具 | 瑞氪维尔 | 2018-01-01 | 无出厂编号 | 2021-06-11 | 240 | 2038-01-01 |  | 2021-08-01 | 2031-07-31 | 工器具录入 | 生产管理用工器具/安全工器具/反光背心 | 个 | 正常 | 未使用 | 89905a2da5d84e27ae00bd05c5371038
棘轮式线缆剪 | 旦场所#1 | CACTUS | 茂名供电局 | 电白供电局 | 电白供电局 | 旦场供电所 | 石文彬 |  |  | 茂名供电局/电白供电局/旦场供电所/101工器具室 | D | C A TA74 | 0309 C A TA74 3452662 D | 生产手工具 | 广州必克 | 2020-10-27 | 无出厂编号 | 2020-12-27 | [6 empty] | 生产管理用工器具/维修工具/棘轮电缆剪 | 把 | 正常 | 未使用 | d4e96f0b97f7447f842ea463268d3854
数字式万用表 | 观珠所#1 | 115C | 茂名供电局 | 电白供电局 | 电白供电局 | 观珠供电所 | 冯志勇 |  |  | 观珠供电所 | T | Z B CE48 | 0309 Z B CE48 5330132 T | 测试设备 | 安徽世福仪器 | 2018-01-01 | 30282206WS | 2021-08-11 | 0 |  |  | 2024-09-23 | 2025-09-22 |  | 自动化设备及仪器仪表/仪器仪表及测试设备/台式万用表 | 台 | 正常 | 未使用 | 79ed024d7389495e94762cfc360e3091
10kV验电器 | 电城所#15 | RSG-10KV | 茂名供电局 | 电白供电局 | 电城供电所 | 电城供电所 | 杨雄如 |  |  | 工器具房二（104） | D | C A TA03 | 0309 C A TA03 7404571 D | 安全工器具 | 保定通力电器设备有限公司 | 2024-03-08 | 无出厂编号 | 2024-05-14 | 60 | 2029-03-08 | 0 | 2024-05-08 | 2025-05-07 |  | 生产管理用工器具/安全工器具/验电器 | 只 | 正常 | 未使用 | 24e3c207ec2d49ebaca681d8880e4508
鱼竿式伸缩绝缘梯（3m） | 水东所#3-2 | 3米 | 茂名供电局 | 电白供电局 | 电白供电局 | 水东供电所 | 卢极 |  |  | 安全工器具室 | D | C A TA15 | 0309 C A TA15 4673178 D | 安全工器具 | 昆明飞翔材料技术有限公司 | 2024-03-01 |  | 2024-05-11 |  |  | 1 | 2024-05-07 | 2025-05-06 | 工器具录入 | 生产管理用工器具/安全工器具/绝缘梯 | 把 | 正常 | 使用中 | 0b522c2c3c774a62945c69a5c1eb0689
绝缘毯夹 | 水东所#13 |  | 茂名供电局 | 电白供电局 | 电白供电局 | 水东供电所 | 卢极 |  |  | 安全工器具室（二） | D | C A TA08 | 0309 C A TA08 1765556 D | 安全工器具 | 上海希斯维尔实业有限公司 | 2023-11-08 |  | 2024-03-12 | 60 | 2028-11-08 | 0 | 2024-03-11 | 2025-03-10 | 工器具录入 | 生产管理用工器具/安全工器具/绝缘鞋 | 双 | 正常 | 未使用 | 92d85f202e424542abd32a1cd32bd66e
绝缘毯夹 | 水东所#16 |  | 茂名供电局 | 电白供电局 | 电白供电局 | 水东供电所 | 卢极 |  |  | 安全工器具室（二） | D | C A TA08 | 0309 C A TA08 4338445 D | 安全工器具 | 上海希斯维尔实业有限公司 | 2023-11-08 |  | 2024-03-12 | 60 | 2028-11-08 | 0 | 2024-03-11 | 2025-03-10 | 工器具录入 | 生产管理用工器具/安全工器具/绝缘鞋 | 双 | 正常 | 未使用 | a2d3011eb8f146e89230cb729229ee10
0.4kV绝缘毯 | 水东所#410 |  | 茂名供电局 | 电白供电局 | 电白供电局 | 水东供电所 | 卢极 |  |  | 安全工器具室（二） | D | C A TB57 | 0309 C A TB57 2114435 D | 安全工器具 | 上海希斯维尔实业有限公司 | 2023-11-08 | 无出厂编号 | 2024-03-12 | 60 | 2028-11-08 | 0 | 2024-08-23 | 2025-02-22 | 工器具录入 | 生产管理用工器具/安全工器具/绝缘毯 | 个 | 正常 | 未使用 | 8911e0e524ce4bb69bdd928172a0afb8
高精度定位双光多旋翼无人机 | 电白指挥中心-#1-御3双光 | 御Mavic3双光 | 茂名供电局 | 电白供电局 | 生产指挥中心 | 配网生产监控及智能作业班 | 廖章宁 |  |  | 电白指挥中心 | T | R D SQ03 | 1581F5FJC248K00DT02E | 特种设备 | 深圳市大疆创新科技有限公司 | 2024-10-09 |  | 2024-10-09 |  |  | 0 |  |  |  | 运输设备/空运设备/无人机 | 架 | 正常 | 未使用 | 1e6626054eea4d6398d4991a8a7cb564
高精度定位双光多旋翼无人机 | 电白指挥中心-#2-御3双光 | 御Mavic3双光 | 茂名供电局 | 电白供电局 | 生产指挥中心 | 配网生产监控及智能作业班 | 廖章宁 |  |  | 电白指挥中心 | T | R D SQ03 | 1581F5FJC248200DEK9J | 特种设备 | 深圳市大疆创新科技有限公司 | 2024-10-09 |  | 2024-10-09 |  |  | 0 |  |  |  | 运输设备/空运设备/无人机 | 架 | 正常 | 未使用 | c5fd7718a3094602b2caa8866004b049
高精度定位双光多旋翼无人机 | 电白指挥中心-#3-御3双光 | 御Mavic3双光 | 茂名供电局 | 电白供电局 | 生产指挥中心 | 配网生产监控及智能作业班 | 廖章宁 |  |  | 电白指挥中心 | T | R D SQ03 | 1581F5FJC248J00D682J | 特种设备 | 深圳市大疆创新科技有限公司 | 2024-10-09 |  | 2024-10-09 |  |  | 0 |  |  |  | 运输设备/空运设备/无人机 | 架 | 正常 | 未使用 | 34bcddf2939b4c22a318c6297d18fd0e
高精度定位双光多旋翼无人机 | 电白指挥中心-#4-御3双光 | 御Mavic3双光 | 茂名供电局 | 电白供电局 | 生产指挥中心 | 配网生产监控及智能作业班 | 廖章宁 |  |  | 电白指挥中心 | T | R D SQ03 | 1581F5FJC248F00DX13H | 特种设备 | 深圳市大疆创新科技有限公司 | 2024-10-09 |  | 2024-10-09 |  |  | 0 |  |  |  | 运输设备/空运设备/无人机 | 架 | 正常 | 未使用 | 6433b13718704b5087f22f957795e1d9
高精度定位双光多旋翼无人机 | 电白指挥中心-#5-御3双光 | 御Mavic3双光 | 茂名供电局 | 电白供电局 | 生产指挥中心 | 配网生产监控及智能作业班 | 廖章宁 |  |  | 电白指挥中心 | T | R D SQ03 | 1581F5FJC248G00DP82X | 特种设备 | 深圳市大疆创新科技有限公司 | 2024-10-09 |  | 2024-10-09 |  |  | 0 |  |  |  | 运输设备/空运设备/无人机 | 架 | 正常 | 未使用 | 0e376badb6a44ac2a20ff54e538c9268
高精度定位双光多旋翼无人机 | 电白指挥中心-#6-御3双光 | 御Mavic3双光 | 茂名供电局 | 电白供电局 | 生产指挥中心 | 配网生产监控及智能作业班 | 廖章宁 |  |  | 电白指挥中心 | T | R D SQ03 | 1581F5FJC248J00D64YM | 特种设备 | 深圳市大疆创新科技有限公司 | 2024-10-09 |  | 2024-10-09 |  |  | 0 |  |  |  | 运输设备/空运设备/无人机 | 架 | 正常 | 未使用 | 76ed2001f13d44c89f3a436bfcb23e80
高精度定位双光多旋翼无人机 | 电白指挥中心-#7-御3双光 | 御Mavic3双光 | 茂名供电局 | 电白供电局 | 生产指挥中心 | 配网生产监控及智能作业班 | 廖章宁 |  |  | 电白指挥中心 | T | R D SQ03 | 1581F5FJC248F00D02UW | 特种设备 | 深圳市大疆创新科技有限公司 | 2024-10-09 |  | 2024-10-09 |  |  | 0 |  |  |  | 运输设备/空运设备/无人机 | 架 | 正常 | 未使用 | ff42c06977804dae898ecc76bd2cb403
高精度定位双光多旋翼无人机 | 电白指挥中心-#8-御3双光 | 御Mavic3双光 | 茂名供电局 | 电白供电局 | 生产指挥中心 | 配网生产监控及智能作业班 | 廖章宁 |  |  | 电白指挥中心 | T | R D SQ03 | 1581F5FJC248K00D97H4 | 特种设备 | 深圳市大疆创新科技有限公司 | 2024-10-09 |  | 2024-10-09 |  |  | 0 |  |  |  | 运输设备/空运设备/无人机 | 架 | 正常 | 未使用 | 3a12bb4de90e415ab28d1fe9d33f7dcd
高精度定位双光多旋翼无人机 | 电白指挥中心-#9-御3双光 | 御Mavic3双光 | 茂名供电局 | 电白供电局 | 生产指挥中心 | 配网生产监控及智能作业班 | 廖章宁 | 中国南方电网有限责任公司/广东电网有限责任公司/茂名供电局/化州供电局/生产指挥中心/配网生产监控及智能作业班 |  |  | T | R D SQ03 | 1581F5FJC248200D8597 | 特种设备 | 深圳市大疆创新科技有限公司 | 2024-10-09 |  | 2024-10-09 |  |  | 0 |  |  |  | 运输设备/空运设备/无人机 | 架 | 正常 | 未使用 | 9fa4101e3da24fd3ae0fe1b3bb87d99b
望远镜 | 观珠所#4 | 8x45 | 茂名供电局 | 电白供电局 | 电白供电局 | 观珠供电所 | 冯志勇 |  |  | 手工器具仓库（2） | D | C A SS22 | 0309 C A SS22 0834178 P | 生产手工具 | BOSMA | 2018-01-01 | 无出厂编号 | 2018-01-01 | 0 | [5 empty] | 生产管理用工器具/维修工具/望远镜 | 台 | 正常 | 未使用 | 95a9bc32486d40458be1d8defbea7021
安全帽 | 观珠所#125 | 通用型 | 茂名供电局 | 电白供电局 | 观珠供电所 | 观珠供电所 | 梁峻源 |  |  |  | D | C A SS49 | 0309 C A SS49 9209578 D | 安全工器具 | 北京力达塑料制造有限公司 | 2023-10-01 | 无出厂编号 | 2020-01-01 | 30 | 2026-04-01 | 1 |  |  |  | 生产管理用工器具/安全工器具/安全帽 |  | 正常 | 未使用 | 9A2D27E47E454FB4B1BA2DFF51969DE9
护目镜 | 观珠所#2 | TM | 茂名供电局 | 电白供电局 | 电白供电局 | 观珠供电所 | 冯志勇 |  |  | 安全工器具室 | D | C A TA18 | 0309 C A TA18 0101271 D | 安全工器具 | 瑞氪维尔（Raxwell） | 2018-01-01 | 无出厂编号 | 2018-01-01 | 360 | 2048-01-01 | 1 |  |  |  | 生产管理用工器具/安全工器具/护目镜 | 个 | 正常 | 未使用 | fb3e98a0aff449b8b27d9a92d57d5ef9
围栏支架 | 观珠所#3 | 任力一体式不锈钢围栏支架，1.2m不锈钢围栏支架 | 茂名供电局 | 电白供电局 | 电白供电局 | 观珠供电所 | 冯志勇 |  |  | 手工器具仓库（3） | D | C A TA27 | 0309 C A TA27 2927949 D | 安全工器具 | 兴安迈 | 2023-03-01 | 无出厂编号 | 2023-03-31 | 360 | 2053-03-01 | 0 |  |  |  | 生产管理用工器具/安全工器具/遮拦 | 个 | 正常 | 未使用 | b0c0c91e453c499c94208dc753b1e017
围栏支架 | 观珠所#2 | 任力一体式不锈钢围栏支架，1.2m不锈钢围栏支架 | 茂名供电局 | 电白供电局 | 电白供电局 | 观珠供电所 | 冯志勇 |  |  | 手工器具仓库（3） | D | C A TA27 | 0309 C A TA27 4605173 D | 安全工器具 | 兴安迈 | 2018-01-01 | 无出厂编号 | 2018-01-01 | 360 | 2048-01-01 | 0 |  |  |  | 生产管理用工器具/安全工器具/遮拦 | 个 | 正常 | 未使用 | b20388ececa74e67a17eed3cb121eda1
可伸缩式围栏 | 观珠所#4 | 可伸缩式 | 茂名供电局 | 电白供电局 | 电白供电局 | 观珠供电所 | 冯志勇 |  |  | 安全工器具室 | D | C A TA27 | 0309 C A TA27 7105289 D | 安全工器具 | 保定阳光电力设备有限公司 | 2018-01-01 | 无出厂编号 | 2018-01-01 | 360 | 2048-01-01 | 0 |  |  |  | 生产管理用工器具/安全工器具/遮拦 | 个 | 正常 | 未使用 | b4a880dafcff4d4282537826992ed357
围栏支架 | 观珠所#5 | 任力一体式不锈钢围栏支架，1.2m不锈钢围栏支架 | 茂名供电局 | 电白供电局 | 电白供电局 | 观珠供电所 | 冯志勇 |  |  | 手工器具仓库（3） | D | C A TA27 | 0309 C A TA27 4893097 D | 安全工器具 | 兴安迈 | 2018-01-01 | 无出厂编号 | 2018-01-01 | 360 | 2048-01-01 | 0 |  |  |  | 生产管理用工器具/安全工器具/遮拦 | 个 | 正常 | 未使用 | bfd839097157422b9ad73107f7bf3dd4
可伸缩式围栏 | 观珠所#3 | 可伸缩式 | 茂名供电局 | 电白供电局 | 电白供电局 | 观珠供电所 | 冯志勇 |  |  | 安全工器具室 | D | C A TA27 | 0309 C A TA27 4145564 D | 安全工器具 | 保定阳光电力设备有限公司 | 2018-01-01 | 无出厂编号 | 2018-01-01 | 360 | 2048-01-01 | 0 |  |  |  | 生产管理用工器具/安全工器具/遮拦 | 个 | 正常 | 未使用 | e2deebdb95294f0f8029770fa0ebfc89
围栏支架 | 观珠所#4 | 任力一体式不锈钢围栏支架，1.2m不锈钢围栏支架 | 茂名供电局 | 电白供电局 | 电白供电局 | 观珠供电所 | 冯志勇 |  |  | 手工器具仓库（3） | D | C A TA27 | 0309 C A TA27 9443832 D | 安全工器具 | 兴安迈 | 2023-03-01 | 无出厂编号 | 2023-03-31 | 360 | 2053-03-01 | 0 |  |  |  | 生产管理用工器具/安全工器具/遮拦 | 个 | 正常 | 未使用 | f221f24a17d940e587fbd5a47773e93c
电力施工 请绕道行驶警示路牌 | 观珠所#3 | 电力施工 请绕道行驶警示路牌 | 茂名供电局 | 电白供电局 | 电白供电局 | 观珠供电所 | 冯志勇 |  |  | 手工器具仓库（3） | D | C A TA29 | 0309 C A TA29 9022841 D | 安全工器具 | 茂名市粤恒力输变电工程有限公司 | 2018-01-01 | 无出厂编号 | 2018-01-01 | 360 | 2048-01-01 | 1 |  |  |  | 生产管理用工器具/安全工器具/伸缩式安全警示带 | 个 | 正常 | 未使用 | befbe88364884e8da7561040a2b1e9b4
电力施工 请绕道行驶警示路牌 | 观珠所#1 | 电力施工 请绕道行驶警示路牌 | 茂名供电局 | 电白供电局 | 电白供电局 | 观珠供电所 | 冯志勇 |  |  | 手工器具仓库（3） | D | C A TA29 | 0309 C A TA29 6490702 D | 安全工器具 | 茂名市粤恒力输变电工程有限公司 | 2018-01-01 | 无出厂编号 | 2018-01-01 | 360 | 2048-01-01 | 1 |  |  |  | 生产管理用工器具/安全工器具/伸缩式安全警示带 | 个 | 正常 | 未使用 | e9d12c2e8882498ea42618a62eb5b1a0
标志牌（施工现场，禁止通行） | 观珠所#17 | 施工现场，禁止通行 | 茂名供电局 | 电白供电局 | 电白供电局 | 观珠供电所 | 冯志勇 |  |  | 手工器具仓库（3） | D | C A TA30 | 0309 C A TA30 3606254 D | 安全工器具 | 茂名市粤恒力输变电工程有限公司 | 2018-01-01 | 无出厂编号 | 2018-01-01 | 360 | 2048-01-01 | 1 |  |  |  | 生产管理用工器具/安全工器具/安全标示牌 | 个 | 正常 | 未使用 | 966091879ba94897a1c0177944601df9
标志牌（止步，高压危险） | 观珠所#12 | 止步，高压危险 | 茂名供电局 | 电白供电局 | 电白供电局 | 观珠供电所 | 冯志勇 |  |  | 安全工器具室 | D | C A TA30 | 0309 C A TA30 2910098 D | 安全工器具 | 茂名市粤恒力输变电工程有限公司 | 2016-04-03 | 无出厂编号 | 2016-05-03 | 360 | 2046-04-03 | 1 |  |  |  | 生产管理用工器具/安全工器具/安全标示牌 | 个 | 正常 | 未使用 | cfab64235d5d484b8b3c24b723fd44c0
标志牌（施工现场，禁止通行） | 观珠所#21 | 施工现场，禁止通行 | 茂名供电局 | 电白供电局 | 电白供电局 | 观珠供电所 | 冯志勇 |  |  | 手工器具仓库（3） | D | C A TA30 | 0309 C A TA30 0290035 D | 安全工器具 | 茂名市粤恒力输变电工程有限公司 | 2018-01-01 | 无出厂编号 | 2018-01-01 | 360 | 2048-01-01 | 1 |  |  |  | 生产管理用工器具/安全工器具/安全标示牌 | 个 | 正常 | 未使用 | d24539c1458b40a7aa2f510202784c6d
标志牌（施工现场，禁止通行） | 观珠所#23 | 施工现场，禁止通行 | 茂名供电局 | 电白供电局 | 电白供电局 | 观珠供电所 | 冯志勇 |  |  | 手工器具仓库（3） | D | C A TA30 | 0309 C A TA30 3715450 D | 安全工器具 | 茂名市粤恒力输变电工程有限公司 | 2018-01-01 | 无出厂编号 | 2018-01-01 | 360 | 2048-01-01 | 1 |  |  |  | 生产管理用工器具/安全工器具/安全标示牌 | 个 | 正常 | 未使用 | e1a799884bb340c0a45d5e4d82a50fb3
标志牌（止步，高压危险） | 观珠所#15 | 止步，高压危险 | 茂名供电局 | 电白供电局 | 电白供电局 | 观珠供电所 | 冯志勇 |  |  | 安全工器具室 | D | C A TA30 | 0309 C A TA30 8881564 D | 安全工器具 | 茂名市粤恒力输变电工程有限公司 | 2016-04-03 | 无出厂编号 | 2016-05-03 | 360 | 2046-04-03 | 1 |  |  |  | 生产管理用工器具/安全工器具/安全标示牌 | 个 | 正常 | 未使用 | eb84a28a955a40e1b02bed6687299d1a
路锥 | 观珠所#8 | XJ | 茂名供电局 | 电白供电局 | 电白供电局 | 观珠供电所 | 冯志勇 |  |  | 手工器具仓库（3） | D | C A TA32 | 0309 C A TA32 3708070 D | 安全工器具 | 茂名市粤恒力输变电工程有限公司 | 2018-01-01 | 无出厂编号 | 2018-01-01 | 360 | 2048-01-01 | 1 |  |  |  | 生产管理用工器具/安全工器具/交通锥 | 个 | 正常 | 未使用 | 041b6026d4f444f88ff95186ee5e09c2
路锥 | 观珠所#10 | XJ | 茂名供电局 | 电白供电局 | 电白供电局 | 观珠供电所 | 冯志勇 |  |  | 手工器具仓库（3） | D | C A TA32 | 0309 C A TA32 9335401 D | 安全工器具 | 茂名市粤恒力输变电工程有限公司 | 2018-01-01 | 无出厂编号 | 2018-01-01 | 360 | 2048-01-01 | 1 |  |  |  | 生产管理用工器具/安全工器具/交通锥 | 个 | 正常 | 未使用 | 0dafeb3f0c44414996eb1a2697dde82a
路锥 | 观珠所#14 | XJ | 茂名供电局 | 电白供电局 | 电白供电局 | 观珠供电所 | 冯志勇 |  |  | 手工器具仓库（3） | D | C A TA32 | 0309 C A TA32 2205033 D | 安全工器具 | 茂名市粤恒力输变电工程有限公司 | 2018-01-01 | 无出厂编号 | 2018-01-01 | 360 | 2048-01-01 | 1 |  |  |  | 生产管理用工器具/安全工器具/交通锥 | 个 | 正常 | 未使用 | 245d62979b9c40e5ab9409a49326acef
路锥 | 观珠所#6 | XJ | 茂名供电局 | 电白供电局 | 电白供电局 | 观珠供电所 | 冯志勇 |  |  | 手工器具仓库（3） | D | C A TA32 | 0309 C A TA32 3990653 D | 安全工器具 | 茂名市粤恒力输变电工程有限公司 | 2018-01-01 | 无出厂编号 | 2018-01-01 | 360 | 2048-01-01 | 1 |  |  |  | 生产管理用工器具/安全工器具/交通锥 | 个 | 正常 | 未使用 | 287e63ed2a2a4a6d9c00a225fc5d8d47
路锥 | 观珠所#15 | XJ | 茂名供电局 | 电白供电局 | 电白供电局 | 观珠供电所 | 冯志勇 |  |  | 手工器具仓库（3） | D | C A TA32 | 0309 C A TA32 0532622 D | 安全工器具 | 茂名市粤恒力输变电工程有限公司 | 2018-01-01 | 无出厂编号 | 2018-01-01 | 360 | 2048-01-01 | 1 |  |  |  | 生产管理用工器具/安全工器具/交通锥 | 个 | 正常 | 未使用 | 3fe386dd4abf4a9dbe271710e0b1365e
手扳葫芦 | 观珠所#2 | 手扳葫芦,1T*5m | 茂名供电局 | 电白供电局 | 电白供电局 | 观珠供电所 | 冯志勇 |  |  | 观珠供电所 | D | C A SS30 | 0309 C A SS30 7393784 D | 生产手工具 | 广工工友 | 2018-01-01 | 无出厂编号 | 2018-01-01 | 0 |  |  | 2024-09-23 | 2025-09-22 |  | 生产管理用工器具/机械设备/手板葫芦 | 个 | 正常 | 未使用 | 6d353d03ae9a40088f5c8d4d9757fb9e
卡线器2T | 观珠所#3 | 2T | 茂名供电局 | 电白供电局 | 电白供电局 | 观珠供电所 | 冯志勇 |  |  | 观珠供电所 | D | C A SS31 | 0309 C A SS31 5099753 D | 生产手工具 | 不详 | 2018-01-01 | 无出厂编号 | 2021-09-04 | 0 |  |  | 2024-09-23 | 2025-09-22 |  | 生产管理用工器具/机械设备/卡线器 | 个 | 正常 | 未使用 | 2b63626d6c2b45c781c0359d91c9b46c
护目镜 | 观珠所#3 | TM | 茂名供电局 | 电白供电局 | 电白供电局 | 观珠供电所 | 冯志勇 |  |  | 安全工器具室 | D | C A TA18 | 0309 C A TA18 1773260 D | 安全工器具 | 瑞氪维尔（Raxwell） | 2018-01-01 | 无出厂编号 | 2018-01-01 | 360 | 2048-01-01 | 1 |  |  |  | 生产管理用工器具/安全工器具/护目镜 | 个 | 正常 | 未使用 | 887f74afc93a4dd59fb549daadb5cded
可伸缩式围栏 | 观珠所#1 | 可伸缩式 | 茂名供电局 | 电白供电局 | 电白供电局 | 观珠供电所 | 冯志勇 |  |  | 安全工器具室 | D | C A TA27 | 0309 C A TA27 9511130 D | 安全工器具 | 保定阳光电力设备有限公司 | 2018-01-01 | 无出厂编号 | 2018-01-01 | 360 | 2048-01-01 | 0 |  |  |  | 生产管理用工器具/安全工器具/遮拦 | 个 | 正常 | 未使用 | 1221081c31e3440fa67681cad8f65aef
可伸缩式围栏 | 观珠所#2 | 可伸缩式 | 茂名供电局 | 电白供电局 | 电白供电局 | 观珠供电所 | 冯志勇 |  |  | 安全工器具室 | D | C A TA27 | 0309 C A TA27 8904115 D | 安全工器具 | 保定阳光电力设备有限公司 | 2018-01-01 | 无出厂编号 | 2018-01-01 | 360 | 2048-01-01 | 0 |  |  |  | 生产管理用工器具/安全工器具/遮拦 | 个 | 正常 | 未使用 | 61e78008ece34aa49349225444fb6045
电力施工 请绕道行驶警示路牌 | 观珠所#5 | 电力施工 请绕道行驶警示路牌 | 茂名供电局 | 电白供电局 | 电白供电局 | 观珠供电所 | 冯志勇 |  |  | 手工器具仓库（3） | D | C A TA29 | 0309 C A TA29 1388913 D | 安全工器具 | 茂名市粤恒力输变电工程有限公司 | 2018-01-01 | 无出厂编号 | 2018-01-01 | 360 | 2048-01-01 | 1 |  |  |  | 生产管理用工器具/安全工器具/伸缩式安全警示带 | 个 | 正常 | 未使用 | 3ce9f1dca282411aafbbc57beb658ad7
电力施工 请绕道行驶警示路牌 | 观珠所#2 | 电力施工 请绕道行驶警示路牌 | 茂名供电局 | 电白供电局 | 电白供电局 | 观珠供电所 | 冯志勇 |  |  | 手工器具仓库（3） | D | C A TA29 | 0309 C A TA29 7607680 D | 安全工器具 | 茂名市粤恒力输变电工程有限公司 | 2018-01-01 | 无出厂编号 | 2018-01-01 | 360 | 2048-01-01 | 1 |  |  |  | 生产管理用工器具/安全工器具/伸缩式安全警示带 | 个 | 正常 | 未使用 | 44853a97157444d5be0f1ad9c49728cd
标志牌（施工现场，禁止通行） | 观珠所#22 | 施工现场，禁止通行 | 茂名供电局 | 电白供电局 | 电白供电局 | 观珠供电所 | 冯志勇 |  |  | 手工器具仓库（3） | D | C A TA30 | 0309 C A TA30 5736592 D | 安全工器具 | 茂名市粤恒力输变电工程有限公司 | 2018-01-01 | 无出厂编号 | 2018-01-01 | 360 | 2048-01-01 | 1 |  |  |  | 生产管理用工器具/安全工器具/安全标示牌 | 个 | 正常 | 未使用 | 09afcd23e18840db90d0c8592750ac50
标志牌（施工现场，禁止通行） | 观珠所#16 | 施工现场，禁止通行 | 茂名供电局 | 电白供电局 | 电白供电局 | 观珠供电所 | 冯志勇 |  |  | 手工器具仓库（3） | D | C A TA30 | 0309 C A TA30 4673648 D | 安全工器具 | 茂名市粤恒力输变电工程有限公司 | 2018-01-01 | 无出厂编号 | 2018-01-01 | 360 | 2048-01-01 | 1 |  |  |  | 生产管理用工器具/安全工器具/安全标示牌 | 个 | 正常 | 未使用 | 1ca579e6156a45658da766f35754672a
标志牌（在此工作） | 观珠所#1 | 在此工作 | 茂名供电局 | 电白供电局 | 电白供电局 | 观珠供电所 | 冯志勇 |  |  | 安全工器具室 | D | C A TA30 | 0309 C A TA30 8451043 D | 安全工器具 | 茂名市粤恒力输变电工程有限公司 | 2018-01-01 | 无出厂编号 | 2018-01-01 | 360 | 2048-01-01 | 1 |  |  |  | 生产管理用工器具/安全工器具/安全标示牌 | 个 | 正常 | 未使用 | 1f6f731bce5842cea6ab7bb18b621cec
标志牌（施工现场，禁止通行） | 观珠所#18 | 施工现场，禁止通行 | 茂名供电局 | 电白供电局 | 电白供电局 | 观珠供电所 | 冯志勇 |  |  | 手工器具仓库（3） | D | C A TA30 | 0309 C A TA30 0762211 D | 安全工器具 | 茂名市粤恒力输变电工程有限公司 | 2018-01-01 | 无出厂编号 | 2018-01-01 | 360 | 2048-01-01 | 1 |  |  |  | 生产管理用工器具/安全工器具/安全标示牌 | 个 | 正常 | 未使用 | 3bc65bd364ce41ad8da2d87c407cb225
标志牌（止步，高压危险） | 观珠所#13 | 止步，高压危险 | 茂名供电局 | 电白供电局 | 电白供电局 | 观珠供电所 | 冯志勇 |  |  | 安全工器具室 | D | C A TA30 | 0309 C A TA30 8529330 D | 安全工器具 | 茂名市粤恒力输变电工程有限公司 | 2016-04-03 | 无出厂编号 | 2016-05-03 | 360 | 2046-04-03 | 1 |  |  |  | 生产管理用工器具/安全工器具/安全标示牌 | 个 | 正常 | 未使用 | 3be215c9921c4b3081d5150f243d1eac
标志牌（止步，高压危险） | 观珠所#11 | 止步，高压危险 | 茂名供电局 | 电白供电局 | 电白供电局 | 观珠供电所 | 冯志勇 |  |  | 安全工器具室 | D | C A TA30 | 0309 C A TA30 8493370 D | 安全工器具 | 茂名市粤恒力输变电工程有限公司 | 2016-04-03 | 无出厂编号 | 2016-05-03 | 360 | 2046-04-03 | 1 |  |  |  | 生产管理用工器具/安全工器具/安全标示牌 | 个 | 正常 | 未使用 | 51ecda6d77bf496b8fc30465c2036e72
标志牌（施工现场，禁止通行） | 观珠所#19 | 施工现场，禁止通行 | 茂名供电局 | 电白供电局 | 电白供电局 | 观珠供电所 | 冯志勇 |  |  | 手工器具仓库（3） | D | C A TA30 | 0309 C A TA30 4999968 D | 安全工器具 | 茂名市粤恒力输变电工程有限公司 | 2018-01-01 | 无出厂编号 | 2018-01-01 | 360 | 2048-01-01 | 1 |  |  |  | 生产管理用工器具/安全工器具/安全标示牌 | 个 | 正常 | 未使用 | 610dcec68c634ae3a177d70c2d4089a6
标志牌（止步，高压危险） | 观珠所#14 | 止步，高压危险 | 茂名供电局 | 电白供电局 | 电白供电局 | 观珠供电所 | 冯志勇 |  |  | 安全工器具室 | D | C A TA30 | 0309 C A TA30 4856487 D | 安全工器具 | 茂名市粤恒力输变电工程有限公司 | 2016-04-03 | 无出厂编号 | 2016-05-03 | 360 | 2046-04-03 | 1 |  |  |  | 生产管理用工器具/安全工器具/安全标示牌 | 个 | 正常 | 未使用 | 7315fffa87424e1e921b69e666eceee2
标志牌（施工现场，禁止通行） | 观珠所#20 | 施工现场，禁止通行 | 茂名供电局 | 电白供电局 | 电白供电局 | 观珠供电所 | 冯志勇 |  |  | 手工器具仓库（3） | D | C A TA30 | 0309 C A TA30 5973296 D | 安全工器具 | 茂名市粤恒力输变电工程有限公司 | 2018-01-01 | 无出厂编号 | 2018-01-01 | 360 | 2048-01-01 | 1 |  |  |  | 生产管理用工器具/安全工器具/安全标示牌 | 个 | 正常 | 未使用 | 7e1fed5e8db444038b66b0b13e68ac09
标志牌（在此工作） | 观珠所#2 | 在此工作 | 茂名供电局 | 电白供电局 | 电白供电局 | 观珠供电所 | 冯志勇 |  |  | 安全工器具室 | D | C A TA30 | 0309 C A TA30 6109659 D | 安全工器具 | 茂名市粤恒力输变电工程有限公司 | 2018-01-01 | 无出厂编号 | 2018-01-01 | 360 | 2048-01-01 | 1 |  |  |  | 生产管理用工器具/安全工器具/安全标示牌 | 个 | 正常 | 未使用 | 8817d6c4ca304194858816ea13c1887d
登高板 | 观珠所#5-1、观珠所#5-2 | 2.5*65*8cm | 茂名供电局 | 电白供电局 | 电白供电局 | 观珠供电所 | 冯志勇 |  |  | 观珠供电所 | D | 无对应的资产分类 | 0309 999999 6052760 D | 爬梯平台脚手架类 | 河北诚拓 | 2017-11-11 | 无出厂编号 | 2021-10-10 | 360 | 2047-11-11 | 1 | 2024-08-31 | 2025-02-27 |  |  | 套 | 正常 | 未使用 | 9e7e65a11f6142efbcc336a2eef08971
安全帽 | 观珠所#122 | 通用型 | 茂名供电局 | 电白供电局 | 观珠供电所 | 配电运维班 | 汪演江 |  |  | 观珠供电所 | D | C A SS49 | 0309 C A SS49 7379308 D | 安全工器具 | 徐州日月星安防设备 | 2023-10-01 | 无出厂编号 | 2024-01-24 | 30 | 2026-04-01 | 1 |  |  |  | 生产管理用工器具/安全工器具/安全帽 |  | 正常 | 未使用 | AA3CC756BE544311B8F16B896DE6D6F6
安全帽 | 观珠供电所#0137 | 通用型 | 茂名供电局 | 电白供电局 | 配电运维班 | 配电运维班 | 林浩恒 |  |  | 观珠供电所 | D | C A SS49 | 0309 C A SS49 3933095 D | 安全工器具 | 河北安电电力器材有限公司 | 2022-08-01 | 无出厂编号 | 2023-03-01 | 30 | 2025-02-01 | 1 |  |  |  | 生产管理用工器具/安全工器具/安全帽 |  | 正常 | 未使用 | a9d1063b56c345859d9bed952acdfe5c
充电式冲击钻 | 观珠所#6 | AP-DC326 | 茂名供电局 | 电白供电局 | 电白供电局 | 观珠供电所 | 冯志勇 |  |  | 观珠供电所 | T | J L TC30 | 0309 J L TC30 2266227 T | 用电设备 | 浙江傲普工具有限公司 | 2010-01-01 | 无出厂编号 | 2024-04-03 | 0 |  | 0 | 2010-01-01 |  |  | 检修维护设备/其他检修及维护设备/手电钻 | 台 | 正常 | 未使用 | c7e19716702d4733bf7f6eb96168a15d
充电式冲击钻 | 观珠所#1 | BBH18 | 茂名供电局 | 电白供电局 | 电白供电局 | 观珠供电所 | 冯志勇 |  |  | 观珠供电所 | T | J L TC30 | 0309 J L TC30 9991247 T | 用电设备 | AEG | 2015-01-01 | 无出厂编号 | 2015-01-01 | 0 | [5 empty] | 检修维护设备/其他检修及维护设备/手电钻 | 台 | 正常 | 未使用 | c812a07004d0401b8da3cd85c99ce261
充电式电动手钻（小型）#06（梁江海） | #06 | 及附件（常见尺寸螺丝刀头、钻头、套筒等） | 茂名供电局 | 电白供电局 | 电白供电局 | 观珠供电所 | 冯志勇 |  |  | 观珠供电所梁江海个人工具包 | T | J L TC30 | 0309 J L TC30 3286938 T | 用电设备 | 不详 | 2018-08-01 | 无出厂编号 | 2018-09-03 | 0 |  |  |  |  | 工器具录入 | 检修维护设备/其他检修及维护设备/手电钻 | 台 | 正常 | 未使用 | d4e738a5ba8f431bb34cde24fabefa90
充电式电动手钻（小型）#13（郑江兴） | #13 | 及附件（常见尺寸螺丝刀头、钻头、套筒等） | 茂名供电局 | 电白供电局 | 电白供电局 | 观珠供电所 | 冯志勇 |  |  | 观珠供电所郑江兴个人工具包 | T | J L TC30 | 0309 J L TC30 7555746 T | 用电设备 | 不详 | 2018-08-01 | 无出厂编号 | 2018-09-03 | 0 |  |  |  |  | 工器具录入 | 检修维护设备/其他检修及维护设备/手电钻 | 台 | 正常 | 未使用 | f6e2b1aaa4d242dea09e1f3811424821
发电机 | 观珠所#2 | WT11000i 11kw | 茂名供电局 | 电白供电局 | 电白供电局 | 观珠供电所 | 冯志勇 |  |  | 观珠供电所 | T | J L TC32 | 0309 J L TC32 5153574 T | 用电设备 | 福建威曼动力科技有限公司 | 2023-05-07 | A2305077231 | 2023-12-04 | 0 |  | 0 |  |  |  | 检修维护设备/其他检修及维护设备/移动发电机 | 台 | 正常 | 未使用 | e30746fc495c4334b99f7a63cc08f68b
角桩 | 观珠所#4 | 1.5米 | 茂名供电局 | 电白供电局 | 电白供电局 | 观珠供电所 | 冯志勇 |  |  | 观珠供电所 | F | S C SQ BV12 | 0309 S C SQ BV12 4481549 F | 生产手工具 | 不详 | 2018-01-01 | 无出厂编号 | 2018-01-01 | 0 | [7 empty] | 正常 | 未使用 | bb0d1093834945f982c0f7606ca145f6
角桩 | 观珠所#3 | 1.5米 | 茂名供电局 | 电白供电局 | 电白供电局 | 观珠供电所 | 冯志勇 |  |  | 观珠供电所 | F | S C SQ BV12 | 0309 S C SQ BV12 8008356 F | 生产手工具 | 不详 | 2018-01-01 | 无出厂编号 | 2018-01-01 | 0 | [7 empty] | 正常 | 未使用 | deeca4ee76b64677b75abc59ee7c18ad
角桩 | 观珠所#2 | 1.5米 | 茂名供电局 | 电白供电局 | 电白供电局 | 观珠供电所 | 冯志勇 |  |  | 观珠供电所 | F | S C SQ BV12 | 0309 S C SQ BV12 7004732 F | 生产手工具 | 不详 | 2018-01-01 | 无出厂编号 | 2018-01-01 | 0 | [7 empty] | 正常 | 未使用 | f0982198af7041babb6c1a3070db380f
兆欧表 | 观珠所#1 | ZC-7 500V（0-500MΩ） | 茂名供电局 | 电白供电局 | 电白供电局 | 观珠供电所 | 冯志勇 |  |  | 观珠供电所 | T | Z B CE20 | 0309 Z B CE20 4936445 T | 测试设备 | 北京远东 | 2010-01-01 | 无出厂编号 | 2020-04-20 | 0 |  |  | 2024-03-13 | 2026-03-12 | 测试极螺帽缺失 | 自动化设备及仪器仪表/仪器仪表及测试设备/兆欧表 | 台 | 正常 | 未使用 | e8c5174c498f4323b3fdf7b55d526923
数字钳形表 | 观珠所#8 | VICTOR 6056B | 茂名供电局 | 电白供电局 | 电白供电局 | 观珠供电所 | 冯志勇 |  |  | 观珠供电所 | D | Z B CE35 | 0309 Z B CE35 3224724 D | 测试设备 | 深圳胜利 | 2018-01-01 | 998339232 | 2021-02-04 | 0 |  |  | 2024-03-13 | 2025-03-12 |  | 自动化设备及仪器仪表/仪器仪表及测试设备/钳形数字万用表 | 只 | 正常 | 未使用 | e70b043cdb7a4033aee37755fb5bdc68
红外线测温枪 | 观珠所#2 | UT300A | 茂名供电局 | 电白供电局 | 电白供电局 | 观珠供电所 | 冯志勇 |  |  | 观珠供电所 | T | Z B CQ21 | 0309 Z B CQ21 8564753 T | 测试设备 | 优利德 | 2014-06-01 | C140839478 | 2020-11-30 | 0 |  | 6 | 2024-09-23 | 2025-09-22 |  | 自动化设备及仪器仪表/仪器仪表及测试设备/红外测温仪 | 台 | 正常 | 未使用 | af8cb355b06a42518be10decdcb3e973
绝缘电阻测试仪 | 观珠所#1 | GDYQ-3055 | 茂名供电局 | 电白供电局 | 电白供电局 | 观珠供电所 | 冯志勇 |  |  | 观珠供电所 | T | Z B CV75 | 0309 Z B CV75 3312760 T | 测试设备 | Hikeson | 2021-08-30 | 34810096 | 2021-12-21 | 120 | 2031-08-30 | 6 | 2024-09-23 | 2025-09-22 | C级工器具增资生成录入 | 自动化设备及仪器仪表/仪器仪表及测试设备/绝缘电阻测试仪 | 台 | 正常 | 未使用 | e15b4542ddad4015b39cf0b4d650b037
GPS手持定位仪 | 观珠所#1 | Ｑcool | 茂名供电局 | 电白供电局 | 电白供电局 | 观珠供电所 | 冯志勇 |  |  | 观珠供电所 | T | Z B CV84 | 0309 Z B CV84 8745933 T | 测试设备 | 中海达 | 2014-06-01 | 10701795 | 2020-11-30 | 0 |  | 6 | 2024-09-23 | 2025-09-22 |  | 自动化设备及仪器仪表/仪器仪表及测试设备/手持式GPS定位器 | 个 | 正常 | 未使用 | dbbeb6cc9128440789a2ff7ffc4cb027
手持式测距仪 | 观珠所#5 | PD—E | 茂名供电局 | 电白供电局 | 电白供电局 | 观珠供电所 | 冯志勇 |  |  | 观珠供电所 | T | Z B CW81 | 0309 Z B CW81 6632677 T | 测试设备 | 喜利得 | 2018-01-01 | 168143473 | 2020-11-30 | 0 |  | 6 | 2024-09-23 | 2025-09-22 |  | 自动化设备及仪器仪表/仪器仪表及测试设备/测距仪 | 台 | 正常 | 未使用 | f052b90fa4784e099b7903ce6216186f
迷你温湿度计 | 观珠所#2 | UT333 | 茂名供电局 | 电白供电局 | 电白供电局 | 观珠供电所 | 冯志勇 |  |  | 观珠供电所 | T | Z B CX15 | 0309 Z B CX15 2472776 T | 测试设备 | 优利德 | 2018-01-01 | 无出厂编号 | 2020-01-30 | 0 |  |  | 2024-09-23 | 2025-09-22 |  | 自动化设备及仪器仪表/仪器仪表及测试设备/温度湿度计 | 台 | 正常 | 未使用 | e9b1762c39804827b49d6b1b96703ee5
迷你温湿度计 | 观珠所#1 | UT333 | 茂名供电局 | 电白供电局 | 电白供电局 | 观珠供电所 | 冯志勇 |  |  | 观珠供电所 | T | Z B CX15 | 0309 Z B CX15 8962997 T | 测试设备 | 优利德 | 2018-01-01 | 无出厂编号 | 2020-01-30 | 0 |  |  | 2024-09-23 | 2025-09-22 |  | 自动化设备及仪器仪表/仪器仪表及测试设备/温度湿度计 | 台 | 正常 | 未使用 | ef65e740a822466e99227cf88ec637ea
接地电阻表 | 观珠所#6 | ZC-8 | 茂名供电局 | 电白供电局 | 电白供电局 | 观珠供电所 | 冯志勇 |  |  | 观珠供电所 | T | Z B CX42 | 0309 Z B CX42 1273432 T | 测试设备 | 上海第六电表厂有限公司 | 2018-01-01 | 19110536 | 2021-02-04 | 0 |  |  | 2024-09-23 | 2025-09-22 |  | 自动化设备及仪器仪表/仪器仪表及测试设备/接地电阻表 | 台 | 正常 | 未使用 | da936266732d4a909090b89a0dc4cd4a
接地电阻表 | 观珠所#3 | ZC-8 | 茂名供电局 | 电白供电局 | 电白供电局 | 观珠供电所 | 冯志勇 |  |  | 观珠供电所 | T | Z B CX42 | 0309 Z B CX42 9976186 T | 测试设备 | 上海第六电表厂有限公司 | 2019-09-01 | 19060344 | 2021-02-04 | 0 |  | 6 | 2024-03-13 | 2025-03-12 |  | 自动化设备及仪器仪表/仪器仪表及测试设备/接地电阻表 | 台 | 正常 | 未使用 | e3544f3510a9474eb96412c96244ed5b
接地电阻表 | 观珠所#4 | ZC29B-2 | 茂名供电局 | 电白供电局 | 电白供电局 | 观珠供电所 | 冯志勇 |  |  | 观珠供电所 | T | Z B CX42 | 0309 Z B CX42 2010153 T | 测试设备 | 上海第六电表厂有限公司 | 2018-01-01 | 296 | 2021-02-04 | 0 |  | 6 | 2024-03-13 | 2025-03-12 | 手摇式机械表 | 自动化设备及仪器仪表/仪器仪表及测试设备/接地电阻表 | 台 | 正常 | 未使用 | e3545cb0cf664a7eaf23c25edc1c1ef8
接地电阻表 | 观珠所#8 | ZC-8 | 茂名供电局 | 电白供电局 | 电白供电局 | 观珠供电所 | 冯志勇 |  |  | 观珠供电所 | T | Z B CX42 | 0309 Z B CX42 2671466 T | 测试设备 | 上海第六电表厂有限公司 | 2018-01-01 | 无出厂编号 | 2021-02-04 | 0 |  |  | 2024-09-23 | 2025-09-22 |  | 自动化设备及仪器仪表/仪器仪表及测试设备/接地电阻表 | 台 | 正常 | 未使用 | fcd4bfbd741c4b34bc4a5d337fa05eba
接地电阻表 | 观珠所#7 | ZC-8 | 茂名供电局 | 电白供电局 | 电白供电局 | 观珠供电所 | 冯志勇 |  |  | 观珠供电所 | T | Z B CX42 | 0309 Z B CX42 8638004 T | 测试设备 | 上海第六电表厂有限公司 | 2018-01-01 | 无出厂编号 | 2021-02-04 | 0 |  |  | 2024-09-23 | 2025-09-22 |  | 自动化设备及仪器仪表/仪器仪表及测试设备/接地电阻表 | 台 | 正常 | 未使用 | fcd70b27a0f04287a7ad942e7979a1be
登高板 | 观珠所#2-1、观珠所#2-2 | JXDGB-1 640*80*25mm | 茂名供电局 | 电白供电局 | 电白供电局 | 观珠供电所 | 冯志勇 |  |  | 观珠供电所 | D | 无对应的资产分类 | 0309 999999 8202085 D | 爬梯平台脚手架类 | 河北佳兴电力设备 | 2018-04-01 | 无出厂编号 | 2021-10-10 | 360 | 2048-04-01 | 1 | 2024-08-31 | 2025-02-27 |  |  | 套 | 正常 | 未使用 | 315678ea9f014ecda5108a3a11703263
登高板 | 观珠所#7-1、观珠所#7-2 | 2.5*65*8cm | 茂名供电局 | 电白供电局 | 电白供电局 | 观珠供电所 | 冯志勇 |  |  | 观珠供电所 | D | 无对应的资产分类 | 0309 999999 1491451 D | 爬梯平台脚手架类 | 河北诚拓 | 2017-11-11 | 无出厂编号 | 2021-10-10 | 360 | 2047-11-11 | 1 | 2024-08-31 | 2025-02-27 |  |  | 套 | 正常 | 未使用 | 6aaf4410f82b47979398fc9b50b4caec
螺母破切器 | 观珠所#1 | YPQ-0824 | 茂名供电局 | 电白供电局 | 电白供电局 | 观珠供电所 | 冯志勇 |  |  | 观珠供电所 | D | 无对应的资产分类 | 0309 999999 6605498 D | 生产手工具 | 不详 | 2018-01-01 | 无出厂编号 | 2018-01-01 | 0 | [7 empty] | 正常 | 未使用 | 8699c346039541b496cd0a3f45b02211
安全帽 | 观珠供电所#0189 | 通用型 | 茂名供电局 | 电白供电局 | 配电运维班 | 配电运维班 | 廖晓东 |  |  | 观珠供电所 | D | C A SS49 | 0309 C A SS49 5925500 D | 安全工器具 | 河北安电电力器材有限公司 | 2022-08-01 | 无出厂编号 | 2023-03-01 | 30 | 2025-02-01 | 1 |  |  |  | 生产管理用工器具/安全工器具/安全帽 |  | 正常 | 未使用 | 002ac592cb794807942163ff41577c0b
安全帽 | 观珠供电所#0166 | 通用型 | 茂名供电局 | 电白供电局 | 配电运维班 | 配电运维班 | 崔彬彬 |  |  | 观珠供电所 | D | C A SS49 | 0309 C A SS49 0813637 D | 安全工器具 | 河北安电电力器材有限公司 | 2022-08-01 | 无出厂编号 | 2023-03-01 | 30 | 2025-02-01 | 1 |  |  |  | 生产管理用工器具/安全工器具/安全帽 |  | 正常 | 未使用 | 093075ed8d674b75bde63868abf707cc
安全帽 | 观珠供电所#0572 | 通用型 | 茂名供电局 | 电白供电局 | 配电运维班 | 配电运维班 | 唐甲龙 |  |  | 观珠供电所 | D | C A SS49 | 0309 C A SS49 5782532 D | 安全工器具 | 河北安电电力器材有限公司 | 2022-08-01 | 无出厂编号 | 2023-03-01 | 30 | 2025-02-01 | 1 |  |  |  | 生产管理用工器具/安全工器具/安全帽 |  | 正常 | 未使用 | 8c00fb7f9f6c445f8134e8b558550700
安全帽 | 观珠供电所#0190 | 通用型 | 茂名供电局 | 电白供电局 | 配电运维班 | 配电运维班 | 颜倬琪 |  |  | 观珠供电所 | D | C A SS49 | 0309 C A SS49 5358666 D | 安全工器具 | 河北安电电力器材有限公司 | 2022-08-01 | 无出厂编号 | 2023-03-01 | 30 | 2025-02-01 | 1 |  |  |  | 生产管理用工器具/安全工器具/安全帽 |  | 正常 | 未使用 | 9ded75b127ff43628fcd73e867486660
绝缘高枝锯 | 观珠供电所#1 | D-GZ-1 | 茂名供电局 | 电白供电局 | 观珠供电所 | 观珠供电所 | 冯志勇 |  |  | 观珠供电所 | T | J G SG23 | 0309 J G SG23 5878662 T | 生产手工具 | 杭州贝特设备制造有限公司 | 2022-06-01 | 60VJH061281 | 2022-09-20 |  |  | 6 |  |  |  | 检修维护设备/土木建筑用设备/手提电锯 | 把 | 正常 | 未使用 | c75850c7c12143b0b13194de174ab17f
高枝油锯 | 观珠所#5 | TU43 | 茂名供电局 | 电白供电局 | 电白供电局 | 观珠供电所 | 冯志勇 |  |  | 观珠供电所 | T | J G SG24 | 0309 J G SG24 3319244 T | 生产手工具 | MITSUBISHI | 2018-01-01 | 0280087 | 2021-04-20 | 0 |  | 6 |  |  |  | 检修维护设备/土木建筑用设备/链条摩托锯 | 把 | 正常 | 未使用 | c4c6cc4c87f94daf82421a7e251fc7b4
冲击钻 | 观珠所#1 | TE 7 | 茂名供电局 | 电白供电局 | 电白供电局 | 观珠供电所 | 冯志勇 |  |  | 观珠供电所 | D | J L SL18 | 0309 J L SL18 5240776 D | 用电设备 | HILTI | 2012-01-01 | 无出厂编号 | 2012-01-01 | 0 | [5 empty] | 检修维护设备/其他检修及维护设备/冲击电钻 | 台 | 正常 | 未使用 | a451e2ebbac74d6099df2ea1708a8273
断线钳 | 观珠所#2 | 25英寸 | 茂名供电局 | 电白供电局 | 电白供电局 | 观珠供电所 | 冯志勇 |  |  | 观珠供电所 | D | J L SL39 | 0309 J L SL39 3509459 D | 生产手工具 | 不详 | 2018-01-01 | 无出厂编号 | 2018-01-01 | 0 | [5 empty] | 检修维护设备/其他检修及维护设备/断线剪 | 个 | 正常 | 未使用 | ca354c492b264f168bfceb6f17d58fbd
充电式冲击扳手机 | 观珠所#2 | BSS 18C12Z | 茂名供电局 | 电白供电局 | 电白供电局 | 观珠供电所 | 冯志勇 |  |  | 观珠供电所 | D | J L TC07 | 0309 J L TC07 2765431 D | 用电设备 | AEG | 2010-01-01 | 无出厂编号 | 2010-01-01 | 0 | [5 empty] | 检修维护设备/其他检修及维护设备/电动扳手 | 把 | 正常 | 未使用 | aaffbd589ff04824aa0f6ff3bd94e787
电源架（电缆卷盘） | 观珠所#2 | DOK-350-220V | 茂名供电局 | 电白供电局 | 电白供电局 | 观珠供电所 | 冯志勇 |  |  | 观珠供电所 | D | J L TC16 | 0309 J L TC16 7058988 D | 用电设备 | 河北 | 2010-12-01 | 无出厂编号 | 2010-12-01 | 0 | [5 empty] | 检修维护设备/其他检修及维护设备/电源盘 | 只 | 正常 | 未使用 | aee36bd80c5d44d3b16759120b77b3df
电源架（电缆卷盘） | 观珠所#1 | DOK-350-220V | 茂名供电局 | 电白供电局 | 电白供电局 | 观珠供电所 | 冯志勇 |  |  | 观珠供电所 | D | J L TC16 | 0309 J L TC16 0433337 D | 用电设备 | 河北 | 2010-12-01 | 无出厂编号 | 2010-12-01 | 0 | [5 empty] | 检修维护设备/其他检修及维护设备/电源盘 | 只 | 正常 | 未使用 | c19d11ec5c28419fae6870601a49a41b
电源架（电缆卷盘） | 观珠所#4 | DOK-350-380V | 茂名供电局 | 电白供电局 | 电白供电局 | 观珠供电所 | 冯志勇 |  |  | 观珠供电所 | D | J L TC16 | 0309 J L TC16 4270405 D | 用电设备 | 不详 | 2018-01-01 | 无出厂编号 | 2018-01-01 | 0 | [5 empty] | 检修维护设备/其他检修及维护设备/电源盘 | 只 | 正常 | 未使用 | ff0077f70a8845a090e20aa97530db55
手提式防爆探照灯 | 观珠所#11 | BAD305 | 茂名供电局 | 电白供电局 | 观珠供电所 | 观珠供电所 | 冯志勇 |  |  | 观珠供电所 | D | J L TC24 | 0309 J L TC24 942643 D | 用电设备 | 华荣科技股份有限公司 | 2023-11-30 | 005124246-VIII | 2023-12-19 |  |  | 6 |  |  |  | 检修维护设备/其他检修及维护设备/强光灯 | 台 | 正常 | 未使用 | FBE19916F5374217B623C7F816486BF2
热风枪 | 观珠所#1 | Q1B-FF-1600 | 茂名供电局 | 电白供电局 | 电白供电局 | 观珠供电所 | 冯志勇 |  |  | 观珠供电所 | T | J L TC26 | 0309 J L TC26 3304577 T | 用电设备 | 江苏东城 | 2014-01-01 | 无出厂编号 | 2014-01-01 | 0 | [5 empty] | 检修维护设备/其他检修及维护设备/热风枪 | 把 | 正常 | 未使用 | 07f9d41bb5b44b989a0d76b029de37da
充电式电动手钻（小型）#15（黎进） | #15 | 及附件（常见尺寸螺丝刀头、钻头、套筒等） | 茂名供电局 | 电白供电局 | 电白供电局 | 观珠供电所 | 冯志勇 |  |  | 观珠供电所黎进个人工具包 | T | J L TC30 | 0309 J L TC30 3678662 T | 用电设备 | 不详 | 2018-08-01 | 无出厂编号 | 2018-09-03 | 0 |  |  |  |  | 工器具录入 | 检修维护设备/其他检修及维护设备/手电钻 | 台 | 正常 | 未使用 | 070b49f823a9429ab556fd4de28ef430
充电式电动手钻（小型）#10（唐甲龙） | #10 | 及附件（常见尺寸螺丝刀头、钻头、套筒等） | 茂名供电局 | 电白供电局 | 电白供电局 | 观珠供电所 | 冯志勇 |  |  | 观珠供电所唐甲龙个人工具包 | T | J L TC30 | 0309 J L TC30 8005614 T | 用电设备 | 不详 | 2018-08-01 | 无出厂编号 | 2018-09-03 | 0 |  |  |  |  | 工器具录入 | 检修维护设备/其他检修及维护设备/手电钻 | 台 | 正常 | 未使用 | 072972b9532743cb925eb59d24efb035
充电式电动手钻（小型）#01（包可程） | #01 | 及附件（常见尺寸螺丝刀头、钻头、套筒等） | 茂名供电局 | 电白供电局 | 电白供电局 | 观珠供电所 | 冯志勇 |  |  | 观珠供电所包可程个人工具包 | T | J L TC30 | 0309 J L TC30 0190682 T | 用电设备 | 不详 | 2018-08-01 | 无出厂编号 | 2018-09-03 | 0 |  |  |  |  | 工器具录入 | 检修维护设备/其他检修及维护设备/手电钻 | 台 | 正常 | 未使用 | 1659993a0b9f441fba1c9d3414f20c31
手电钻 | 观珠所#1 | GBM 13RE | 茂名供电局 | 电白供电局 | 电白供电局 | 观珠供电所 | 冯志勇 |  |  | 观珠供电所 | T | J L TC30 | 0309 J L TC30 4070792 T | 用电设备 | 博世 | 2014-01-01 | 无出厂编号 | 2014-01-01 | 0 | [5 empty] | 检修维护设备/其他检修及维护设备/手电钻 | 台 | 正常 | 未使用 | 7735813fec2a48b383555af67e5bb35e
充电式电动手钻（小型）#11（汪华业） | #11 | 及附件（常见尺寸螺丝刀头、钻头、套筒等） | 茂名供电局 | 电白供电局 | 电白供电局 | 观珠供电所 | 冯志勇 |  |  | 观珠供电所汪华业个人工具包 | T | J L TC30 | 0309 J L TC30 2095445 T | 用电设备 | 不详 | 2018-08-01 | 无出厂编号 | 2018-09-03 | 0 |  |  |  |  | 工器具录入 | 检修维护设备/其他检修及维护设备/手电钻 | 台 | 正常 | 未使用 | 91e84c17131e4f8ab09fcddbb08730b7
吸尘机 | 观珠所#1 | 不详 | 茂名供电局 | 电白供电局 | 电白供电局 | 观珠供电所 | 冯志勇 |  |  | 观珠供电所 | D | J L TC31 | 0309 J L TC31 6703011 D | 用电设备 | 不详 | 2018-01-01 | 无出厂编号 | 2018-01-01 | 0 | [5 empty] | 检修维护设备/其他检修及维护设备/吸尘器 | 台 | 正常 | 未使用 | 37849e5d0da64d209c32e613c30d8fb1
角桩 | 观珠所#5 | 1.5米 | 茂名供电局 | 电白供电局 | 电白供电局 | 观珠供电所 | 冯志勇 |  |  | 观珠供电所 | F | S C SQ BV12 | 0309 S C SQ BV12 1804419 F | 生产手工具 | 不详 | 2018-01-01 | 无出厂编号 | 2018-01-01 | 0 | [7 empty] | 正常 | 未使用 | 0997ae0122fb4409a4f6a374d6999245
兆欧表 | 观珠所#3 | ZC11D-10 2500V（0-2500MΩ） | 茂名供电局 | 电白供电局 | 电白供电局 | 观珠供电所 | 冯志勇 |  |  | 观珠供电所 | T | Z B CE20 | 0309 Z B CE20 8619259 T | 测试设备 | 上海康海仪器 | 2013-04-01 | 无出厂编号 | 2020-04-20 | 0 |  |  | 2024-03-13 | 2026-03-12 |  | 自动化设备及仪器仪表/仪器仪表及测试设备/兆欧表 | 台 | 正常 | 未使用 | 48a86a22efdd450eb851351ca16cc32c
数字钳形表 | 观珠所#1 | UT205 | 茂名供电局 | 电白供电局 | 电白供电局 | 观珠供电所 | 冯志勇 |  |  | 观珠供电所 | D | Z B CE35 | 0309 Z B CE35 6889287 D | 测试设备 | 优利德 | 2018-01-01 | 3100476799 | 2021-02-04 | 0 |  | 6 | 2024-09-23 | 2025-09-22 |  | 自动化设备及仪器仪表/仪器仪表及测试设备/钳形数字万用表 | 只 | 正常 | 未使用 | 1a7169962d33427387f3435eec255313
数字钳形表 | 观珠所#3 | UT205 | 茂名供电局 | 电白供电局 | 电白供电局 | 观珠供电所 | 冯志勇 |  |  | 观珠供电所 | D | Z B CE35 | 0309 Z B CE35 0898612 D | 测试设备 | 优利德 | 2018-01-01 | 3100476802 | 2021-02-04 | 0 |  | 6 | 2024-03-13 | 2025-03-12 |  | 自动化设备及仪器仪表/仪器仪表及测试设备/钳形数字万用表 | 只 | 正常 | 未使用 | 5f6116681ef44e6face93bcd23425d02
柔性钳形电流表 | 观珠所#1 | KEW 2210R | 茂名供电局 | 电白供电局 | 电白供电局 | 观珠供电所 | 冯志勇 |  |  | 观珠供电所 | D | Z B CE35 | 0309 Z B CE35 3613230 D | 测试设备 | 日本共立（克列茨KYORITSU） | 2018-01-01 | 0005543 | 2021-02-04 | 0 |  | 6 | 2024-09-23 | 2025-09-22 |  | 自动化设备及仪器仪表/仪器仪表及测试设备/钳形数字万用表 | 只 | 正常 | 未使用 | 5fcfd1681a334fd9a64fb05404ef76bd
红外线测温枪 | 观珠所#3 | UT300A | 茂名供电局 | 电白供电局 | 电白供电局 | 观珠供电所 | 冯志勇 |  |  | 观珠供电所 | T | Z B CQ21 | 0309 Z B CQ21 7550520 T | 测试设备 | 优利德 | 2014-06-01 | C140839479 | 2020-11-30 | 0 |  | 6 | 2024-09-23 | 2025-09-22 |  | 自动化设备及仪器仪表/仪器仪表及测试设备/红外测温仪 | 台 | 正常 | 未使用 | 27bd945726f145d9810327c8b336ce74
红外线测温枪 | 观珠所#1 | UT300A | 茂名供电局 | 电白供电局 | 电白供电局 | 观珠供电所 | 冯志勇 |  |  | 观珠供电所 | T | Z B CQ21 | 0309 Z B CQ21 9055665 T | 测试设备 | 优利德 | 2013-05-12 | C140839452 | 2018-01-01 | 0 |  | 6 | 2024-09-23 | 2025-09-22 |  | 自动化设备及仪器仪表/仪器仪表及测试设备/红外测温仪 | 台 | 正常 | 未使用 | 30c21ff6f718452db04fb4fe893e63c9
红外线测温枪 | 观珠所#4 | UT300A | 茂名供电局 | 电白供电局 | 电白供电局 | 观珠供电所 | 冯志勇 |  |  | 观珠供电所 | T | Z B CQ21 | 0309 Z B CQ21 1898641 T | 测试设备 | 优利德 | 2014-06-01 | C140839480 | 2020-11-30 | 0 |  | 6 | 2024-09-23 | 2025-09-22 |  | 自动化设备及仪器仪表/仪器仪表及测试设备/红外测温仪 | 台 | 正常 | 未使用 | 64df8e984aa148e2bd2f2b207513c4c9
直流双臂电桥 | 观珠所#1 | QJ44 | 茂名供电局 | 电白供电局 | 电白供电局 | 观珠供电所 | 冯志勇 |  |  | 观珠供电所 | T | Z B CT60 | 0309 Z B CT60 4784333 T | 测试设备 | 上海国光仪器 | 2016-12-12 | 651 | 2020-11-30 | 0 |  |  | 2024-09-23 | 2025-09-22 |  | 自动化设备及仪器仪表/仪器仪表及测试设备/双臂电桥 | 台（组） | 正常 | 未使用 | 763801f9fe404da4b4a9b3731e1e55dd
绝缘电阻测试仪 | 观珠所#2 | GDYQ-3055 | 茂名供电局 | 电白供电局 | 电白供电局 | 观珠供电所 | 冯志勇 |  |  | 观珠供电所 | T | Z B CV75 | 0309 Z B CV75 0519253 T | 测试设备 | Hikeson | 2021-08-30 | 34810099 | 2021-12-21 | 120 | 2031-08-30 | 6 | 2024-03-13 | 2025-03-12 | C级工器具增资生成录入 | 自动化设备及仪器仪表/仪器仪表及测试设备/绝缘电阻测试仪 | 台 | 正常 | 未使用 | 703d7dfda8414fd78f1929eed222ae8f
GPS手持定位仪 | 观珠所#2 | Ｑcool | 茂名供电局 | 电白供电局 | 电白供电局 | 观珠供电所 | 冯志勇 |  |  | 观珠供电所 | T | Z B CV84 | 0309 Z B CV84 4233697 T | 测试设备 | 中海达 | 2014-06-01 | 10701390 | 2020-11-30 | 0 |  | 6 | 2024-09-23 | 2025-09-22 |  | 自动化设备及仪器仪表/仪器仪表及测试设备/手持式GPS定位器 | 个 | 正常 | 未使用 | 304657debf114fb0a259cccadfb8eab1
手持式测距仪 | 观珠所#3 | TRUPULSE 200L | 茂名供电局 | 电白供电局 | 电白供电局 | 观珠供电所 | 冯志勇 |  |  | 观珠供电所 | T | Z B CW81 | 0309 Z B CW81 9945545 T | 测试设备 | 图帕斯 | 2018-01-01 | 005940 | 2020-11-30 | 0 |  | 6 | 2024-09-23 | 2025-09-22 |  | 自动化设备及仪器仪表/仪器仪表及测试设备/测距仪 | 台 | 正常 | 未使用 | 3e537b0f884c4f95a2070ad5c4a32208
手持式测距仪 | 观珠所#4 | TRUPULSE 200L | 茂名供电局 | 电白供电局 | 电白供电局 | 观珠供电所 | 冯志勇 |  |  | 观珠供电所 | T | Z B CW81 | 0309 Z B CW81 8725480 T | 测试设备 | 图帕斯 | 2018-01-01 | 005940 | 2020-11-30 | 500 | 2059-09-01 |  | 2024-09-23 | 2025-09-22 |  | 自动化设备及仪器仪表/仪器仪表及测试设备/测距仪 | 台 | 正常 | 未使用 | 70ebc8239ac74e59bf56743aa886808c
手持式测距仪 | 观珠所#2 | PD—E | 茂名供电局 | 电白供电局 | 电白供电局 | 观珠供电所 | 冯志勇 |  |  | 观珠供电所 | T | Z B CW81 | 0309 Z B CW81 7834587 T | 测试设备 | 喜利得 | 2014-06-01 | 153146672 | 2020-11-30 | 0 |  | 6 | 2024-09-23 | 2025-09-22 |  | 自动化设备及仪器仪表/仪器仪表及测试设备/测距仪 | 台 | 正常 | 未使用 | 811ae9688dc1439aa3fd44f2cf002988
接地电阻表 | 观珠所#5 | WK-ZC29B-1 | 茂名供电局 | 电白供电局 | 电白供电局 | 观珠供电所 | 冯志勇 |  |  | 观珠供电所 | T | Z B CX42 | 0309 Z B CX42 3436345 T | 测试设备 | 苏州亿升五金工具有限公司 | 2018-01-01 | 18050062 | 2021-02-04 | 0 |  | 6 | 2024-03-13 | 2025-03-12 | 手摇式机械表 | 自动化设备及仪器仪表/仪器仪表及测试设备/接地电阻表 | 台 | 正常 | 未使用 | 02c88726869c4284a6f8413fab0fa880
接地电阻表 | 观珠所#2 | ZC-8 | 茂名供电局 | 电白供电局 | 电白供电局 | 观珠供电所 | 冯志勇 |  |  | 观珠供电所 | T | Z B CX42 | 0309 Z B CX42 1462347 T | 测试设备 | 北京远东 | 2013-06-01 | 14111312 | 2021-02-04 | 0 |  | 6 | 2024-03-13 | 2025-03-12 |  | 自动化设备及仪器仪表/仪器仪表及测试设备/接地电阻表 | 台 | 正常 | 未使用 | 1b8c88134f9c4d778e5b3d0a7cd0854a
铁撬棒 | 观珠所#3 | 1.5m.顶部 | 茂名供电局 | 电白供电局 | 电白供电局 | 观珠供电所 | 冯志勇 |  |  | 观珠供电所 | D | C A TB29 | 0309 C A TB29 7957324 D | 生产手工具 | 不详 | 2018-01-01 | 无出厂编号 | 2018-01-01 | 0 | [5 empty] | 生产管理用工器具/维修工具/铁钎 | 根 | 正常 | 未使用 | f7ec63d063e54a1ebb143dad4eea0f07
充电式液压压接钳 | 观珠所#1 | YQSH-240C | 茂名供电局 | 电白供电局 | 电白供电局 | 观珠供电所 | 冯志勇 |  |  | 观珠供电所 | T | J B SB28 | 0309 J B SB28 8484795 T | 生产手工具 | 不详 | 2020-07-28 | 无出厂编号 | 2020-08-07 | 0 |  | 6 |  |  |  | 检修维护设备/锻压设备/充电式电动液压压线钳 | 把 | 正常 | 未使用 | f6a549dcef7d4b0090573369bf02ce62
充电式电动液压钳 | 观珠所#2 | DYQ-400C | 茂名供电局 | 电白供电局 | 电白供电局 | 观珠供电所 | 冯志勇 |  |  | 观珠供电所 | T | J B SB28 | 0309 J B SB28 1377735 T | 用电设备 | 不详 | 2015-01-01 | 无出厂编号 | 2015-01-01 | 0 | [5 empty] | 检修维护设备/锻压设备/充电式电动液压压线钳 | 把 | 正常 | 未使用 | fdb8aa4b0983479caf0e01b6dbc87251
切割机 | 观珠所#1 | SMT355 | 茂名供电局 | 电白供电局 | 电白供电局 | 观珠供电所 | 冯志勇 |  |  | 观珠供电所 | T | J F SF09 | 0309 J F SF09 4756007 T | 用电设备 | AEG | 2014-01-01 | 无出厂编号 | 2014-01-01 | 0 | [5 empty] | 检修维护设备/焊接设备/切割机 | 台 | 正常 | 未使用 | 350e159820f4402c839f9bf7950f019d
高枝油锯 | 观珠所#1 | TU43 | 茂名供电局 | 电白供电局 | 电白供电局 | 观珠供电所 | 冯志勇 |  |  | 观珠供电所 | T | J G SG24 | 0309 J G SG24 5511805 T | 生产手工具 | MITSUBISHI | 2018-06-01 | 0308361 | 2018-01-01 | 0 |  | 6 |  |  |  | 检修维护设备/土木建筑用设备/链条摩托锯 | 把 | 正常 | 未使用 | 0d7915cbdf9c4f85a01ac43ab9c9ab2b
高枝油锯 | 观珠所#4 | TU26 | 茂名供电局 | 电白供电局 | 电白供电局 | 观珠供电所 | 冯志勇 |  |  | 观珠供电所 | T | J G SG24 | 0309 J G SG24 4943620 T | 生产手工具 | MITSUBISHI | 2018-01-01 | 1063969 | 2018-01-01 | 0 | [5 empty] | 检修维护设备/土木建筑用设备/链条摩托锯 | 把 | 正常 | 未使用 | 1e504ced7dc3415e9296f49c284433b4
树篱修剪机 | 观珠所#2 | 33ENG-10-01 | 茂名供电局 | 电白供电局 | 电白供电局 | 观珠供电所 | 冯志勇 |  |  | 观珠供电所 | T | J G SG24 | 0309 J G SG24 8560783 T | 生产手工具 | 日本株式会社 | 2016-09-01 | 无出厂编号 | 2018-01-01 | 0 |  | 6 |  |  |  | 检修维护设备/土木建筑用设备/链条摩托锯 | 把 | 正常 | 未使用 | 3a8d509c176d46d88785601425dc2943
高枝油锯 | 观珠所#2 | TU43 | 茂名供电局 | 电白供电局 | 电白供电局 | 观珠供电所 | 冯志勇 |  |  | 观珠供电所 | T | J G SG24 | 0309 J G SG24 4370901 T | 生产手工具 | MITSUBISHI | 2018-06-01 | 0276755 | 2018-01-01 | 0 | [5 empty] | 检修维护设备/土木建筑用设备/链条摩托锯 | 把 | 正常 | 未使用 | 70d63ad5fff1439eb35a37730887d3e6
树篱修剪机 | 观珠所#1 | DH230 | 茂名供电局 | 电白供电局 | 电白供电局 | 观珠供电所 | 冯志勇 |  |  | 观珠供电所 | T | J G SG24 | 0309 J G SG24 5072131 T | 生产手工具 | 株式会社山彦 | 2017-10-01 | 21001269 | 2018-01-01 | 0 | [5 empty] | 检修维护设备/土木建筑用设备/链条摩托锯 | 把 | 正常 | 未使用 | 89d6a54336174c659cb518e38ecdfbf0
标签机 | 观珠所#2 | PT-P900w | 茂名供电局 | 电白供电局 | 电白供电局 | 观珠供电所 | 冯志勇 |  |  | 观珠供电所 | T | J L SB04 | 0309 J L SB04 0971794 T | 用电设备 | 兄弟（中国）商业有限公司 | 2021-08-30 | Pwd:&kg>hFgt | 2021-12-21 | 120 | 2031-08-30 | 12 | 2021-08-30 | 2026-08-29 | C级工器具增资生成录入 | 检修维护设备/其他检修及维护设备/标签机 |  | 正常 | 未使用 | 2c6dd23949fd4bfdb91431a60e0e688d
标签机 | 观珠所#1 | PT-P900w | 茂名供电局 | 电白供电局 | 电白供电局 | 观珠供电所 | 冯志勇 |  |  | 观珠供电所 | T | J L SB04 | 0309 J L SB04 1466557 T | 用电设备 | 兄弟（中国）商业有限公司 | 2021-08-30 | Pwd:V0a#KRGF | 2021-12-21 | 120 | 2031-08-30 | 12 | 2021-08-30 | 2026-08-29 | C级工器具增资生成录入 | 检修维护设备/其他检修及维护设备/标签机 |  | 正常 | 未使用 | 501d0275bc8b44c78cf91b5acc4f10fa
机械式压接钳 | 观珠所#1 | JYJ-400A | 茂名供电局 | 电白供电局 | 电白供电局 | 观珠供电所 | 冯志勇 |  |  | 观珠供电所 | T | J L SB15 | 0309 J L SB15 5760249 T | 生产手工具 | 不详 | 2018-01-01 | 无出厂编号 | 2020-08-07 | 0 | [5 empty] | 检修维护设备/其他检修及维护设备/导线压接钳 | 台 | 正常 | 未使用 | 5f7c43473b734162b46716dbaa14f1f4
充电式液压压接钳 | 观珠所#2 | JSDB-075 | 茂名供电局 | 电白供电局 | 电白供电局 | 观珠供电所 | 冯志勇 |  |  | 观珠供电所 | T | J L SB15 | 0309 J L SB15 8798094 T | 生产手工具 | 长青 | 2021-12-28 | 无出厂编号 | 2022-01-07 | 100 | 2030-04-28 | 0 |  |  |  | 检修维护设备/其他检修及维护设备/导线压接钳 |  | 正常 | 未使用 | B73F332D3D1F40B0826D18E18638C156
冲击钻 | 观珠所#4 | TE 7 | 茂名供电局 | 电白供电局 | 电白供电局 | 观珠供电所 | 冯志勇 |  |  | 观珠供电所 | D | J L SL18 | 0309 J L SL18 9088618 D | 用电设备 | HILTI | 2014-01-01 | 无出厂编号 | 2014-01-01 | 0 | [5 empty] | 检修维护设备/其他检修及维护设备/冲击电钻 | 台 | 正常 | 未使用 | 36497fd4605d42a9920d094418be4b3a
冲击钻 | 观珠所#5 | TE 7 | 茂名供电局 | 电白供电局 | 电白供电局 | 观珠供电所 | 冯志勇 |  |  | 观珠供电所 | D | J L SL18 | 0309 J L SL18 7505175 D | 用电设备 | 博世 | 2018-01-01 | 无出厂编号 | 2018-01-01 | 0 | [5 empty] | 检修维护设备/其他检修及维护设备/冲击电钻 | 台 | 正常 | 未使用 | 60e95c462d494e0280ce73e114f39173
冲击钻 | 观珠所#3 | TE 7 | 茂名供电局 | 电白供电局 | 电白供电局 | 观珠供电所 | 冯志勇 |  |  | 观珠供电所 | D | J L SL18 | 0309 J L SL18 0875254 D | 用电设备 | HILTI | 2012-01-01 | 无出厂编号 | 2012-01-01 | 0 | [5 empty] | 检修维护设备/其他检修及维护设备/冲击电钻 | 台 | 正常 | 未使用 | 9a2ecafec23149f7b1d52adac555f5f7
电动曲线锯 | 观珠所#1 | 5016B | 茂名供电局 | 电白供电局 | 电白供电局 | 观珠供电所 | 冯志勇 |  |  | 观珠供电所 | D | J L SL19 | 0309 J L SL19 2448403 D | 用电设备 | 不详 | 2018-01-01 | 无出厂编号 | 2018-01-01 | 0 | [5 empty] | 检修维护设备/其他检修及维护设备/曲线锯 | 把 | 正常 | 未使用 | 7047abd9514445c6a90fd4c68f27963a
背负式电动喷雾机 | 观珠所#2 | 3WND-18L | 茂名供电局 | 电白供电局 | 观珠供电所 | 观珠供电所 | 冯志勇 |  |  | 观珠供电所 | T | J L SL31 | 0309 J L SL31 8489780 T | 生产手工具 | Micrologic | 2022-12-19 | 无出厂编号 | 2023-03-08 | 120 | 2032-12-19 | 6 |  |  |  | 检修维护设备/其他检修及维护设备/喷雾机 | 台 | 正常 | 未使用 | 4E9BC5E59F5D4DF78C33F0D8A896B8BE
棘轮式电缆剪 | 观珠所#1 | XLJ-D-500A | 茂名供电局 | 电白供电局 | 电白供电局 | 观珠供电所 | 冯志勇 |  |  | 观珠供电所 | D | J L SL39 | 0309 J L SL39 4892996 D | 生产手工具 | XLJ-D-500A | 2018-01-01 | 无出厂编号 | 2018-01-01 | 0 |  | 6 |  |  |  | 检修维护设备/其他检修及维护设备/断线剪 | 个 | 正常 | 未使用 | 8aaf17ed1b3f462fbb2cf10463d654c0
电源架（电缆卷盘） | 观珠所#6 | DOK-350-220V | 茂名供电局 | 电白供电局 | 观珠供电所 | 观珠供电所 | 冯志勇 |  |  | 观珠供电所 | D | J L SL53 | 0309 J L SL53 1840427 D | 用电设备 | 川辉电缆有限公司 | 2020-12-01 | 无出厂编号 | 2022-01-26 | 120 | 2030-12-01 | 0 |  |  |  | 检修维护设备/其他检修及维护设备/电缆放线架 |  | 正常 | 未使用 | 5C8E8BC392914D0FAB6A2B7F18D113D3
电源架（电缆卷盘） | 观珠所#5 | DOK-350-220V | 茂名供电局 | 电白供电局 | 观珠供电所 | 观珠供电所 | 冯志勇 |  |  | 观珠供电所 | D | J L SL53 | 0309 J L SL53 1239892 D | 用电设备 | 川辉电缆有限公司 | 2020-12-01 | 无出厂编号 | 2022-01-26 | 120 | 2030-12-01 | 0 |  |  |  | 检修维护设备/其他检修及维护设备/电缆放线架 |  | 正常 | 未使用 | A655373175F440C6ADC68F99F8AA447D
断线钳 | 观珠所#1 | 36英寸 | 茂名供电局 | 电白供电局 | 观珠供电所 | 观珠供电所 | 冯志勇 |  |  | 观珠供电所 | T | J L SL63 | 0309 J L SL63 3836038 T | 生产手工具 | 昆杰 | 2022-12-01 | 无出厂编号 | 2023-03-08 | 120 | 2032-12-01 | 6 |  |  |  | 检修维护设备/其他检修及维护设备/断线钳 | 台 | 正常 | 未使用 | A715F02A3469497494B48F6CC5B64B5E
多功能车辆应急灯 | 观珠所#1 | SZSW2187-10 | 茂名供电局 | 电白供电局 | 电白供电局 | 观珠供电所 | 冯志勇 |  |  | 观珠供电所 | D | J L SL64 | 0309 J L SL64 1184528 D | 用电设备 | 尚为 | 2021-12-09 | 2121238157 | 2021-12-21 | 100 | 2030-04-09 | 6 |  |  |  | 检修维护设备/其他检修及维护设备/泛光灯 |  | 正常 | 未使用 | AA02ADC87D3747BCB5BFC9EF0DE92919
充电式冲击扳手机 | 观珠所#1 | BSS 18C12Z | 茂名供电局 | 电白供电局 | 电白供电局 | 观珠供电所 | 冯志勇 |  |  | 观珠供电所 | D | J L TC07 | 0309 J L TC07 1117089 D | 用电设备 | AEG | 2010-01-01 | 无出厂编号 | 2010-01-01 | 0 | [5 empty] | 检修维护设备/其他检修及维护设备/电动扳手 | 把 | 正常 | 未使用 | 856627398bd243c7bde3ecc2ddf8b941
无刷锂电角磨机 | 观珠所#1 | J6 | 茂名供电局 | 电白供电局 | 电白供电局 | 观珠供电所 | 冯志勇 |  |  | 观珠供电所 | D | J L TC21 | 0309 J L TC21 1693615 D | 用电设备 | 不详 | 2018-01-01 | 无出厂编号 | 2018-01-01 | 0 | [5 empty] | 检修维护设备/其他检修及维护设备/角磨机 | 把 | 正常 | 未使用 | 40d60054ba7044e1adac47390ce4813e
强光工作灯（落地式） | 观珠所#1 | SZSW2950-80 | 茂名供电局 | 电白供电局 | 观珠供电所 | 观珠供电所 | 冯志勇 |  |  | 观珠供电所 | D | J L TC24 | 0309 J L TC24 3827902 D | 用电设备 | 深圳尚为照明 | 2023-11-30 | 无出厂编号 | 2023-12-19 | 120 | 2033-11-30 | 0 |  |  |  | 检修维护设备/其他检修及维护设备/强光灯 | 台 | 正常 | 未使用 | CF8178002B964222A8D28A3017942E3C
手提式防爆探照灯 | 观珠所#10 | BAD305 | 茂名供电局 | 电白供电局 | 观珠供电所 | 观珠供电所 | 冯志勇 |  |  | 观珠供电所 | D | J L TC24 | 0309 J L TC24 1712046 D | 用电设备 | 华荣科技股份有限公司 | 2023-11-30 | 004212015-VIII | 2023-12-19 | 120 | 2033-11-30 | 6 |  |  |  | 检修维护设备/其他检修及维护设备/强光灯 | 台 | 正常 | 未使用 | D61F9586E58F41DBBE7BAAA67E08BB12
铁撬棒 | 观珠所#4 | 1.5m.顶部 | 茂名供电局 | 电白供电局 | 电白供电局 | 观珠供电所 | 冯志勇 |  |  | 观珠供电所 | D | C A TB29 | 0309 C A TB29 9274026 D | 生产手工具 | 不详 | 2018-01-01 | 无出厂编号 | 2018-01-01 | 0 | [5 empty] | 生产管理用工器具/维修工具/铁钎 | 根 | 正常 | 未使用 | 6e1e83ec5c6a4977bd76931e5f5b210f
铁撬棒 | 观珠所#7 | 1.5m.顶部 | 茂名供电局 | 电白供电局 | 电白供电局 | 观珠供电所 | 冯志勇 |  |  | 观珠供电所 | D | C A TB29 | 0309 C A TB29 8152026 D | 生产手工具 | 不详 | 2018-01-01 | 无出厂编号 | 2018-01-01 | 0 |  | 6 |  |  |  | 生产管理用工器具/维修工具/铁钎 | 根 | 正常 | 未使用 | 7f4d9fc7dd514c0dbd05eba573748bcc
铁撬棒 | 观珠所#1 | 1.5m.顶部 | 茂名供电局 | 电白供电局 | 电白供电局 | 观珠供电所 | 冯志勇 |  |  | 观珠供电所 | D | C A TB29 | 0309 C A TB29 3293578 D | 生产手工具 | 不详 | 2018-01-01 | 无出厂编号 | 2018-01-01 | 0 | [5 empty] | 生产管理用工器具/维修工具/铁钎 | 根 | 正常 | 未使用 | 84a3a04e56e941e68252408f57e627d3
铁撬棒 | 观珠所#2 | 1.5m.顶部 | 茂名供电局 | 电白供电局 | 电白供电局 | 观珠供电所 | 冯志勇 |  |  | 观珠供电所 | D | C A TB29 | 0309 C A TB29 2752820 D | 生产手工具 | 不详 | 2018-01-01 | 无出厂编号 | 2018-01-01 | 0 | [5 empty] | 生产管理用工器具/维修工具/铁钎 | 根 | 正常 | 未使用 | cae659f21a7e46e48d87cf3f0ed29205
小铁撬棒 | 观珠所#1 | 不详 | 茂名供电局 | 电白供电局 | 电白供电局 | 观珠供电所 | 冯志勇 |  |  | 观珠供电所 | D | C A TB29 | 0309 C A TB29 1757488 D | 生产手工具 | 不详 | 2018-01-01 | 无出厂编号 | 2018-01-01 | 0 | [5 empty] | 生产管理用工器具/维修工具/铁钎 | 根 | 正常 | 未使用 | e52b767dd0f341a099b1832f122f3a4f
铁撬棒 | 观珠所#6 | 1.5m.顶部 | 茂名供电局 | 电白供电局 | 电白供电局 | 观珠供电所 | 冯志勇 |  |  | 观珠供电所 | D | C A TB29 | 0309 C A TB29 2102962 D | 生产手工具 | 不详 | 2018-01-01 | 无出厂编号 | 2018-01-01 | 0 | [5 empty] | 生产管理用工器具/维修工具/铁钎 | 根 | 正常 | 未使用 | e6efea2116164ffea278f4cf4543394f
竹梯 | 观珠所#7-2 | 7级 | 茂名供电局 | 电白供电局 | 观珠供电所 | 观珠供电所 | 冯志勇 |  |  | 观珠供电所 | D | C A TB46 | 0309 C A TB46 2449333 D | 爬梯平台脚手架类 | 泛沃克 | 2023-09-01 | 无出厂编号 | 2023-09-28 |  |  | 3 | 2024-08-31 | 2025-02-27 | 工器具录入 | 生产管理用工器具/维修工具/竹梯 | 把 | 正常 | 未使用 | 2236dde08a7647a2abfcd1306011568d
竹梯 | 观珠所#19-1 | 19级 | 茂名供电局 | 电白供电局 | 观珠供电所 | 观珠供电所 | 冯志勇 |  |  | 观珠供电所 | D | C A TB46 | 0309 C A TB46 1410832 D | 爬梯平台脚手架类 | 麦思格测 | 2023-09-01 | 无出厂编号 | 2023-09-28 |  |  | 3 | 2024-08-31 | 2025-02-27 | 工器具录入 | 生产管理用工器具/维修工具/竹梯 | 把 | 正常 | 未使用 | aec094b9c78746778e20c56a160fd424
吊装带 | 观珠所#3 | 5T | 茂名供电局 | 电白供电局 | 电白供电局 | 观珠供电所 | 冯志勇 |  |  | 观珠供电所 | D | C A TB48 | 0309 C A TB48 9963795 D | 生产手工具 | 江苏苏邦索具绳带有限公司 | 2019-10-17 | 无出厂编号 | 2021-09-04 | 0 |  | 6 | 2024-09-23 | 2025-09-22 |  | 生产管理用工器具/维修工具/吊装带 | 条 | 正常 | 未使用 | df4ecf979e5e45fbb3f57eecf1a03606
尼龙滑轮 | 观珠所#2 | 2T | 茂名供电局 | 电白供电局 | 电白供电局 | 观珠供电所 | 冯志勇 |  |  | 观珠供电所 | D | C A TB54 | 0309 C A TB54 8867927 D | 生产手工具 | 不详 | 2018-01-01 | 无出厂编号 | 2018-01-01 | 0 |  | 6 | 2024-09-23 | 2025-09-22 |  | 生产管理用工器具/维修工具/滑轮 | 只 | 正常 | 未使用 | 53778ac670d844b9b8315f8d3bbe320b
尼龙滑轮 | 观珠所#1 | 2T | 茂名供电局 | 电白供电局 | 电白供电局 | 观珠供电所 | 冯志勇 |  |  | 观珠供电所 | D | C A TB54 | 0309 C A TB54 9278771 D | 生产手工具 | 不详 | 2018-01-01 | 无出厂编号 | 2021-08-31 | 0 |  | 6 | 2024-09-23 | 2025-09-22 |  | 生产管理用工器具/维修工具/滑轮 | 只 | 正常 | 未使用 | 5981a14e911d40bf82a6644e9c25ba81
对讲机 | 观珠所#4 | TC-500S | 茂名供电局 | 电白供电局 | 电白供电局 | 观珠供电所 | 冯志勇 |  |  | 观珠供电所 | D | C B SS54 | 0309 C B SS54 6570574 D | 用电设备 | HYT | 2018-01-01 | 无出厂编号 | 2018-01-01 | 0 | [6 empty] | 台 | 正常 | 未使用 | 418c8dea3ee54155842ed11332553b54
对讲机 | 观珠所#3 | TC-500S | 茂名供电局 | 电白供电局 | 电白供电局 | 观珠供电所 | 冯志勇 |  |  | 观珠供电所 | D | C B SS54 | 0309 C B SS54 0206140 D | 用电设备 | HYT | 2018-01-01 | 无出厂编号 | 2018-01-01 | 0 | [6 empty] | 台 | 正常 | 未使用 | 665cfbbb22db4ee2ac0731c8d309505b
对讲机 | 观珠所#5 | TC-500S | 茂名供电局 | 电白供电局 | 电白供电局 | 观珠供电所 | 冯志勇 |  |  | 观珠供电所 | D | C B SS54 | 0309 C B SS54 8626650 D | 用电设备 | HYT | 2018-01-01 | 无出厂编号 | 2018-01-01 | 0 | [6 empty] | 台 | 正常 | 未使用 | 74cb94cbb9224322b175b8b86fc9699b
对讲机 | 观珠所#6 | TC-500S | 茂名供电局 | 电白供电局 | 电白供电局 | 观珠供电所 | 冯志勇 |  |  | 观珠供电所 | D | C B SS54 | 0309 C B SS54 1046471 D | 用电设备 | HYT | 2018-01-01 | 无出厂编号 | 2018-01-01 | 0 | [6 empty] | 台 | 正常 | 未使用 | a00a5ab3388941ea971ed1758fcefa81
对讲机 | 观珠所#1 | TC-500S | 茂名供电局 | 电白供电局 | 电白供电局 | 观珠供电所 | 冯志勇 |  |  | 观珠供电所 | D | C B SS54 | 0309 C B SS54 4544722 D | 用电设备 | HYT | 2018-01-01 | 无出厂编号 | 2018-01-01 | 0 | [6 empty] | 台 | 正常 | 未使用 | d6c72d7dffa14676bf4790fa6f9c96fd
充电式电动液压钳 | 观珠所#1 | REC-6431 | 茂名供电局 | 电白供电局 | 电白供电局 | 观珠供电所 | 冯志勇 |  |  | 观珠供电所 | T | J B SB28 | 0309 J B SB28 5609781 T | 用电设备 | 不详 | 2017-06-01 | 无出厂编号 | 2017-06-01 | 0 | [5 empty] | 检修维护设备/锻压设备/充电式电动液压压线钳 | 把 | 正常 | 未使用 | 5162475f36ff4d2aafe059e00e06f7e4
电动打孔机 | 观珠所#1 | CGK-1 | 茂名供电局 | 电白供电局 | 电白供电局 | 观珠供电所 | 冯志勇 |  |  | 观珠供电所 | T | J B SB35 | 0309 J B SB35 6963354 T | 用电设备 | 不详 | 2018-01-01 | 无出厂编号 | 2018-01-01 | 0 | [5 empty] | 检修维护设备/锻压设备/电动冲孔机 | 台 | 正常 | 未使用 | 2ca9445bb12e4a75ac52e7e3b46923bd
充电式起子电钻 | 观珠所#1 | MOD.T08 | 茂名供电局 | 电白供电局 | 电白供电局 | 观珠供电所 | 冯志勇 |  |  | 观珠供电所 | T | J C AE17 | 0309 J C AE17 4570915 T | 用电设备 | 不详 | 2018-01-01 | 无出厂编号 | 2018-01-01 | 0 | [5 empty] | 检修维护设备/起重设备/电动葫芦 | 台 | 正常 | 未使用 | 5fa2fa8d7796486d86b140cc1530e91e
电焊机 | 观珠所#2 | ZX7-250DV | 茂名供电局 | 电白供电局 | 电白供电局 | 观珠供电所 | 冯志勇 |  |  | 观珠供电所 | T | J F SF01 | 0309 J F SF01 3083028 T | 用电设备 | 上海广为焊接设备有限公司 | 2013-01-01 | 无出厂编号 | 2013-01-01 | 0 | [5 empty] | 检修维护设备/焊接设备/电焊机 | 台 | 正常 | 未使用 | 7ed1dee6d1424b7fb264f0507529b50b
绝缘十字螺丝刀#09-1（廖悦金） | #09-1 | PH2*100、PH3*150 | 茂名供电局 | 电白供电局 | 电白供电局 | 观珠供电所 | 冯志勇 |  |  | 观珠供电所廖悦金个人工具包 | D | C A TA92 | 0309 C A TA92 5641507 D | 生产手工具 | 不详 | 2018-08-01 | 无出厂编号 | 2018-09-03 | 0 |  |  |  |  | 工器具录入 | 生产管理用工器具/维修工具/螺丝刀 | 把 | 正常 | 未使用 | ebec36c13f7a4f849d93aaefb7e15e37
绝缘一字螺丝刀#12（汪演江） | #12 | M5.5*125、M6.5*150 | 茂名供电局 | 电白供电局 | 电白供电局 | 观珠供电所 | 冯志勇 |  |  | 观珠供电所汪演江个人工具包 | D | C A TA92 | 0309 C A TA92 2804665 D | 生产手工具 | 不详 | 2018-08-01 | 无出厂编号 | 2018-09-03 | 0 |  |  |  |  | 工器具录入 | 生产管理用工器具/维修工具/螺丝刀 | 把 | 正常 | 未使用 | efb4b1fe065945a08f7df05af9368911
绝缘一字螺丝刀#07（梁劲海） | #07 | M5.5*125、M6.5*150 | 茂名供电局 | 电白供电局 | 电白供电局 | 观珠供电所 | 冯志勇 |  |  | 观珠供电所梁劲海个人工具包 | D | C A TA92 | 0309 C A TA92 9659231 D | 生产手工具 | 不详 | 2018-08-01 | 无出厂编号 | 2018-09-03 | 0 |  |  |  |  | 工器具录入 | 生产管理用工器具/维修工具/螺丝刀 | 把 | 正常 | 未使用 | fd00960e047d4b4fb0047b5f5c4f5e29
世达14件加长内六角扳手组套 | 观珠所#4 | star-09143 | 茂名供电局 | 电白供电局 | 电白供电局 | 观珠供电所 | 冯志勇 |  |  | 观珠供电所 | D | C A TA97 | 0309 C A TA97 6582757 D | 生产手工具 | 世达 | 2018-01-01 | 无出厂编号 | 2020-07-28 | 0 | [5 empty] | 生产管理用工器具/维修工具/内六角扳手 | 把 | 正常 | 未使用 | 63db956cbff646949d31e840c4192a87
世达14件加长内六角扳手组套 | 观珠所#3 | star-09143 | 茂名供电局 | 电白供电局 | 电白供电局 | 观珠供电所 | 冯志勇 |  |  | 观珠供电所 | D | C A TA97 | 0309 C A TA97 7271852 D | 生产手工具 | 世达 | 2018-01-01 | 无出厂编号 | 2018-01-01 | 0 | [5 empty] | 生产管理用工器具/维修工具/内六角扳手 | 把 | 正常 | 未使用 | b28db4d270af449ab8a34dac52e65ae0
棱形锯锉 | 观珠所#1 | 不详 | 茂名供电局 | 电白供电局 | 电白供电局 | 观珠供电所 | 冯志勇 |  |  | 观珠供电所 | D | C A TB09 | 0309 C A TB09 7242005 D | 生产手工具 | 不详 | 2016-11-01 | 无出厂编号 | 2018-01-01 | 0 | [5 empty] | 生产管理用工器具/维修工具/什锦锉组套 | 套 | 正常 | 未使用 | d3e4bde2e0cd4693a9e215a0a31f9dc5
电工锤#06（梁江海） | #06 | 500g | 茂名供电局 | 电白供电局 | 电白供电局 | 观珠供电所 | 冯志勇 |  |  | 观珠供电所梁江海个人工具包 | D | C A TB12 | 0309 C A TB12 4525089 D | 生产手工具 | 不详 | 2018-08-01 | 无出厂编号 | 2018-09-03 | 0 |  |  |  |  | 工器具录入 | 生产管理用工器具/维修工具/手锤 | 把 | 正常 | 未使用 | 45a6a93c448a407886dbf40bbc0d9a72
电工锤#09（廖悦金） | #09 | 500g | 茂名供电局 | 电白供电局 | 电白供电局 | 观珠供电所 | 冯志勇 |  |  | 观珠供电所廖悦金个人工具包 | D | C A TB12 | 0309 C A TB12 5651401 D | 生产手工具 | 不详 | 2018-08-01 | 无出厂编号 | 2018-09-03 | 0 |  |  |  |  | 工器具录入 | 生产管理用工器具/维修工具/手锤 | 把 | 正常 | 未使用 | 85ac76a5c0414a8fabafbd89d40687a8
电工锤#14（郑太成） | #14 | 500g | 茂名供电局 | 电白供电局 | 电白供电局 | 观珠供电所 | 冯志勇 |  |  | 观珠供电所郑太成个人工具包 | D | C A TB12 | 0309 C A TB12 5466884 D | 生产手工具 | 不详 | 2018-08-01 | 无出厂编号 | 2018-09-03 | 0 |  |  |  |  | 工器具录入 | 生产管理用工器具/维修工具/手锤 | 把 | 正常 | 未使用 | 94cd59da912443668ac1ff0317bd7e27
电工锤#05（李木江） | #05 | 500g | 茂名供电局 | 电白供电局 | 电白供电局 | 观珠供电所 | 冯志勇 |  |  | 观珠供电所李木江个人工具包 | D | C A TB12 | 0309 C A TB12 7868647 D | 生产手工具 | 不详 | 2018-08-01 | 无出厂编号 | 2018-09-03 | 0 |  |  |  |  | 工器具录入 | 生产管理用工器具/维修工具/手锤 | 把 | 正常 | 未使用 | a51c18084aa2485585832e3b599db89a
电工锤#12（汪演江） | #12 | 500g | 茂名供电局 | 电白供电局 | 电白供电局 | 观珠供电所 | 冯志勇 |  |  | 观珠供电所汪演江个人工具包 | D | C A TB12 | 0309 C A TB12 2352929 D | 生产手工具 | 不详 | 2018-08-01 | 无出厂编号 | 2018-09-03 | 0 |  |  |  |  | 工器具录入 | 生产管理用工器具/维修工具/手锤 | 把 | 正常 | 未使用 | a8236ce2fc614c1caefe73c50d8c7a57
电工锤#08（廖晓东） | #08 | 500g | 茂名供电局 | 电白供电局 | 电白供电局 | 观珠供电所 | 冯志勇 |  |  | 观珠供电所廖晓东个人工具包 | D | C A TB12 | 0309 C A TB12 4495550 D | 生产手工具 | 不详 | 2018-08-01 | 无出厂编号 | 2018-09-03 | 0 |  |  |  |  | 工器具录入 | 生产管理用工器具/维修工具/手锤 | 把 | 正常 | 未使用 | c2c4562d9ec84c38b961af8040780447
电工锤#11（汪华业） | #11 | 500g | 茂名供电局 | 电白供电局 | 电白供电局 | 观珠供电所 | 冯志勇 |  |  | 观珠供电所汪华业个人工具包 | D | C A TB12 | 0309 C A TB12 4699799 D | 生产手工具 | 不详 | 2018-08-01 | 无出厂编号 | 2018-09-03 | 0 |  |  |  |  | 工器具录入 | 生产管理用工器具/维修工具/手锤 | 把 | 正常 | 未使用 | e03ad253642b43d6bd674ccba021263a
电工锤#01（包可程） | #01 | 500g | 茂名供电局 | 电白供电局 | 电白供电局 | 观珠供电所 | 冯志勇 |  |  | 观珠供电所包可程个人工具包 | D | C A TB12 | 0309 C A TB12 2297927 D | 生产手工具 | 不详 | 2018-08-01 | 无出厂编号 | 2018-09-03 | 0 |  |  |  |  | 工器具录入 | 生产管理用工器具/维修工具/手锤 | 把 | 正常 | 未使用 | ed86106202b242958d00b70c41ffbc97
机械式打孔机 | 观珠所#1 | CGK-1 | 茂名供电局 | 电白供电局 | 电白供电局 | 观珠供电所 | 冯志勇 |  |  | 观珠供电所 | D | C A TB13 | 0309 C A TB13 3796883 D | 生产手工具 | 不详 | 2018-01-01 | 无出厂编号 | 2018-01-01 | 0 | [5 empty] | 生产管理用工器具/维修工具/手动冲孔机 | 把 | 正常 | 未使用 | 505318b42918440ca1b927da8182b853
机械式打孔机 | 观珠所#2 | CGK-1 | 茂名供电局 | 电白供电局 | 电白供电局 | 观珠供电所 | 冯志勇 |  |  | 观珠供电所 | D | C A TB13 | 0309 C A TB13 1049483 D | 生产手工具 | 不详 | 2018-01-01 | 无出厂编号 | 2018-01-01 | 0 | [5 empty] | 生产管理用工器具/维修工具/手动冲孔机 | 把 | 正常 | 未使用 | cd446b3f1d29461587fb4a116f3cbecb
水平尺 | 观珠所#1 | 不详 | 茂名供电局 | 电白供电局 | 电白供电局 | 观珠供电所 | 冯志勇 |  |  | 观珠供电所 | D | C A TB19 | 0309 C A TB19 0371399 D | 生产手工具 | 不详 | 2018-01-01 | 无出厂编号 | 2018-01-01 | 0 | [5 empty] | 生产管理用工器具/维修工具/水平尺 | 把 | 正常 | 未使用 | afe019c3aeaa42debe6b24dea23e7beb
水平尺 | 观珠所#2 | 不详 | 茂名供电局 | 电白供电局 | 电白供电局 | 观珠供电所 | 冯志勇 |  |  | 观珠供电所 | D | C A TB19 | 0309 C A TB19 9637909 D | 生产手工具 | 不详 | 2018-01-01 | 无出厂编号 | 2018-01-01 | 0 | [5 empty] | 生产管理用工器具/维修工具/水平尺 | 把 | 正常 | 未使用 | cdd9862cc5f3443b8d3d580c3b75d18e
剥线钳 | 观珠所#1 | 不详 | 茂名供电局 | 电白供电局 | 电白供电局 | 观珠供电所 | 冯志勇 |  |  | 观珠供电所 | D | C A TB24 | 0309 C A TB24 9152523 D | 生产手工具 | 不详 | 2020-08-07 | 无出厂编号 | 2018-01-01 | 0 | [5 empty] | 生产管理用工器具/维修工具/套筒扳手组套 | 把 | 正常 | 未使用 | 6222fdd39cf843688dc0963ee328cb3b
上海星光里克套筒组套 | 观珠所#1 | 13件套筒扳手 | 茂名供电局 | 电白供电局 | 电白供电局 | 观珠供电所 | 冯志勇 |  |  | 观珠供电所 | D | C A TB24 | 0309 C A TB24 3989237 D | 生产手工具 | 上海星光 | 2018-01-01 | 无出厂编号 | 2020-07-28 | 0 | [5 empty] | 生产管理用工器具/维修工具/套筒扳手组套 | 把 | 正常 | 未使用 | 7e43a2151cdb4b9baa45845be99f4bbc
力易得套筒组套 | 观珠所#8 | E1219 | 茂名供电局 | 电白供电局 | 电白供电局 | 观珠供电所 | 冯志勇 |  |  | 观珠供电所 | D | C A TB24 | 0309 C A TB24 0428058 D | 生产手工具 | 力易得 | 2018-01-01 | 无出厂编号 | 2018-01-01 | 0 | [5 empty] | 生产管理用工器具/维修工具/套筒扳手组套 | 把 | 正常 | 未使用 | acb198b92c1e497ea3e6d4214bd5829a
世达套筒组套 | 观珠所#5 | 24件套1/2” | 茂名供电局 | 电白供电局 | 电白供电局 | 观珠供电所 | 冯志勇 |  |  | 观珠供电所 | D | C A TB24 | 0309 C A TB24 6765442 D | 生产手工具 | 世达 | 2018-01-01 | 无出厂编号 | 2018-01-01 | 0 | [5 empty] | 生产管理用工器具/维修工具/套筒扳手组套 | 把 | 正常 | 未使用 | ca65821c958345678f99b525d8c941b0
剥线钳 | 观珠所#2 | 不详 | 茂名供电局 | 电白供电局 | 电白供电局 | 观珠供电所 | 冯志勇 |  |  | 观珠供电所 | D | C A TB24 | 0309 C A TB24 1285775 D | 生产手工具 | 不详 | 2021-03-12 | 无出厂编号 | 2021-03-12 | 0 | [5 empty] | 生产管理用工器具/维修工具/套筒扳手组套 | 把 | 正常 | 未使用 | e2fc4ebc8a2a4d078700b8f6e60eab0b
世达套筒组套 | 观珠所#4 | 24件套1/2” | 茂名供电局 | 电白供电局 | 电白供电局 | 观珠供电所 | 冯志勇 |  |  | 观珠供电所 | D | C A TB24 | 0309 C A TB24 3195064 D | 生产手工具 | 世达 | 2018-01-01 | 无出厂编号 | 2018-01-01 | 0 | [5 empty] | 生产管理用工器具/维修工具/套筒扳手组套 | 把 | 正常 | 未使用 | e70ecee4aab34716943150ce662c1f56
力易得套筒组套 | 观珠所#7 | E1219 | 茂名供电局 | 电白供电局 | 电白供电局 | 观珠供电所 | 冯志勇 |  |  | 观珠供电所 | D | C A TB24 | 0309 C A TB24 9891558 D | 生产手工具 | 力易得 | 2018-01-01 | 无出厂编号 | 2018-01-01 | 0 | [5 empty] | 生产管理用工器具/维修工具/套筒扳手组套 | 把 | 正常 | 未使用 | f1ef977092444b00bedd24cf68028c11
英式白铁剪 | 观珠所#1 | 14-166 | 茂名供电局 | 电白供电局 | 电白供电局 | 观珠供电所 | 冯志勇 |  |  | 观珠供电所 | D | C A TB28 | 0309 C A TB28 5791277 D | 生产手工具 | 不详 | 2018-01-01 | 无出厂编号 | 2018-01-01 | 0 | [5 empty] | 生产管理用工器具/维修工具/铁皮剪 | 把 | 正常 | 未使用 | c07f05bf221d4b54a76a006d4e1753f6
小铁撬棒 | 观珠所#2 | 不详 | 茂名供电局 | 电白供电局 | 电白供电局 | 观珠供电所 | 冯志勇 |  |  | 观珠供电所 | D | C A TB29 | 0309 C A TB29 5058510 D | 生产手工具 | 不详 | 2018-01-01 | 无出厂编号 | 2018-01-01 | 0 | [5 empty] | 生产管理用工器具/维修工具/铁钎 | 根 | 正常 | 未使用 | 3f939c8657554392b491c4e71291f54e
吊装带 | 观珠所#4 | 5T | 茂名供电局 | 电白供电局 | 电白供电局 | 观珠供电所 | 冯志勇 |  |  | 观珠供电所 | D | C A TB48 | 0309 C A TB48 2834267 D | 生产手工具 | 江苏苏邦索具绳带有限公司 | 2019-10-17 | 无出厂编号 | 2021-09-04 | 0 |  | 6 | 2024-09-23 | 2025-09-22 |  | 生产管理用工器具/维修工具/吊装带 | 条 | 正常 | 未使用 | 0e95cf7b3af943b1aff087ebd07b8f44
对讲机 | 观珠所#2 | TC-500S | 茂名供电局 | 电白供电局 | 电白供电局 | 观珠供电所 | 冯志勇 |  |  | 观珠供电所 | D | C B SS54 | 0309 C B SS54 2065470 D | 用电设备 | HYT | 2018-01-01 | 无出厂编号 | 2018-01-01 | 0 | [6 empty] | 台 | 正常 | 未使用 | 0b7e06c40b4c4113aeb5284b82aa2ff6
电动螺杆式井盖起吊装置 | 观珠供电所#1 | LGS-01 | 茂名供电局 | 电白供电局 | 观珠供电所 | 观珠供电所 | 冯志勇 |  |  | 观珠供电所 | T | J C AE17 | 0309 J C AE17 8774309 T | 生产手工具 | 广东广达电气有限公司 | 2022-06-01 | 无出厂编号 | 2022-09-20 |  |  | 6 |  |  |  | 检修维护设备/起重设备/电动葫芦 | 台 | 正常 | 未使用 | 08ec282620e14116af8cc18cc9de7421
电焊机 | 观珠所#1 | 不详 | 茂名供电局 | 电白供电局 | 电白供电局 | 观珠供电所 | 冯志勇 |  |  | 观珠供电所 | T | J F SF01 | 0309 J F SF01 0737594 T | 用电设备 | 不详 | 2018-01-01 | 无出厂编号 | 2018-01-01 | 0 | [5 empty] | 检修维护设备/焊接设备/电焊机 | 台 | 正常 | 未使用 | 007e787167bd4cc695f8c187504fb286
绝缘十字螺丝刀#05（李木江） | #05 | PH2*100、PH3*150 | 茂名供电局 | 电白供电局 | 电白供电局 | 观珠供电所 | 冯志勇 |  |  | 观珠供电所 | D | C A TA92 | 0309 C A TA92 6749409 D | 生产手工具 | 不详 | 2018-08-01 | 无出厂编号 | 2018-09-03 | 0 |  |  |  |  | 工器具录入 | 生产管理用工器具/维修工具/螺丝刀 | 把 | 正常 | 未使用 | 77a4325e81b846e08386aae6b3171ba9
绝缘一字螺丝刀#11（汪华业） | #11 | M5.5*125、M6.5*150 | 茂名供电局 | 电白供电局 | 电白供电局 | 观珠供电所 | 冯志勇 |  |  | 观珠供电所 | D | C A TA92 | 0309 C A TA92 8015525 D | 生产手工具 | 不详 | 2018-08-01 | 无出厂编号 | 2018-09-03 | 0 |  |  |  |  | 工器具录入 | 生产管理用工器具/维修工具/螺丝刀 | 把 | 正常 | 未使用 | 7cdf76d68495471880500707c2b542c8
绝缘十字螺丝刀#08（廖晓东） | #08 | PH2*100、PH3*150 | 茂名供电局 | 电白供电局 | 电白供电局 | 观珠供电所 | 冯志勇 |  |  | 观珠供电所 | D | C A TA92 | 0309 C A TA92 5539850 D | 生产手工具 | 不详 | 2018-08-01 | 无出厂编号 | 2018-09-03 | 0 |  |  |  |  | 工器具录入 | 生产管理用工器具/维修工具/螺丝刀 | 把 | 正常 | 未使用 | 923fdbc99a904c3ba2071a5c9b9dbf7a
绝缘一字螺丝刀#05（李木江） | #05 | M5.5*125、M6.5*150 | 茂名供电局 | 电白供电局 | 电白供电局 | 观珠供电所 | 冯志勇 |  |  | 观珠供电所李木江个人工具包 | D | C A TA92 | 0309 C A TA92 0708426 D | 生产手工具 | 不详 | 2018-08-01 | 无出厂编号 | 2018-09-03 | 0 |  |  |  |  | 工器具录入 | 生产管理用工器具/维修工具/螺丝刀 | 把 | 正常 | 未使用 | ba002b688332431a90d55d9fcb501f43
绝缘一字螺丝刀#08（廖晓东） | #08 | M5.5*125、M6.5*150 | 茂名供电局 | 电白供电局 | 电白供电局 | 观珠供电所 | 冯志勇 |  |  | 观珠供电所廖晓东个人工具包 | D | C A TA92 | 0309 C A TA92 0667096 D | 生产手工具 | 不详 | 2018-08-01 | 无出厂编号 | 2018-09-03 | 0 |  |  |  |  | 工器具录入 | 生产管理用工器具/维修工具/螺丝刀 | 把 | 正常 | 未使用 | bccfe883a34a4374a2ac18ef3a701a14
绝缘一字螺丝刀#09-1（廖悦金） | #09-1 | M5.5*125、M6.5*150 | 茂名供电局 | 电白供电局 | 电白供电局 | 观珠供电所 | 冯志勇 |  |  | 观珠供电所廖悦金个人工具包 | D | C A TA92 | 0309 C A TA92 8485259 D | 生产手工具 | 不详 | 2018-08-01 | 无出厂编号 | 2018-09-03 | 0 |  |  |  |  | 工器具录入 | 生产管理用工器具/维修工具/螺丝刀 | 把 | 正常 | 未使用 | d9b85f05caad45389c511627dfbf9acd
绝缘十字螺丝刀#14（郑太成） | #14 | PH2*100、PH3*150 | 茂名供电局 | 电白供电局 | 电白供电局 | 观珠供电所 | 冯志勇 |  |  | 观珠供电所郑太成个人工具包 | D | C A TA92 | 0309 C A TA92 4421817 D | 生产手工具 | 不详 | 2018-08-01 | 无出厂编号 | 2018-09-03 | 0 |  |  |  |  | 工器具录入 | 生产管理用工器具/维修工具/螺丝刀 | 把 | 正常 | 未使用 | dc3ae8eec152487e911c60911aad46fd
绝缘一字螺丝刀#01（包可程） | #01 | M5.5*125、M6.5*150 | 茂名供电局 | 电白供电局 | 电白供电局 | 观珠供电所 | 冯志勇 |  |  | 观珠供电所包可程个人工具包 | D | C A TA92 | 0309 C A TA92 6875169 D | 生产手工具 | 不详 | 2018-08-01 | 无出厂编号 | 2018-09-03 | 0 |  |  |  |  | 工器具录入 | 生产管理用工器具/维修工具/螺丝刀 | 把 | 正常 | 未使用 | eb080ed7f69640e7b407015734a382dc
梅花扳手30-32 | 观珠所#1 | 30-32 | 茂名供电局 | 电白供电局 | 电白供电局 | 观珠供电所 | 冯志勇 |  |  | 观珠供电所 | D | C A TA95 | 0309 C A TA95 5992669 D | 生产手工具 | 不详 | 2018-01-01 | 无出厂编号 | 2018-01-01 | 0 | [5 empty] | 生产管理用工器具/维修工具/梅花扳手 | 把 | 正常 | 未使用 | 07dab839d7cd4bd193ac42596e4e415d
梅花扳手30-32 | 观珠所#2 | 30-32 | 茂名供电局 | 电白供电局 | 电白供电局 | 观珠供电所 | 冯志勇 |  |  | 观珠供电所 | D | C A TA95 | 0309 C A TA95 5686004 D | 生产手工具 | 不详 | 2018-01-01 | 无出厂编号 | 2018-01-01 | 0 | [5 empty] | 生产管理用工器具/维修工具/梅花扳手 | 把 | 正常 | 未使用 | 119d1152641c4ff784b5142b3dcf3e6d
世达14件加长内六角扳手组套 | 观珠所#1 | star-09143 | 茂名供电局 | 电白供电局 | 电白供电局 | 观珠供电所 | 冯志勇 |  |  | 观珠供电所 | D | C A TA97 | 0309 C A TA97 2969594 D | 生产手工具 | 世达 | 2018-01-01 | 无出厂编号 | 2018-01-01 | 0 | [5 empty] | 生产管理用工器具/维修工具/内六角扳手 | 把 | 正常 | 未使用 | 28a3a77b84e04091bbfac5bf691a02ff
世达14件加长内六角扳手组套 | 观珠所#2 | star-09143 | 茂名供电局 | 电白供电局 | 电白供电局 | 观珠供电所 | 冯志勇 |  |  | 观珠供电所 | D | C A TA97 | 0309 C A TA97 2578247 D | 生产手工具 | 世达 | 2018-01-01 | 无出厂编号 | 2018-01-01 | 0 | [5 empty] | 生产管理用工器具/维修工具/内六角扳手 | 把 | 正常 | 未使用 | 2fec851ad446427c80a4fdb808b96ad8
米尺 | 观珠所#1 | 100米 | 茂名供电局 | 电白供电局 | 电白供电局 | 观珠供电所 | 冯志勇 |  |  | 观珠供电所 | D | C A TA99 | 0309 C A TA99 3118629 D | 生产手工具 | 泰森工具 | 2018-01-01 | 无出厂编号 | 2018-01-01 | 0 | [5 empty] | 生产管理用工器具/维修工具/皮卷尺 | 把 | 正常 | 未使用 | 310508c272a4417d876232babb70c279
电工锤#03（崔海建） | #03 | 500g | 茂名供电局 | 电白供电局 | 电白供电局 | 观珠供电所 | 冯志勇 |  |  | 观珠供电所崔海建个人工具包 | D | C A TB12 | 0309 C A TB12 1123994 D | 生产手工具 | 不详 | 2018-08-01 | 无出厂编号 | 2018-09-03 | 0 |  |  |  |  | 工器具录入 | 生产管理用工器具/维修工具/手锤 | 把 | 正常 | 未使用 | 09ba1def372a464cbb3244ef367c7fb1
力易得套筒组套 | 观珠所#6 | E1219 | 茂名供电局 | 电白供电局 | 电白供电局 | 观珠供电所 | 冯志勇 |  |  | 观珠供电所 | D | C A TB24 | 0309 C A TB24 0443041 D | 生产手工具 | 力易得 | 2018-01-01 | 无出厂编号 | 2018-01-01 | 0 | [5 empty] | 生产管理用工器具/维修工具/套筒扳手组套 | 把 | 正常 | 未使用 | 315a014fd0cd4c32a02015e12d9e7548
铁铲 | 观珠所#4 | 不详 | 茂名供电局 | 电白供电局 | 电白供电局 | 观珠供电所 | 冯志勇 |  |  | 观珠供电所 | D | C A TB26 | 0309 C A TB26 0521016 D | 生产手工具 | 不详 | 2018-01-01 | 无出厂编号 | 2018-01-01 | 0 | [5 empty] | 生产管理用工器具/维修工具/铁铲 | 把 | 正常 | 未使用 | 02696723f75447d38d288025c9a49898
铁铲 | 观珠所#3 | 不详 | 茂名供电局 | 电白供电局 | 电白供电局 | 观珠供电所 | 冯志勇 |  |  | 观珠供电所 | D | C A TB26 | 0309 C A TB26 3768187 D | 生产手工具 | 不详 | 2018-01-01 | 无出厂编号 | 2018-01-01 | 0 | [5 empty] | 生产管理用工器具/维修工具/铁铲 | 把 | 正常 | 未使用 | 24be77f50f3f4a249485c88f4c63ffc3
铁铲 | 观珠所#2 | 不详 | 茂名供电局 | 电白供电局 | 电白供电局 | 观珠供电所 | 冯志勇 |  |  | 观珠供电所 | D | C A TB26 | 0309 C A TB26 9421416 D | 生产手工具 | 不详 | 2018-01-01 | 无出厂编号 | 2018-01-01 | 0 | [5 empty] | 生产管理用工器具/维修工具/铁铲 | 把 | 正常 | 未使用 | 36700bbbed9c4b2b8fb80fd0b6fbabe7
英式白铁剪 | 观珠所#2 | 14-166 | 茂名供电局 | 电白供电局 | 电白供电局 | 观珠供电所 | 冯志勇 |  |  | 观珠供电所 | D | C A TB28 | 0309 C A TB28 5263306 D | 生产手工具 | 不详 | 2018-01-01 | 无出厂编号 | 2018-01-01 | 0 | [5 empty] | 生产管理用工器具/维修工具/铁皮剪 | 把 | 正常 | 未使用 | 234a5a2120cd4a75b0d8a089136200bc
铁撬棒 | 观珠所#5 | 1.5m.顶部 | 茂名供电局 | 电白供电局 | 电白供电局 | 观珠供电所 | 冯志勇 |  |  | 观珠供电所 | D | C A TB29 | 0309 C A TB29 6811248 D | 生产手工具 | 不详 | 2018-01-01 | 无出厂编号 | 2018-01-01 | 0 | [5 empty] | 生产管理用工器具/维修工具/铁钎 | 根 | 正常 | 未使用 | 292d25a33a404614968933e72349bbd6
反光衣 | 观珠所#3 | 萤绿色 | 茂名供电局 | 电白供电局 | 电白供电局 | 观珠供电所 | 冯志勇 |  |  | 观珠供电所 | D | C A TA34 | 0309 C A TA34 6068825 D | 安全工器具 | 星华 | 2018-01-01 | 无出厂编号 | 2018-01-01 | 360 | 2048-01-01 | 1 |  |  |  | 生产管理用工器具/安全工器具/反光背心 | 件 | 正常 | 未使用 | fb29a6ff084c4b71b8b248d02986f4f8
反光衣 | 观珠所#9 | 萤绿色 | 茂名供电局 | 电白供电局 | 电白供电局 | 观珠供电所 | 冯志勇 |  |  | 观珠供电所 | D | C A TA34 | 0309 C A TA34 5580102 D | 安全工器具 | 星华 | 2018-01-01 | 无出厂编号 | 2018-01-01 | 360 | 2048-01-01 | 1 |  |  |  | 生产管理用工器具/安全工器具/反光背心 | 件 | 正常 | 未使用 | fc81f0a7880b4184b9a794941ed5564e
压胶枪 | 观珠所#3 | 宁波巨人 | 茂名供电局 | 电白供电局 | 电白供电局 | 观珠供电所 | 冯志勇 |  |  | 观珠供电所 | D | C A TA38 | 0309 C A TA38 3762422 D | 生产手工具 | 不详 | 2018-01-01 | 无出厂编号 | 2018-01-01 | 0 | [5 empty] | 生产管理用工器具/维修工具/玻璃胶枪 | 把 | 正常 | 未使用 | d386b029f96c4341baf669d23cefb302
压胶枪 | 观珠所#5 | 宁波巨人 | 茂名供电局 | 电白供电局 | 电白供电局 | 观珠供电所 | 冯志勇 |  |  | 观珠供电所 | D | C A TA38 | 0309 C A TA38 5749854 D | 生产手工具 | 不详 | 2018-01-01 | 无出厂编号 | 2018-01-01 | 0 | [5 empty] | 生产管理用工器具/维修工具/玻璃胶枪 | 把 | 正常 | 未使用 | f4ee428ff80b4e2b9df2e0beacd4af20
多功能工具箱 | 观珠所#1 | 不详 | 茂名供电局 | 电白供电局 | 电白供电局 | 观珠供电所 | 冯志勇 |  |  | 观珠供电所 | D | C A TA66 | 0309 C A TA66 2042808 D | 生产手工具 | 不详 | 2018-01-01 | 无出厂编号 | 2018-01-01 | 0 | [5 empty] | 生产管理用工器具/维修工具/工具箱 | 只 | 正常 | 未使用 | dd4bc727bea64ad69e8acab003d65123
活动扳手#12（汪演江） | #12 | 10″、12寸300 X 36 | 茂名供电局 | 电白供电局 | 电白供电局 | 观珠供电所 | 冯志勇 |  |  | 观珠供电所 | D | C A TA70 | 0309 C A TA70 8648130 D | 生产手工具 | 不详 | 2018-08-01 | 无出厂编号 | 2018-09-03 | 0 |  |  |  |  | 工器具录入 | 生产管理用工器具/维修工具/活动扳手 | 把 | 正常 | 未使用 | a2e8c8af0f554c67b256878f9ec968b5
活动扳手#11（汪华业） | #11 | 10″、12寸300 X 36 | 茂名供电局 | 电白供电局 | 电白供电局 | 观珠供电所 | 冯志勇 |  |  | 观珠供电所 | D | C A TA70 | 0309 C A TA70 7025826 D | 生产手工具 | 不详 | 2018-08-01 | 无出厂编号 | 2018-09-03 | 0 |  |  |  |  | 工器具录入 | 生产管理用工器具/维修工具/活动扳手 | 把 | 正常 | 未使用 | d7b755906bf6457cbc0af43f153abefc
活动扳手#14（郑太成） | #14 | 10″、12寸300 X 36 | 茂名供电局 | 电白供电局 | 电白供电局 | 观珠供电所 | 冯志勇 |  |  | 观珠供电所 | D | C A TA70 | 0309 C A TA70 3320196 D | 生产手工具 | 不详 | 2018-08-01 | 无出厂编号 | 2018-09-03 | 0 |  |  |  |  | 工器具录入 | 生产管理用工器具/维修工具/活动扳手 | 把 | 正常 | 未使用 | e7f7a38e7ddb463691c06b269a79502e
尖尾扳手 22-24 | 观珠所#2 | 22-24 | 茂名供电局 | 电白供电局 | 电白供电局 | 观珠供电所 | 冯志勇 |  |  | 观珠供电所 | D | C A TA72 | 0309 C A TA72 1023373 D | 生产手工具 | 不详 | 2018-01-01 | 无出厂编号 | 2018-01-01 | 0 | [5 empty] | 生产管理用工器具/维修工具/棘轮扳手 | 把 | 正常 | 未使用 | f4fa67e1d081448fbc717eb34883ff69
尖嘴钳#07（梁劲海） | #07 | 8寸 | 茂名供电局 | 电白供电局 | 电白供电局 | 观珠供电所 | 冯志勇 |  |  | 观珠供电所 | D | C A TA76 | 0309 C A TA76 4147711 D | 生产手工具 | 不详 | 2018-08-01 | 无出厂编号 | 2018-09-03 | 0 |  |  |  |  | 工器具录入 | 生产管理用工器具/维修工具/尖嘴钳 | 把 | 正常 | 未使用 | d4e93ae7406d451697a60d1988e3efdd
尖嘴钳#03（崔海建） | #03 | 8寸 | 茂名供电局 | 电白供电局 | 电白供电局 | 观珠供电所 | 冯志勇 |  |  | 观珠供电所 | D | C A TA76 | 0309 C A TA76 4236792 D | 生产手工具 | 不详 | 2018-08-01 | 无出厂编号 | 2018-09-03 | 0 |  |  |  |  | 工器具录入 | 生产管理用工器具/维修工具/尖嘴钳 | 把 | 正常 | 未使用 | fc2b7cf03d9d4ff79a2093dc540abe91
尖嘴钳#09（廖悦金） | #09 | 8寸 | 茂名供电局 | 电白供电局 | 电白供电局 | 观珠供电所 | 冯志勇 |  |  | 观珠供电所 | D | C A TA76 | 0309 C A TA76 3694047 D | 生产手工具 | 不详 | 2018-08-01 | 无出厂编号 | 2018-09-03 | 0 |  |  |  |  | 工器具录入 | 生产管理用工器具/维修工具/尖嘴钳 | 把 | 正常 | 未使用 | ffefdfdd251746ae9ebbf4ef8dec2db9
绝缘十字螺丝刀#09-2（廖悦金） | #09-2 | PH2*100、PH3*150 | 茂名供电局 | 电白供电局 | 电白供电局 | 观珠供电所 | 冯志勇 |  |  | 观珠供电所 | D | C A TA92 | 0309 C A TA92 7160604 D | 生产手工具 | 不详 | 2018-08-01 | 无出厂编号 | 2018-09-03 | 0 |  |  |  |  | 工器具录入 | 生产管理用工器具/维修工具/螺丝刀 | 把 | 正常 | 未使用 | 06fd063f55d741d983e189ede1725322
绝缘十字螺丝刀#03（崔海建） | #03 | PH2*100、PH3*150 | 茂名供电局 | 电白供电局 | 电白供电局 | 观珠供电所 | 冯志勇 |  |  | 观珠供电所 | D | C A TA92 | 0309 C A TA92 1837956 D | 生产手工具 | 不详 | 2018-08-01 | 无出厂编号 | 2018-09-03 | 0 |  |  |  |  | 工器具录入 | 生产管理用工器具/维修工具/螺丝刀 | 把 | 正常 | 未使用 | 1492b81793bf464596a70948bad05f7e
绝缘十字螺丝刀#01（包可程） | #01 | PH2*100、PH3*150 | 茂名供电局 | 电白供电局 | 电白供电局 | 观珠供电所 | 冯志勇 |  |  | 观珠供电所 | D | C A TA92 | 0309 C A TA92 6132321 D | 生产手工具 | 不详 | 2018-08-01 | 无出厂编号 | 2018-09-03 | 0 |  |  |  |  | 工器具录入 | 生产管理用工器具/维修工具/螺丝刀 | 把 | 正常 | 未使用 | 2c34600e66244b8598e257db624b1af1
绝缘一字螺丝刀#03（崔海建） | #03 | M5.5*125、M6.5*150 | 茂名供电局 | 电白供电局 | 电白供电局 | 观珠供电所 | 冯志勇 |  |  | 观珠供电所 | D | C A TA92 | 0309 C A TA92 7038267 D | 生产手工具 | 不详 | 2018-08-01 | 无出厂编号 | 2018-09-03 | 0 |  |  |  |  | 工器具录入 | 生产管理用工器具/维修工具/螺丝刀 | 把 | 正常 | 未使用 | 31def3adf3854248bfced6e74484dfc7
一字螺丝刀 | 观珠所#1 | 6*100 | 茂名供电局 | 电白供电局 | 电白供电局 | 观珠供电所 | 冯志勇 |  |  | 观珠供电所 | D | C A TA92 | 0309 C A TA92 1728350 D | 生产手工具 | 不详 | 2018-01-01 | 无出厂编号 | 2018-01-01 | 0 | [5 empty] | 生产管理用工器具/维修工具/螺丝刀 | 把 | 正常 | 未使用 | 4dbcee9e753f4566aad9e9b4c212b68e
绝缘一字螺丝刀#09-2（廖悦金） | #09-2 | M5.5*125、M6.5*150 | 茂名供电局 | 电白供电局 | 电白供电局 | 观珠供电所 | 冯志勇 |  |  | 观珠供电所 | D | C A TA92 | 0309 C A TA92 0830270 D | 生产手工具 | 不详 | 2018-08-01 | 无出厂编号 | 2018-09-03 | 0 |  |  |  |  | 工器具录入 | 生产管理用工器具/维修工具/螺丝刀 | 把 | 正常 | 未使用 | 56b93a79174f47429b74d4b3ce8cf2e8
绝缘十字螺丝刀#06（梁江海） | #06 | PH2*100、PH3*150 | 茂名供电局 | 电白供电局 | 电白供电局 | 观珠供电所 | 冯志勇 |  |  | 观珠供电所 | D | C A TA92 | 0309 C A TA92 1743919 D | 生产手工具 | 不详 | 2018-08-01 | 无出厂编号 | 2018-09-03 | 0 |  |  |  |  | 工器具录入 | 生产管理用工器具/维修工具/螺丝刀 | 把 | 正常 | 未使用 | 5aa2222b0af54a86a5200d1c4876d94a
绝缘一字螺丝刀#06（梁江海） | #06 | M5.5*125、M6.5*150 | 茂名供电局 | 电白供电局 | 电白供电局 | 观珠供电所 | 冯志勇 |  |  | 观珠供电所 | D | C A TA92 | 0309 C A TA92 8071779 D | 生产手工具 | 不详 | 2018-08-01 | 无出厂编号 | 2018-09-03 | 0 |  |  |  |  | 工器具录入 | 生产管理用工器具/维修工具/螺丝刀 | 把 | 正常 | 未使用 | 5aeab16532514ad59d9ecb1ebb602954
绝缘十字螺丝刀#12（汪演江） | #12 | PH2*100、PH3*150 | 茂名供电局 | 电白供电局 | 电白供电局 | 观珠供电所 | 冯志勇 |  |  | 观珠供电所 | D | C A TA92 | 0309 C A TA92 2371106 D | 生产手工具 | 不详 | 2018-08-01 | 无出厂编号 | 2018-09-03 | 0 |  |  |  |  | 工器具录入 | 生产管理用工器具/维修工具/螺丝刀 | 把 | 正常 | 未使用 | 660e3291a00b407a9e22c93e3de7b373
绝缘十字螺丝刀#07（梁劲海） | #07 | PH2*100、PH3*150 | 茂名供电局 | 电白供电局 | 电白供电局 | 观珠供电所 | 冯志勇 |  |  | 观珠供电所 | D | C A TA92 | 0309 C A TA92 6260553 D | 生产手工具 | 不详 | 2018-08-01 | 无出厂编号 | 2018-09-03 | 0 |  |  |  |  | 工器具录入 | 生产管理用工器具/维修工具/螺丝刀 | 把 | 正常 | 未使用 | 6a60d4b59e8446aa9e6397fe699a1a42
一字螺丝刀 | 观珠所#2 | 8*200 | 茂名供电局 | 电白供电局 | 电白供电局 | 观珠供电所 | 冯志勇 |  |  | 观珠供电所 | D | C A TA92 | 0309 C A TA92 1482465 D | 生产手工具 | 不详 | 2018-01-01 | 无出厂编号 | 2018-01-01 | 0 | [5 empty] | 生产管理用工器具/维修工具/螺丝刀 | 把 | 正常 | 未使用 | 6b12669633ba4b17820eeaa9a14ca69c
绝缘十字螺丝刀#11（汪华业） | #11 | PH2*100、PH3*150 | 茂名供电局 | 电白供电局 | 电白供电局 | 观珠供电所 | 冯志勇 |  |  | 观珠供电所 | D | C A TA92 | 0309 C A TA92 9858559 D | 生产手工具 | 不详 | 2018-08-01 | 无出厂编号 | 2018-09-03 | 0 |  |  |  |  | 工器具录入 | 生产管理用工器具/维修工具/螺丝刀 | 把 | 正常 | 未使用 | 715f390a4b1d4628aa3ce86eeb513c4c
绝缘一字螺丝刀#14（郑太成） | #14 | M5.5*125、M6.5*150 | 茂名供电局 | 电白供电局 | 电白供电局 | 观珠供电所 | 冯志勇 |  |  | 观珠供电所 | D | C A TA92 | 0309 C A TA92 3079793 D | 生产手工具 | 不详 | 2018-08-01 | 无出厂编号 | 2018-09-03 | 0 |  |  |  |  | 工器具录入 | 生产管理用工器具/维修工具/螺丝刀 | 把 | 正常 | 未使用 | 733d958c84d64510867a16d2e93d3e4a
救生衣 | 观珠所#2 | 背心 | 茂名供电局 | 电白供电局 | 观珠供电所 | 观珠供电所 | 冯志勇 |  |  | 观珠供电所 | D | C A TA33 | 0309 C A TA33 5225621 D | 安全工器具 | 江苏海之韵 | 2022-05-12 | / | 2022-05-12 | 360 | 2052-05-12 | 1 |  |  |  | 生产管理用工器具/安全工器具/救生衣 | 件 | 正常 | 未使用 | 7f4486cfe4384c78b320443b9a956c8a
反光衣 | 观珠所#7 | 萤绿色 | 茂名供电局 | 电白供电局 | 电白供电局 | 观珠供电所 | 冯志勇 |  |  | 观珠供电所 | D | C A TA34 | 0309 C A TA34 3898629 D | 安全工器具 | 星华 | 2018-01-01 | 无出厂编号 | 2018-01-01 | 360 | 2048-01-01 | 1 |  |  |  | 生产管理用工器具/安全工器具/反光背心 | 件 | 正常 | 未使用 | 02abdc1ce974455da475846e0748e494
反光衣 | 观珠所#4 | 萤绿色 | 茂名供电局 | 电白供电局 | 电白供电局 | 观珠供电所 | 冯志勇 |  |  | 观珠供电所 | D | C A TA34 | 0309 C A TA34 4367486 D | 安全工器具 | 星华 | 2018-01-01 | 无出厂编号 | 2018-01-01 | 360 | 2048-01-01 | 1 |  |  |  | 生产管理用工器具/安全工器具/反光背心 | 件 | 正常 | 未使用 | 0d8a50266f0b4aadaa4ded6e8c6723a1
反光衣 | 观珠所#5 | 萤绿色 | 茂名供电局 | 电白供电局 | 电白供电局 | 观珠供电所 | 冯志勇 |  |  | 观珠供电所 | D | C A TA34 | 0309 C A TA34 4355013 D | 安全工器具 | 星华 | 2018-01-01 | 无出厂编号 | 2018-01-01 | 360 | 2048-01-01 | 1 |  |  |  | 生产管理用工器具/安全工器具/反光背心 | 件 | 正常 | 未使用 | 3c0b4fc0b97b4be382c1c5b8b199ccad
反光衣 | 观珠所#2 | 萤绿色 | 茂名供电局 | 电白供电局 | 电白供电局 | 观珠供电所 | 冯志勇 |  |  | 观珠供电所 | D | C A TA34 | 0309 C A TA34 4964014 D | 安全工器具 | 星华 | 2018-01-01 | 无出厂编号 | 2018-01-01 | 360 | 2048-01-01 | 1 |  |  |  | 生产管理用工器具/安全工器具/反光背心 | 件 | 正常 | 未使用 | 5d833260c2c946618dde63b929c34ae7
反光衣 | 观珠所#1 | 萤绿色 | 茂名供电局 | 电白供电局 | 电白供电局 | 观珠供电所 | 冯志勇 |  |  | 观珠供电所 | D | C A TA34 | 0309 C A TA34 2076091 D | 安全工器具 | 星华 | 2018-01-01 | 无出厂编号 | 2018-01-01 | 360 | 2048-01-01 | 1 |  |  |  | 生产管理用工器具/安全工器具/反光背心 | 件 | 正常 | 未使用 | 6fe37b8c6a384424a7e15095ed03349f
反光衣 | 观珠所#10 | RW8106 | 茂名供电局 | 电白供电局 | 观珠供电所 | 观珠供电所 | 冯志勇 |  |  | 观珠供电所 | D | C A TA34 | 0309 C A TA34 5336079 D | 安全工器具 | 瑞氪维尔 | 2021-08-01 | 无出厂编号 | 2022-01-27 | 360 | 2051-08-01 | 1 |  |  |  | 生产管理用工器具/安全工器具/反光背心 | 件 | 正常 | 未使用 | 7d4fa0fce29845a4b41ba9a8160570f1
反光衣 | 观珠所#6 | 萤绿色 | 茂名供电局 | 电白供电局 | 电白供电局 | 观珠供电所 | 冯志勇 |  |  | 观珠供电所 | D | C A TA34 | 0309 C A TA34 3625325 D | 安全工器具 | 星华 | 2018-01-01 | 无出厂编号 | 2018-01-01 | 360 | 2048-01-01 | 1 |  |  |  | 生产管理用工器具/安全工器具/反光背心 | 件 | 正常 | 未使用 | 7f28471bb0a84afaa47cf45dda08db51
反光衣 | 观珠所#8 | 萤绿色 | 茂名供电局 | 电白供电局 | 电白供电局 | 观珠供电所 | 冯志勇 |  |  | 观珠供电所 | D | C A TA34 | 0309 C A TA34 2923388 D | 安全工器具 | 星华 | 2018-01-01 | 无出厂编号 | 2018-01-01 | 360 | 2048-01-01 | 1 |  |  |  | 生产管理用工器具/安全工器具/反光背心 | 件 | 正常 | 未使用 | 88a9481169e4408c94251e75ab0b91dc
压胶枪 | 观珠所#2 | 宁波巨人 | 茂名供电局 | 电白供电局 | 电白供电局 | 观珠供电所 | 冯志勇 |  |  | 观珠供电所 | D | C A TA38 | 0309 C A TA38 0529986 D | 生产手工具 | 不详 | 2018-01-01 | 无出厂编号 | 2018-01-01 | 0 | [5 empty] | 生产管理用工器具/维修工具/玻璃胶枪 | 把 | 正常 | 未使用 | 6ae98c89174148af9a85cc4ea5d18180
压胶枪 | 观珠所#4 | 宁波巨人 | 茂名供电局 | 电白供电局 | 电白供电局 | 观珠供电所 | 冯志勇 |  |  | 观珠供电所 | D | C A TA38 | 0309 C A TA38 4686425 D | 生产手工具 | 不详 | 2018-01-01 | 无出厂编号 | 2018-01-01 | 0 | [5 empty] | 生产管理用工器具/维修工具/玻璃胶枪 | 把 | 正常 | 未使用 | 9dee311d734746b9a3dc9a498dd67725
放线盘 | 观珠所#2 | 不详 | 茂名供电局 | 电白供电局 | 电白供电局 | 观珠供电所 | 冯志勇 |  |  | 观珠供电所 | D | C A TA53 | 0309 C A TA53 6115808 D | 生产手工具 | 不详 | 2018-01-01 | 无出厂编号 | 2018-01-01 | 0 | [5 empty] | 生产管理用工器具/维修工具/放线盘 | 个 | 正常 | 未使用 | 3766d55b9508426d98bc72a1e5477479
放线盘 | 观珠所#1 | 不详 | 茂名供电局 | 电白供电局 | 电白供电局 | 观珠供电所 | 冯志勇 |  |  | 观珠供电所 | D | C A TA53 | 0309 C A TA53 3148487 D | 生产手工具 | 不详 | 2018-01-01 | 无出厂编号 | 2018-01-01 | 0 | [5 empty] | 生产管理用工器具/维修工具/放线盘 | 个 | 正常 | 未使用 | 8289d61939c549ce887fe712f25ae17d
3件套金刚石锉刀 | 观珠所#1 | 不详 | 茂名供电局 | 电白供电局 | 电白供电局 | 观珠供电所 | 冯志勇 |  |  | 观珠供电所 | D | C A TA55 | 0309 C A TA55 5567241 D | 生产手工具 | 不详 | 2018-01-01 | 无出厂编号 | 2018-01-01 | 0 | [5 empty] | 生产管理用工器具/维修工具/钢锉 | 把 | 正常 | 未使用 | 36cfa3249ad94101ae07e19d03539c7d
活动扳手#03（崔海建） | #03 | 10″、12寸300 X 36 | 茂名供电局 | 电白供电局 | 电白供电局 | 观珠供电所 | 冯志勇 |  |  | 观珠供电所 | D | C A TA70 | 0309 C A TA70 5301449 D | 生产手工具 | 不详 | 2018-08-01 | 无出厂编号 | 2018-09-03 | 0 |  |  |  |  | 工器具录入 | 生产管理用工器具/维修工具/活动扳手 | 把 | 正常 | 未使用 | 22cfecf079b04aac9984b0e79ec4b94b
活动扳手#08（廖晓东） | #08 | 10″、12寸300 X 36 | 茂名供电局 | 电白供电局 | 电白供电局 | 观珠供电所 | 冯志勇 |  |  | 观珠供电所 | D | C A TA70 | 0309 C A TA70 2467781 D | 生产手工具 | 不详 | 2018-08-01 | 无出厂编号 | 2018-09-03 | 0 |  |  |  |  | 工器具录入 | 生产管理用工器具/维修工具/活动扳手 | 把 | 正常 | 未使用 | 2a891c234f5641a8b0565ed7dcffa97c
活动扳手#05（李木江） | #05 | 10″、12寸300 X 36 | 茂名供电局 | 电白供电局 | 电白供电局 | 观珠供电所 | 冯志勇 |  |  | 观珠供电所 | D | C A TA70 | 0309 C A TA70 3271465 D | 生产手工具 | 不详 | 2018-08-01 | 无出厂编号 | 2018-09-03 | 0 |  |  |  |  | 工器具录入 | 生产管理用工器具/维修工具/活动扳手 | 把 | 正常 | 未使用 | 2e97189f633c49e2896066326cbf53ce
活动扳手#06（梁江海） | #06 | 10″、12寸300 X 36 | 茂名供电局 | 电白供电局 | 电白供电局 | 观珠供电所 | 冯志勇 |  |  | 观珠供电所 | D | C A TA70 | 0309 C A TA70 6265049 D | 生产手工具 | 不详 | 2018-08-01 | 无出厂编号 | 2018-09-03 | 0 |  |  |  |  | 工器具录入 | 生产管理用工器具/维修工具/活动扳手 | 把 | 正常 | 未使用 | 4244a219a5ff4011a32749fbc1b346b5
活动扳手#01（包可程） | #01 | 10″、12寸300 X 36 | 茂名供电局 | 电白供电局 | 电白供电局 | 观珠供电所 | 冯志勇 |  |  | 观珠供电所 | D | C A TA70 | 0309 C A TA70 0675936 D | 生产手工具 | 不详 | 2018-08-01 | 无出厂编号 | 2018-09-03 | 0 |  |  |  |  | 工器具录入 | 生产管理用工器具/维修工具/活动扳手 | 把 | 正常 | 未使用 | 4f146b0708ef4821987721da21f84852
活动扳手#09（廖悦金） | #09 | 10″、12寸300 X 36 | 茂名供电局 | 电白供电局 | 电白供电局 | 观珠供电所 | 冯志勇 |  |  | 观珠供电所 | D | C A TA70 | 0309 C A TA70 0206902 D | 生产手工具 | 不详 | 2018-08-01 | 无出厂编号 | 2018-09-03 | 0 |  |  |  |  | 工器具录入 | 生产管理用工器具/维修工具/活动扳手 | 把 | 正常 | 未使用 | 6c17ee12d09948bca32e898f990da57b
尖嘴钳#08（廖晓东） | #08 | 8寸 | 茂名供电局 | 电白供电局 | 电白供电局 | 观珠供电所 | 冯志勇 |  |  | 观珠供电所 | D | C A TA76 | 0309 C A TA76 0291836 D | 生产手工具 | 不详 | 2018-08-01 | 无出厂编号 | 2018-09-03 | 0 |  |  |  |  | 工器具录入 | 生产管理用工器具/维修工具/尖嘴钳 | 把 | 正常 | 未使用 | 7936e2483bd940bdadcbee80920a7217
尖嘴钳#05（李木江） | #05 | 8寸 | 茂名供电局 | 电白供电局 | 电白供电局 | 观珠供电所 | 冯志勇 |  |  | 观珠供电所 | D | C A TA76 | 0309 C A TA76 1402520 D | 生产手工具 | 不详 | 2018-08-01 | 无出厂编号 | 2018-09-03 | 0 |  |  |  |  | 工器具录入 | 生产管理用工器具/维修工具/尖嘴钳 | 把 | 正常 | 未使用 | 7f4f5c954e994157a08d03ac8b680e00
1.5米绝缘人字梯 | 观珠所#02 | AN-RT1500 | 茂名供电局 | 电白供电局 | 电白供电局 | 观珠供电所 | 冯志勇 |  |  | 观珠供电所 | D | C A TA15 | 0309 C A TA15 3098708 D | 爬梯平台脚手架类 | 茂名市粤恒力输变电工程有限公司 | 2016-12-16 | 无出厂编号 | 2021-04-20 | 360 | 2046-12-16 | 1 | 2024-03-04 | 2025-03-03 |  | 生产管理用工器具/安全工器具/绝缘梯 | 把 | 正常 | 未使用 | b0346c74c09e4987b74c129a0ea872df
速差自控器 | 观珠所#2 | FZQ-10m | 茂名供电局 | 电白供电局 | 观珠供电所 | 观珠供电所 | 冯志勇 |  |  | 观珠供电所 | D | C A TA22 | 0309 C A TA22 8462238 D | 安全工器具 | 江苏耐特尔绳带有限公司 | 2020-01-01 | 00002 | 2020-01-01 | 120 | 2030-01-01 | 1 | 2024-08-31 | 2025-08-30 |  | 生产管理用工器具/安全工器具/速差器 | 个 | 正常 | 未使用 | 7EEBF1E796D44D088410AA75E3AE10B3
围栏支架 | 观珠所#7 | 任力一体式不锈钢围栏支架，1.2m不锈钢围栏支架 | 茂名供电局 | 电白供电局 | 观珠供电所 | 观珠供电所 | 冯志勇 |  |  | 观珠供电所 | D | C A TA27 | 0309 C A TA27 765942 D | 安全工器具 | 兴安迈 | 2023-03-01 | 无出厂编号 | 2023-03-31 | 360 | 2053-03-01 | 1 |  |  |  | 生产管理用工器具/安全工器具/遮拦 | 个 | 正常 | 未使用 | 8E1CE40520D946C9BC31311E2E650C97
反光衣 | 观珠所#11 | RW8106 | 茂名供电局 | 电白供电局 | 观珠供电所 | 观珠供电所 | 冯志勇 |  |  | 观珠供电所 | D | C A TA29 | 0309 C A TA29 4399979 D | 安全工器具 | 瑞氪维尔 | 2021-08-01 | 无出厂编号 | 2022-01-27 | 360 | 2051-08-01 | 1 |  |  |  | 生产管理用工器具/安全工器具/伸缩式安全警示带 | 件 | 正常 | 未使用 | 87d3ad40445745a59b3c6dc5a7cd1ac2
安全警示带 | 观珠所#2 | 长50m*宽5cm | 茂名供电局 | 电白供电局 | 电白供电局 | 观珠供电所 | 冯志勇 |  |  | 观珠供电所 | D | C A TA29 | 0309 C A TA29 2125246 D | 安全工器具 | 广东朗固 | 2021-08-01 | 无出厂编号 | 2021-08-01 | 120 | 2031-08-01 | 1 |  |  |  | 生产管理用工器具/安全工器具/伸缩式安全警示带 |  | 正常 | 未使用 | FDCEACC287F54E05AF15D99068C233C4
反光衣 | 观珠所#12 | RW8106 | 茂名供电局 | 电白供电局 | 观珠供电所 | 观珠供电所 | 冯志勇 |  |  | 观珠供电所 | D | C A TA29 | 0309 C A TA29 0910613 D | 安全工器具 | 瑞氪维尔 | 2021-08-01 | 无出厂编号 | 2022-01-27 | 360 | 2051-08-01 | 1 |  |  |  | 生产管理用工器具/安全工器具/伸缩式安全警示带 | 件 | 正常 | 未使用 | ffd7323f516e4c1bbfbd864923d1324c
标志牌（禁止攀登，高压危险） | 观珠所#3 | 禁止攀登，高压危险 | 茂名供电局 | 电白供电局 | 观珠供电所 | 观珠供电所 | 冯志勇 |  |  | 观珠供电所 | D | C A TA30 | 0309 C A TA30 0661003 D | 安全工器具 | 茂名市粤恒力输变电工程有限公司 | 2021-01-18 | 无出厂编号 | 2022-01-27 | 360 | 2051-01-18 | 1 |  |  |  | 生产管理用工器具/安全工器具/安全标示牌 |  | 正常 | 未使用 | 7e25e134369a4399866727cdb14dbb85
路锥 | 观珠所#11 | XJ | 茂名供电局 | 电白供电局 | 电白供电局 | 观珠供电所 | 冯志勇 |  |  | 观珠供电所 | D | C A TA32 | 0309 C A TA32 3372506 D | 安全工器具 | 茂名市粤恒力输变电工程有限公司 | 2018-01-01 | 无出厂编号 | 2018-01-01 | 360 | 2048-01-01 | 1 |  |  |  | 生产管理用工器具/安全工器具/交通锥 | 个 | 正常 | 未使用 | 879cb9742cef46ac9d51d6654f15250d
路锥 | 观珠所#12 | XJ | 茂名供电局 | 电白供电局 | 电白供电局 | 观珠供电所 | 冯志勇 |  |  | 观珠供电所 | D | C A TA32 | 0309 C A TA32 2984330 D | 安全工器具 | 茂名市粤恒力输变电工程有限公司 | 2018-01-01 | 无出厂编号 | 2018-01-01 | 360 | 2048-01-01 | 1 |  |  |  | 生产管理用工器具/安全工器具/交通锥 | 个 | 正常 | 未使用 | 886d998e0b24491aaf3a3680f1d0927b
路锥 | 观珠所#5 | XJ | 茂名供电局 | 电白供电局 | 电白供电局 | 观珠供电所 | 冯志勇 |  |  | 观珠供电所 | D | C A TA32 | 0309 C A TA32 5910497 D | 安全工器具 | 茂名市粤恒力输变电工程有限公司 | 2018-01-01 | 无出厂编号 | 2018-01-01 | 360 | 2048-01-01 | 1 |  |  |  | 生产管理用工器具/安全工器具/交通锥 | 个 | 正常 | 未使用 | b674d6fb8683422b89b0748cfaa2362a
绝缘测高杆 | 观珠所#03 | 12米 | 茂名供电局 | 电白供电局 | 观珠供电所 | 观珠供电所 | 冯志勇 |  |  | 观珠供电所 | D | C A TA04 | 0309 C A TA04 0684352 D | 安全工器具 | 中宝 | 2016-11-20 | / | 2018-03-15 | 360 | 2046-11-20 | 1 | 2024-03-04 | 2025-03-03 |  | 生产管理用工器具/安全工器具/绝缘棒 | 件 | 正常 | 未使用 | c145aa0d57964da7bf0be3d66ee4ed7f
绝缘测高杆 | 观珠所#05 | 12米 | 茂名供电局 | 电白供电局 | 观珠供电所 | 观珠供电所 | 冯志勇 |  |  | 观珠供电所 | D | C A TA04 | 0309 C A TA04 9384574 D | 安全工器具 | 常州恒安 | 2016-11-20 | / | 2018-03-15 | 360 | 2046-11-20 | 1 | 2024-03-04 | 2025-03-03 |  | 生产管理用工器具/安全工器具/绝缘棒 | 件 | 正常 | 未使用 | cf02ab7e83c84c879d9409b19c4be0fc
绝缘毯夹 | 观珠所#14 | VACK-211-2-1,05型 | 茂名供电局 | 电白供电局 | 观珠供电所 | 观珠供电所 | 冯志勇 |  |  | 观珠供电所 | D | C A TA05 | 0309 C A TA05 2836166 D | 安全工器具 | EVA INSULATING BLANKET | 2022-08-25 | 21121 | 2023-01-12 | 60 | 2027-08-25 | 1 | 2024-03-11 | 2025-03-10 |  | 生产管理用工器具/安全工器具/绝缘垫 | 张 | 正常 | 未使用 | 9457106ab6f74f2f8a87b2171cc0c00b
绝缘毯夹 | 观珠所#11 | VACK-211-2-1,05型 | 茂名供电局 | 电白供电局 | 观珠供电所 | 观珠供电所 | 冯志勇 |  |  | 观珠供电所 | D | C A TA05 | 0309 C A TA05 7338266 D | 安全工器具 | EVA INSULATING BLANKET | 2022-08-25 | 21121 | 2023-01-12 | 60 | 2027-08-25 | 1 | 2024-03-11 | 2025-03-10 |  | 生产管理用工器具/安全工器具/绝缘垫 | 张 | 正常 | 未使用 | 9e04a6d99a0e4d0daf4a30cfdabe467f
绝缘毯夹 | 观珠所#3 | VACK-211-2-1,05型 | 茂名供电局 | 电白供电局 | 观珠供电所 | 观珠供电所 | 冯志勇 |  |  | 观珠供电所 | D | C A TA05 | 0309 C A TA05 9809099 D | 安全工器具 | EVA INSULATING BLANKET | 2022-08-25 | 21121 | 2023-01-12 | 60 | 2027-08-25 | 1 | 2024-03-04 | 2025-03-03 |  | 生产管理用工器具/安全工器具/绝缘垫 | 张 | 正常 | 未使用 | A065831C79724893A1916254854F6FAA
0.4kV绝缘毯 | 观珠所#42 | 1kV 900×1000mm | 茂名供电局 | 电白供电局 | 观珠供电所 | 观珠供电所 | 冯志勇 |  |  | 观珠供电所 | D | C A TA05 | 0309 C A TA05 4293867 D | 安全工器具 | EVA INSULATING BLANKET | 2022-08-25 | 2510105 | 2023-01-12 | 60 | 2027-08-25 | 1 | 2024-08-31 | 2025-02-27 |  | 生产管理用工器具/安全工器具/绝缘垫 | 张 | 正常 | 未使用 | E1C6E966828C43F09C8E3427151A3DAA
绝缘毯夹 | 观珠所#16 | VACK-211-2-1,05型 | 茂名供电局 | 电白供电局 | 观珠供电所 | 观珠供电所 | 冯志勇 |  |  | 观珠供电所 | D | C A TA05 | 0309 C A TA05 4989052 D | 安全工器具 | EVA INSULATING BLANKET | 2022-08-25 | 21121 | 2023-01-12 | 60 | 2027-08-25 | 1 | 2024-03-11 | 2025-03-10 |  | 生产管理用工器具/安全工器具/绝缘垫 | 张 | 正常 | 未使用 | a7210c74a4914f7fba28c489094c1ef6
绝缘毯夹 | 观珠所#12 | VACK-211-2-1,05型 | 茂名供电局 | 电白供电局 | 观珠供电所 | 观珠供电所 | 冯志勇 |  |  | 观珠供电所 | D | C A TA05 | 0309 C A TA05 7089111 D | 安全工器具 | EVA INSULATING BLANKET | 2022-08-25 | 21121 | 2023-01-12 | 60 | 2027-08-25 | 1 | 2024-03-11 | 2025-03-10 |  | 生产管理用工器具/安全工器具/绝缘垫 | 张 | 正常 | 未使用 | b79adf81a7d64d47a6eb2f3d72344c4c
绝缘毯夹 | 观珠所#6 | VACK-211-2-1,05型 | 茂名供电局 | 电白供电局 | 观珠供电所 | 观珠供电所 | 冯志勇 |  |  | 观珠供电所 | D | C A TA05 | 0309 C A TA05 5776851 D | 安全工器具 | EVA INSULATING BLANKET | 2022-08-25 | 21121 | 2023-01-12 | 60 | 2027-08-25 | 1 | 2024-03-11 | 2025-03-10 |  | 生产管理用工器具/安全工器具/绝缘垫 | 张 | 正常 | 未使用 | c36dac58842745b79e76344295e2e3b9
速差自控器 | 观珠所#1 | TXS-15M | 茂名供电局 | 电白供电局 | 观珠供电所 | 观珠供电所 | 冯志勇 |  |  | 观珠供电所 | D | C A TA22 | 0309 C A TA22 7893624 D | 安全工器具 | 江苏耐特尔绳带有限公司 | 2019-01-01 | 无出厂编号 | 2023-09-26 | 120 | 2029-01-01 | 1 | 2024-03-11 | 2025-03-10 |  | 生产管理用工器具/安全工器具/速差器 | 个 | 正常 | 未使用 | 44E47BBF5D364DC1A7BCC7F2F9E63494
反光衣 | 观珠所#13 | RW8106 | 茂名供电局 | 电白供电局 | 观珠供电所 | 观珠供电所 | 冯志勇 |  |  | 观珠供电所 | D | C A TA29 | 0309 C A TA29 8804224 D | 安全工器具 | 瑞氪维尔 | 2021-08-01 | 无出厂编号 | 2022-01-27 | 360 | 2051-08-01 | 1 |  |  |  | 生产管理用工器具/安全工器具/伸缩式安全警示带 | 件 | 正常 | 未使用 | 003fde54cc9640be9e665b807abbb50a
安全警示带 | 观珠所#4 | 长50m*宽5cm | 茂名供电局 | 电白供电局 | 观珠供电所 | 观珠供电所 | 冯志勇 |  |  | 观珠供电所 | D | C A TA29 | 0309 C A TA29 7560274 D | 安全工器具 | 广东朗固 | 2021-08-01 | 无出厂编号 | 2022-01-27 | 120 | 2031-08-01 | 1 |  |  |  | 生产管理用工器具/安全工器具/伸缩式安全警示带 |  | 正常 | 未使用 | 160c81713a1247a6ab5e90d9abe9c666
路锥 | 观珠所#13 | XJ | 茂名供电局 | 电白供电局 | 电白供电局 | 观珠供电所 | 冯志勇 |  |  | 观珠供电所 | D | C A TA32 | 0309 C A TA32 7204209 D | 安全工器具 | 茂名市粤恒力输变电工程有限公司 | 2018-01-01 | 无出厂编号 | 2018-01-01 | 360 | 2048-01-01 | 1 |  |  |  | 生产管理用工器具/安全工器具/交通锥 | 个 | 正常 | 未使用 | 42bf1859164a4b93b2017d4cb0c89e54
救生衣 | 观珠所#1 | B07 | 茂名供电局 | 电白供电局 | 观珠供电所 | 观珠供电所 | 冯志勇 |  |  | 观珠供电所 | D | C A TA33 | 0309 C A TA33 9177819 D | 安全工器具 | 江苏海之韵 | 2022-05-12 | / | 2022-05-12 | 360 | 2052-05-12 | 1 |  |  |  | 生产管理用工器具/安全工器具/救生衣 | 件 | 正常 | 未使用 | 199b90361c9d4267bcfe60301d853471
铝合金绝缘导线卡线器 | 观珠所#6 | SKJL-1.5 | 茂名供电局 | 电白供电局 | 观珠供电所 | 观珠供电所 | 冯志勇 |  |  | 观珠供电所 | D | C A SS31 | 0309 C A SS31 9742590 D | 生产手工具 | 杭州贝特设备制造有限公司 | 2021-07-01 | 无出厂编号 | 2021-08-30 |  |  | 6 | 2024-09-23 | 2025-09-22 |  | 生产管理用工器具/机械设备/卡线器 | 个 | 正常 | 未使用 | E580821CB195486A851C2C693986372E
安全帽 | 观珠供电所#0167 | 通用型 | 茂名供电局 | 电白供电局 | 电白供电局 | 观珠供电所 | 廖悦金 |  |  | 观珠供电所 | D | C A SS49 | 0309 C A SS49 7283887 D | 安全工器具 | 徐州日月星安防设备 | 2022-08-01 | 无出厂编号 | 2024-01-01 | 30 | 2025-02-01 | 1 |  |  |  | 生产管理用工器具/安全工器具/安全帽 |  | 正常 | 未使用 | 968B63F317A243EFB2FB5B98443151B2
安全帽 | 观珠所#0093 | 通用型 | 茂名供电局 | 电白供电局 | 电白供电局 | 观珠供电所 | 冯志勇 |  |  | 观珠供电所 | D | C A SS49 | 0309 C A SS49 3750596 D | 安全工器具 | 深圳市利准达静电防护科技有限公司 | 2022-08-01 | 无出厂编号 | 2024-01-01 | 30 | 2025-02-01 | 1 |  |  |  | 生产管理用工器具/安全工器具/安全帽 |  | 正常 | 未使用 | 975464021EBD4A1B84C674C0379D49A7
安全帽 | 观珠供电所#0170 | 欧式透气 | 茂名供电局 | 电白供电局 | 电白供电局 | 观珠供电所 | 汪华业 |  |  | 观珠供电所 | D | C A SS49 | 0309 C A SS49 4835542 D | 安全工器具 | 徐州日月星安防设备 | 2022-08-01 | 无出厂编号 | 2024-01-01 | 30 | 2025-02-01 | 1 |  |  |  | 生产管理用工器具/安全工器具/安全帽 |  | 正常 | 未使用 | D60E7272872D4EE198D1290E5BD4F321
安全帽 | 观珠供电所#0259 | 通用型 | 茂名供电局 | 电白供电局 | 观珠供电所 | 观珠供电所 | 赖永杰 |  |  | 观珠供电所 | D | C A SS49 | 0309 C A SS49 0082767 D | 安全工器具 | 河北安电电力器材有限公司 | 2022-08-01 | 无出厂编号 | 2023-03-01 | 30 | 2025-02-01 | 1 |  |  |  | 生产管理用工器具/安全工器具/安全帽 |  | 正常 | 未使用 | b1eb056e3c6442a4bf59a6adc72a8dca
0.4kV接地线 | 观珠所#44 | 4×35mm2 | 茂名供电局 | 电白供电局 | 电白供电局 | 观珠供电所 | 冯志勇 |  |  | 观珠供电所 | D | C A TA01 | 0309 C A TA01 8259077 D | 安全工器具 | 河北信得利 | 2018-01-01 | 无出厂编号 | 2021-04-20 | 360 | 2048-01-01 | 1 | 2024-08-20 | 2029-08-19 |  | 生产管理用工器具/安全工器具/接地线 | 套 | 正常 | 未使用 | c18e62bffd414208b031d0ecf65a571e
绝缘测高杆 | 观珠所#02 | 15米 | 茂名供电局 | 电白供电局 | 观珠供电所 | 观珠供电所 | 冯志勇 |  |  | 观珠供电所 | D | C A TA04 | 0309 C A TA04 7468568 D | 安全工器具 | 常州恒安 | 2016-11-20 | / | 2018-03-15 | 360 | 2046-11-20 | 1 | 2024-03-04 | 2025-03-03 |  | 生产管理用工器具/安全工器具/绝缘棒 | 件 | 正常 | 未使用 | 9d664fdbcc174a97b70a4bf4c53ad5ee
绝缘测高杆 | 观珠所#01 | 15米 | 茂名供电局 | 电白供电局 | 观珠供电所 | 观珠供电所 | 冯志勇 |  |  | 观珠供电所 | D | C A TA04 | 0309 C A TA04 0013733 D | 安全工器具 | 常州恒安 | 2016-11-20 | / | 2018-03-15 | 360 | 2046-11-20 | 1 | 2024-03-04 | 2025-03-03 |  | 生产管理用工器具/安全工器具/绝缘棒 | 件 | 正常 | 未使用 | a336902a6b114a2e982d1f05afb232c2
紧线器 | 观珠所#4 | 2T | 茂名供电局 | 电白供电局 | 电白供电局 | 观珠供电所 | 冯志勇 |  |  | 观珠供电所 | D | C A SS17 | 0309 C A SS17 0556471 D | 生产手工具 | PAKE | 2018-01-01 | 无出厂编号 | 2021-09-04 | 0 |  | 6 | 2024-09-23 | 2025-09-22 |  | 生产管理用工器具/机械设备/紧线器 | 台 | 正常 | 未使用 | 53c9aa002f52463086beabdc351fa4c6
手扳葫芦 | 观珠所#1 | 1.5T（10kV紧线工具） | 茂名供电局 | 电白供电局 | 电白供电局 | 观珠供电所 | 冯志勇 |  |  | 观珠供电所 | D | C A SS17 | 0309 C A SS17 4863276 D | 生产手工具 | 不详 | 2020-08-07 | 无出厂编号 | 2020-08-07 | 0 |  |  | 2024-09-23 | 2025-09-22 |  | 生产管理用工器具/机械设备/紧线器 | 台 | 正常 | 未使用 | 61cde231e99447189b25dfe81dfe36e8
紧线器 | 观珠所#2 | 2T | 茂名供电局 | 电白供电局 | 电白供电局 | 观珠供电所 | 冯志勇 |  |  | 观珠供电所 | D | C A SS17 | 0309 C A SS17 0277471 D | 生产手工具 | PAKE | 2018-01-01 | 无出厂编号 | 2021-08-31 | 0 |  | 6 | 2024-09-23 | 2025-09-22 |  | 生产管理用工器具/机械设备/紧线器 | 台 | 正常 | 未使用 | 7e5d0aea41a94980a0136cd28629f891
紧线器 | 观珠所#1 | 2T | 茂名供电局 | 电白供电局 | 电白供电局 | 观珠供电所 | 冯志勇 |  |  | 观珠供电所 | D | C A SS17 | 0309 C A SS17 8506029 D | 生产手工具 | PAKE | 2020-08-07 | 无出厂编号 | 2021-08-31 | 0 |  | 6 | 2024-09-23 | 2025-09-22 |  | 生产管理用工器具/机械设备/紧线器 | 台 | 正常 | 未使用 | 804570011d7848dd9a4068e73eda35e7
铝合金绝缘导线卡线器 | 观珠所#5 | SKJL-1.5 | 茂名供电局 | 电白供电局 | 观珠供电所 | 观珠供电所 | 冯志勇 |  |  | 观珠供电所 | D | C A SS31 | 0309 C A SS31 2747705 D | 生产手工具 | 杭州贝特设备制造有限公司 | 2021-07-01 | 无出厂编号 | 2021-08-30 |  |  | 6 | 2024-09-23 | 2025-09-22 |  | 生产管理用工器具/机械设备/卡线器 | 个 | 正常 | 未使用 | 29BCD3C0010C404CB89D2C8A8FE21FF0
卡线器1T | 观珠所#10 | 1T | 茂名供电局 | 电白供电局 | 电白供电局 | 观珠供电所 | 冯志勇 |  |  | 观珠供电所 | D | C A SS31 | 0309 C A SS31 5838755 D | 生产手工具 | PKT NGK | 2018-01-01 | 无出厂编号 | 2021-11-03 | 0 |  | 12 | 2024-09-23 | 2025-09-22 |  | 生产管理用工器具/机械设备/卡线器 | 个 | 正常 | 未使用 | 29e18b03c9de4486a04def5b923cb9bd
安全帽 | 观珠供电所#0020 | 通用型 | 茂名供电局 | 电白供电局 | 观珠供电所 | 观珠供电所 | 陈广南 |  |  | 观珠供电所 | D | C A SS49 | 0309 C A SS49 2550684 D | 安全工器具 | 河北安电电力器材有限公司 | 2022-09-01 | 无出厂编号 | 2022-05-12 | 30 | 2025-03-01 | 1 |  |  |  | 生产管理用工器具/安全工器具/安全帽 |  | 正常 | 未使用 | 3ef62f0977294dd7ae27884073e791ab
安全帽 | 观珠所#133 | 通用型 | 茂名供电局 | 电白供电局 | 电白供电局 | 观珠供电所 | 廖雄胜 |  |  | 观珠供电所 | D | C A SS49 | 0309 C A SS49 708584 D | 安全工器具 | 徐州日月星安防设备 | 2023-10-01 | 无出厂编号 | 2024-03-04 | 30 | 2026-04-01 | 1 |  |  |  | 生产管理用工器具/安全工器具/安全帽 |  | 正常 | 未使用 | 5872983DD2F74CEE8EA9875D0C2A292A
安全帽 | 观珠供电所#0155 | 通用型 | 茂名供电局 | 电白供电局 | 观珠供电所 | 观珠供电所 | 丁波 |  |  | 观珠供电所 | D | C A SS49 | 0309 C A SS49 1707323 D | 安全工器具 | 河北安电电力器材有限公司 | 2022-08-01 | 无出厂编号 | 2023-03-01 | 30 | 2025-02-01 | 1 |  |  |  | 生产管理用工器具/安全工器具/安全帽 |  | 正常 | 未使用 | 650351ed148d4725b17e9e88373d078e
安全帽 | 观珠供电所#0196 | 通用型 | 茂名供电局 | 电白供电局 | 电白供电局 | 观珠供电所 | 陈焕球 |  |  | 观珠供电所 | D | C A SS49 | 0309 C A SS49 4385685 D | 安全工器具 | 徐州日月星安防设备 | 2022-08-01 | 无出厂编号 | 2022-01-01 | 30 | 2025-02-01 | 1 |  |  |  | 生产管理用工器具/安全工器具/安全帽 |  | 正常 | 未使用 | 66BA4B781B114084B7A548F44EF13236
安全帽 | 观珠供电所#0153 | 欧式透气 | 茂名供电局 | 电白供电局 | 观珠供电所 | 观珠供电所 | 包可程 |  |  | 观珠供电所 | D | C A SS49 | 0309 C A SS49 1524908 D | 安全工器具 | 徐州日月星安防设备 | 2022-08-01 | 无出厂编号 | 2024-01-01 | 30 | 2025-02-01 | 1 |  |  |  | 生产管理用工器具/安全工器具/安全帽 |  | 正常 | 未使用 | 6D7A800E9BD644BDA6835978982248D7
安全帽 | 观珠供电所#0179 | 通用型 | 茂名供电局 | 电白供电局 | 电白供电局 | 观珠供电所 | 黎进 |  |  | 观珠供电所 | D | C A SS49 | 0309 C A SS49 2323137 D | 安全工器具 | 徐州日月星安防设备 | 2022-08-01 | 无出厂编号 | 2023-03-01 | 30 | 2025-02-01 | 1 |  |  |  | 生产管理用工器具/安全工器具/安全帽 |  | 正常 | 未使用 | 7D478350FC234B5D82EE1EFEF2CF98FE
安全帽 | 观珠所#0160 | G类 | 茂名供电局 | 电白供电局 | 电白供电局 | 观珠供电所 | 钟媛媛 |  |  | 观珠供电所 | D | C A SS49 | 0309 C A SS49 8579119 D | 安全工器具 | 徐州日月星安防设备 | 2022-08-01 | 无出厂编号 | 2024-01-17 | 30 | 2025-02-01 | 1 |  |  |  | 生产管理用工器具/安全工器具/安全帽 |  | 正常 | 未使用 | 8718F11CDC2049729C8E2B2F5B5B740C
0.4kV接地线 | 观珠所#43 | 4×25mm2 | 茂名供电局 | 电白供电局 | 电白供电局 | 观珠供电所 | 冯志勇 |  |  | 观珠供电所 | D | C A TA01 | 0309 C A TA01 2437400 D | 安全工器具 | 河北安电电力器材有限公司 | 2021-04-01 | 无出厂编号 | 2021-04-20 | 360 | 2051-04-01 | 1 | 2021-04-20 | 2026-04-19 |  | 生产管理用工器具/安全工器具/接地线 | 套 | 正常 | 未使用 | 1f1b7f92719f48b5bf19ebafb1908884
0.4kV接地线 | 观珠所#46 | 4×25mm2 | 茂名供电局 | 电白供电局 | 电白供电局 | 观珠供电所 | 冯志勇 |  |  | 观珠供电所 | D | C A TA01 | 0309 C A TA01 3611566 D | 安全工器具 | 河北安电电力器材有限公司 | 2021-04-01 | 无出厂编号 | 2021-04-20 | 360 | 2051-04-01 | 1 | 2021-04-20 | 2026-04-19 |  | 生产管理用工器具/安全工器具/接地线 | 套 | 正常 | 未使用 | 5fa78508d74a42ae93bfb65c46bd3b3c
0.4kV接地线 | 观珠所#47 | 4×35mm2 | 茂名供电局 | 电白供电局 | 电白供电局 | 观珠供电所 | 冯志勇 |  |  | 观珠供电所 | D | C A TA01 | 0309 C A TA01 5163535 D | 安全工器具 | 河北信得利 | 2018-01-01 | 无出厂编号 | 2021-04-20 | 360 | 2048-01-01 | 1 | 2024-08-20 | 2029-08-19 |  | 生产管理用工器具/安全工器具/接地线 | 套 | 正常 | 未使用 | 8d23a17c811544d28189a56342429569
绝缘测高杆 | 观珠所#04 | 12米 | 茂名供电局 | 电白供电局 | 观珠供电所 | 观珠供电所 | 冯志勇 |  |  | 观珠供电所 | D | C A TA04 | 0309 C A TA04 8378284 D | 安全工器具 | 常州恒安 | 2016-11-20 | / | 2018-03-15 | 360 | 2046-11-20 | 1 | 2024-03-04 | 2025-03-03 |  | 生产管理用工器具/安全工器具/绝缘棒 | 件 | 正常 | 未使用 | 14880310265a414aaff4bdb55a057a71
绝缘钩 | 观珠所#02 | 4*1.5m | 茂名供电局 | 电白供电局 | 观珠供电所 | 观珠供电所 | 冯志勇 |  |  | 观珠供电所 | D | C A TA04 | 0309 C A TA04 1176281 D | 生产手工具 | 东莞市开关厂 | 2022-08-01 | 无出厂编号 | 2023-07-19 | 120 | 2032-08-01 | 1 | 2024-08-31 | 2025-08-30 |  | 生产管理用工器具/安全工器具/绝缘棒 | 只 | 正常 | 未使用 | 403F11BAAE514649BB61F865A0F256E3
无线核相仪绝缘杆 | 观珠所#01 | JY | 茂名供电局 | 电白供电局 | 观珠供电所 | 观珠供电所 | 冯志勇 |  |  | 观珠供电所 | D | C A TA04 | 0309 C A TA04 3215388 D | 安全工器具 | 常州恒安 | 2016-11-20 | / | 2018-03-15 | 360 | 2046-11-20 | 1 | 2024-03-04 | 2025-03-03 |  | 生产管理用工器具/安全工器具/绝缘棒 | 件 | 正常 | 未使用 | 6b2e88ef4db241e5b2cf46136adbaf9c
绝缘高枝剪 | 观珠所#01 | 4节6米 | 茂名供电局 | 电白供电局 | 观珠供电所 | 观珠供电所 | 冯志勇 |  |  | 观珠供电所 | D | C A TA04 | 0309 C A TA04 4552458 D | 安全工器具 | 科锐 | 2016-11-20 | / | 2018-03-15 | 360 | 2046-11-20 | 1 | 2024-03-04 | 2025-03-03 |  | 生产管理用工器具/安全工器具/绝缘棒 | 套 | 正常 | 未使用 | 900ae216639e459c8a38aad1b1a45eb8
望远镜 | 树仔所#3 | 8×45，双筒 | 茂名供电局 | 电白供电局 | 电白供电局 | 树仔供电所 | 蔡亚稳 |  |  | 树仔供电所工器具室 | D | C A SS22 | 0309 C A SS22 3641993 D | 生产手工具 | BOSMS | 2018-01-01 | 无出厂编号 | 2020-04-26 | [5 empty] | 工器具录入 | 生产管理用工器具/维修工具/望远镜 | 台 | 正常 | 未使用 | 2fef4b2b4dc24e15855d165be2a6a94b
望远镜 | 树仔所#2 | 8×45，双筒 | 茂名供电局 | 电白供电局 | 电白供电局 | 树仔供电所 | 蔡亚稳 |  |  | 树仔供电所工器具室 | D | C A SS22 | 0309 C A SS22 7245176 D | 生产手工具 | BOSMS | 2018-01-01 | 无出厂编号 | 2020-04-26 | [5 empty] | 工器具录入 | 生产管理用工器具/维修工具/望远镜 | 台 | 正常 | 未使用 | 5688d41486a24934a79556353416dc74
望远镜 | 树仔所#16 | 10×50，双筒 | 茂名供电局 | 电白供电局 | 电白供电局 | 树仔供电所 | 蔡亚稳 |  |  | 树仔供电所工器具室 | D | C A SS22 | 0309 C A SS22 1906481 D | 生产手工具 | 欧尼卡光学（武汉）有限公司 | 2023-01-01 | 8w2027482 | 2023-06-27 |  |  | 0 |  |  |  | 生产管理用工器具/维修工具/望远镜 | 台 | 正常 | 未使用 | CA8FFCC3B5944C1D8C5823C9E1E51DD3
套筒 | 望夫所#2 | E1219 | 茂名供电局 | 电白供电局 | 电白供电局 | 望夫供电所 | 黄家焕 |  |  | 望夫供电所工器具室2 | D | C A TB24 | 0309 C A TB24 6897566 D | 生产手工具 | ENDURA | 2017-11-02 | 无出厂编号 | 2018-03-10 | 120 | 2027-11-02 | 0 |  |  | 工器具录入 | 生产管理用工器具/维修工具/套筒扳手组套 | 把 | 正常 | 未使用 | 9234c41dc3dc4502b21ac54f26a7f92d
电动扳手 | 望夫所#2 | SS18C12U-402C | 茂名供电局 | 电白供电局 | 电白供电局 | 望夫供电所 | 黄家焕 |  |  | 望夫供电所工器具室2 | D | J L TC07 | 0309 J L TC07 6975098 D | 用电设备 | AEG | 2017-11-02 | 无出厂编号 | 2018-03-10 | 120 | 2027-11-02 | 0 |  |  | 工器具录入 | 检修维护设备/其他检修及维护设备/电动扳手 | 把 | 正常 | 未使用 | 81ad65b95019480d8bb4ed4a836a0a22
安全带 | 水东所#10（李文） | 半身安全带，配缓冲器 | 茂名供电局 | 电白供电局 | 电白供电局 | 水东供电所 | 卢极 |  |  | 安全工器具室（二） | D | C A TA29 | 0309 C A TA29 7908076 D | 安全工器具 | 河北信得利设备有限公司 | 2021-05-01 | 无出厂编号 | 2021-10-09 | 60 | 2026-05-01 | 1 | 2024-03-04 | 2025-03-03 |  | 生产管理用工器具/安全工器具/伸缩式安全警示带 |  | 正常 | 未使用 | 4A853F9CEF334482ACD49AF29D158110
紧线器 | 黄岭#1 | 1.5T(绝缘型) | 茂名供电局 | 电白供电局 | 电白供电局 | 配电运维班 | 李增永 |  |  | 黄岭供电所工器具房 | T | C A SS17 | 0309 C A SS17 0962611 D | 生产手工具 | 邦强有限公司 | 2018-01-18 | 无出厂编号 | 2019-03-25 | 0 |  |  | 2024-09-23 | 2025-09-22 |  | 生产管理用工器具/机械设备/紧线器 | 台 | 正常 | 未使用 | e9e07d204492461291b0d53acab5ae3f
电动螺杆式井盖起吊装置 | 旦场供电所#1 | LGS-01 | 茂名供电局 | 电白供电局 | 电白供电局 | 旦场供电所 | 石文彬 |  |  | 旦场供电所 | T | J C AE17 | 0309 J C AE17 5811028 T | 生产手工具 | 广东广达电气有限公司 | 2022-06-01 | 60VJH061343 | 2022-09-20 | [6 empty] | 检修维护设备/起重设备/电动葫芦 | 台 | 正常 | 未使用 | c08ac22dd81142acb451cebade66e587
发电机 | 旦场所#2 | WT11000I | 茂名供电局 | 电白供电局 | 电白供电局 | 旦场供电所 | 石文彬 |  |  | 旦场供电所 | T | J L TC32 | 0309 J L TC32 7947802 T | 用电设备 | 福建威曼动力 | 2023-05-07 | A2305077225 | 2023-12-04 | [6 empty] | 检修维护设备/其他检修及维护设备/移动发电机 | 台 | 正常 | 未使用 | 0B6B206BB3364F23B709EC76C95B9598
发电机 | 岭门所#3 | WT11000i | 茂名供电局 | 电白供电局 | 电白供电局 | 岭门供电所 | 杨强民 |  |  | 岭门供电所手工器具室 | T | J L TC32 | 0309 J L TC32 214479 T | 用电设备 | 福建威曼动力科技有限公司 | 2023-05-07 | A2012101559 | 2023-12-04 |  |  | 0 |  |  |  | 检修维护设备/其他检修及维护设备/移动发电机 | 台 | 正常 | 未使用 | 0F71356589CD4701A8EBA4A0DB127805
绝缘高枝锯 | 岭门供电所#1 | D-GZ-1 | 茂名供电局 | 电白供电局 | 电白供电局 | 岭门供电所 | 杨强民 |  |  | 岭门供电所手工器具室 | T | J G SG23 | 0309 J G SG23 7746889 T | 生产手工具 | 杭州贝特设备制造有限公司 | 2022-06-01 | 60VJH061288 | 2022-09-20 |  |  | 0 |  |  |  | 检修维护设备/土木建筑用设备/手提电锯 | 把 | 正常 | 未使用 | f1ed18fcff4d4fb8ab4e2f168b57139f
绝缘高枝锯 | 黄岭所#1 | D-GZ-1 | 茂名供电局 | 电白供电局 | 黄岭供电所 | 配电运维班 | 李增永 |  |  | 黄岭供电所 | T | J G SG23 | 0309 J G SG23 3823562 T | 生产手工具 | 杭州贝特设备制造有限公司 | 2022-06-01 | 60VJH061331 | 2022-09-20 | 360 | 2052-06-01 | 0 |  |  |  | 检修维护设备/土木建筑用设备/手提电锯 | 把 | 正常 | 未使用 | 6a3cce856b554789a9223d4e045ff027
发电机 | 树仔所#2 | WT11000i-10KW | 茂名供电局 | 电白供电局 | 电白供电局 | 树仔供电所 | 蔡亚稳 |  |  | 树仔供电所工器具室 | T | J L TC32 | 0309 J L TC32 3547698 T | 用电设备 | 福建威曼动力科技有限公司 | 2023-05-07 | A2305077210 | 2023-12-04 |  |  | 0 |  |  |  | 检修维护设备/其他检修及维护设备/移动发电机 | 台 | 正常 | 未使用 | CD4FF249956348B58A81AE45F0B3FAEF
脚扣 | 水东所#2 | 不详 | 茂名供电局 | 电白供电局 | 电白供电局 | 水东供电所 | 卢极 |  |  | 水东供电所安全工器具室（二） | D | C A TA14 | 0309 C A TA14 2920549 D | 安全工器具 | 河北佳电力设备有限公司 | 2017-07-25 | 无出厂编号 | 2022-03-28 | 360 | 2047-07-25 |  | 2024-03-04 | 2025-03-03 |  | 生产管理用工器具/安全工器具/脚扣 | 个 | 正常 | 未使用 | d1361fd8623144749a695a47d48daa40
脚扣 | 水东所#8（李雄鹏） | 不详 | 茂名供电局 | 电白供电局 | 电白供电局 | 水东供电所 | 卢极 |  |  | 水东供电所安全工器具室（二） | D | C A TA14 | 0309 C A TA14 4096152 D | 安全工器具 | 河北佳电力设备有限公司 | 2017-07-25 | 无出厂编号 | 2022-04-02 | 360 | 2047-07-25 |  | 2024-03-11 | 2025-03-10 |  | 生产管理用工器具/安全工器具/脚扣 | 个 | 正常 | 未使用 | ebf45e1f588148bca9005373b9e8e6f1
安全围网 | 水东所#2 | 1m*15m安全围栏网 | 茂名供电局 | 电白供电局 | 电白供电局 | 水东供电所 | 卢极 |  |  | 水东供电所安全工器具室（二） | D | C A TA26 | 0309 C A TA26 6257366 D | 安全工器具 | 河北安电电力器材有限公司 | 2020-12-06 | 无出厂编号 | 2021-04-10 | 360 | 2050-12-06 |  |  |  |  | 生产管理用工器具/安全工器具/安全围网 | 套 | 正常 | 未使用 | d1fa29e6e945403ebf9bd10c5d45af3d
公用-安全背心 | 水东所#1 | RW8106 | 茂名供电局 | 电白供电局 | 电白供电局 | 水东供电所 | 卢极 |  |  | 水东供电所安全工器具室（二） | D | C A TA34 | 0309 C A TA34 6105864 D | 安全工器具 | 星华 | 2020-12-06 | 无出厂编号 | 2021-04-10 | 360 | 2050-12-06 |  |  |  |  | 生产管理用工器具/安全工器具/反光背心 | 个 | 正常 | 未使用 | bca8759bf24d4c3385cf60ee21c32d4d
公用-安全背心 | 水东所#3 | RW8106 | 茂名供电局 | 电白供电局 | 电白供电局 | 水东供电所 | 卢极 |  |  | 水东供电所安全工器具室（二） | D | C A TA34 | 0309 C A TA34 8237877 D | 安全工器具 | 星华 | 2020-12-06 | 无出厂编号 | 2021-04-10 | 360 | 2050-12-06 |  |  |  |  | 生产管理用工器具/安全工器具/反光背心 | 个 | 正常 | 未使用 | c3d84fd2ba204f2e91d60dfadc910d03
10kV验电笔 | 水东所#04 | 10kV | 茂名供电局 | 电白供电局 | 电白供电局 | 水东供电所 | 卢极 |  |  | 水东供电所安全工器具室（二） | T | Z B CW58 | 0309 Z B CW58 7792663 T | 安全工器具 | 河北安电电力器材有限公司 | 2021-08-01 | 无出厂编号 | 2021-10-02 |  |  |  | 2024-08-23 | 2025-08-22 |  | 自动化设备及仪器仪表/仪器仪表及测试设备/验电笔 | 台 | 正常 | 未使用 | dd3fbe0880254ea4b24cd105d56b3f4d
标示牌（在此工作） | 水东所#4 | 250*250 | 茂名供电局 | 电白供电局 | 电白供电局 | 水东供电所 | 卢极 |  |  | 水东供电所安全工器具室（二） | T | 无对应的资产分类 | 0309 无对应的资产分类 5045290 T | 安全工器具 | 奔极力 | 2020-12-06 | 无出厂编号 | 2021-04-10 | 360 | 2050-12-06 | [5 empty] | 块 | 正常 | 未使用 | c1909aa5cf0b4382b26cb330c3e91086
标示牌（从此上下） | 水东所#5 | 10kV | 茂名供电局 | 电白供电局 | 电白供电局 | 水东供电所 | 卢极 |  |  | 水东供电所安全工器具室（二） | D | 无对应的资产分类 | 0309 无对应的资产分类 4685326 D | 安全工器具 | 奔极力 | 2020-12-06 | 无出厂编号 | 2021-04-10 | 360 | 2050-12-06 | [6 empty] | 正常 | 未使用 | c851d4e9d9964289a6f5caa8ac7613af
标示牌（禁止合闸，有人工作） | 水东所#5 | 10kV | 茂名供电局 | 电白供电局 | 电白供电局 | 水东供电所 | 卢极 |  |  | 水东供电所安全工器具室（二） | T | 无对应的资产分类 | 0309 无对应的资产分类 8964249 T | 安全工器具 | 奔极力 | 2020-12-06 | 无出厂编号 | 2021-04-10 | 360 | 2050-12-06 | [6 empty] | 正常 | 未使用 | d1484c89b86a41dd8727cb409d4dea0c
10kV放电棒 | 水东所#05 | FD-10kV | 茂名供电局 | 电白供电局 | 电白供电局 | 水东供电所 | 卢极 |  |  | 水东供电所安全工器具室（二） | D | 无对应的资产分类 | 0309 无对应的资产分类 2201432 D | 安全工器具 | 石家庄科锐电气有限责任公司 | 2014-12-01 | 无出厂编号 | 2022-04-02 | 360 | 2044-12-01 |  | 2024-03-04 | 2025-03-03 |  |  |  | 正常 | 未使用 | defa515dd5ae4229bd4b5dcb353334bf
标示牌（从此上下） | 水东所#6 | 10kV | 茂名供电局 | 电白供电局 | 电白供电局 | 水东供电所 | 卢极 |  |  | 水东供电所安全工器具室（二） | D | 无对应的资产分类 | 0309 无对应的资产分类 9832135 D | 安全工器具 | 奔极力 | 2020-12-06 | 无出厂编号 | 2021-04-10 | 360 | 2050-12-06 | [6 empty] | 正常 | 未使用 | fb1373c2f17f404e9cc5ade9c4b0bb56
标示牌（从此上下） | 水东所#3 | 10kV | 茂名供电局 | 电白供电局 | 电白供电局 | 水东供电所 | 卢极 |  |  | 水东供电所安全工器具室（二） | D | 无对应的资产分类 | 0309 无对应的资产分类 3976943 D | 安全工器具 | 奔极力 | 2020-12-06 | 无出厂编号 | 2021-04-10 | 360 | 2050-12-06 | [6 empty] | 正常 | 使用中 | eb98e0bf00a04c199acb4c7950cf3239
10kV接地线 | 水东所#015 | 接地线[10kV]三相组合 | 茂名供电局 | 电白供电局 | 电白供电局 | 水东供电所 | 卢极 |  |  | 水东供电所安全工器具室（二） | D | C A TA01 | 0309 C A TA01 4422667 D | 安全工器具 | 河北信得利电气设备有限公司 | 2020-12-06 | 无出厂编号 | 2021-04-20 | 360 | 2050-12-06 |  | 2021-04-10 | 2026-04-09 |  | 生产管理用工器具/安全工器具/接地线 | 组 | 正常 | 未使用 | 7200d5af0ca445928886b0a79b9d72c6
绝缘测高杆 | 水东所#02 | 12米 | 茂名供电局 | 电白供电局 | 电白供电局 | 水东供电所 | 卢极 |  |  | 水东供电所安全工器具室（二） | D | C A TA04 | 0309 C A TA04 7199411 D | 安全工器具 | 石家庄市中宝电器金具有限公司 | 2013-12-26 | 无出厂编号 | 2022-03-28 | 360 | 2043-12-26 |  | 2024-03-04 | 2025-03-03 |  | 生产管理用工器具/安全工器具/绝缘棒 | 只 | 正常 | 未使用 | 47ab303f92974053ac31ac1963ea0bdb
10kV绝缘垫 | 水东所#１ | 3mm绝缘垫（500mm*400mm） | 茂名供电局 | 电白供电局 | 电白供电局 | 水东供电所 | 卢极 |  |  | 水东供电所安全工器具室（二） | D | C A TA05 | 0309 C A TA05 8506842 D | 安全工器具 | 天津双安劳保橡胶公司 | 2014-11-12 | 无出厂编号 | 2022-03-28 | 360 | 2044-11-12 |  | 2024-03-04 | 2025-03-03 |  | 生产管理用工器具/安全工器具/绝缘垫 | 张 | 正常 | 未使用 | 623ff568f5c348189b5d80cc37b0b1b7
绝缘隔板 | 水东所#41 | 10kV | 茂名供电局 | 电白供电局 | 电白供电局 | 水东供电所 | 卢极 |  |  | 水东供电所安全工器具室（二） | D | C A TA06 | 0309 C A TA06 2021663 D | 安全工器具 | 常州市安恒电力设备有限公司 | 2022-04-01 | 无出厂编号 | 2022-04-02 | 360 | 2052-04-01 | 1 | 2024-03-04 | 2025-03-03 |  | 生产管理用工器具/安全工器具/绝缘挡板 |  | 正常 | 未使用 | 4D98845648364A01B72DC3C6567F3BA2
绝缘隔板 | 水东所#42 | 10kV | 茂名供电局 | 电白供电局 | 电白供电局 | 水东供电所 | 卢极 |  |  | 水东供电所安全工器具室（二） | D | C A TA06 | 0309 C A TA06 8571253 D | 安全工器具 | 常州市安恒电力设备有限公司 | 2022-04-01 | 无出厂编号 | 2022-04-02 | 360 | 2052-04-01 | 1 | 2024-03-04 | 2025-03-03 |  | 生产管理用工器具/安全工器具/绝缘挡板 |  | 正常 | 未使用 | 9B227AB9956246019A2FDAD760B46FE5
绝缘靴 | 水东所#02（黄志浩） | 10kV | 茂名供电局 | 电白供电局 | 电白供电局 | 水东供电所 | 卢极 |  |  | 水东供电所安全工器具室（二） | D | C A TA08 | 0309 C A TA08 1571733 D | 安全工器具 | 天津双安劳保公司 | 2021-08-01 | 无出厂编号 | 2022-04-02 | 60 | 2026-08-01 |  | 2024-08-23 | 2025-02-22 |  | 生产管理用工器具/安全工器具/绝缘鞋 | 双 | 正常 | 未使用 | 7e1899db035f445aae72431acf4df525
登高板 | 水东所#1（李敏华） | 登高板 | 茂名供电局 | 电白供电局 | 电白供电局 | 水东供电所 | 卢极 |  |  | 水东供电所安全工器具室（二） | D | C A TA13 | 0309 C A TA13 9746553 D | 安全工器具 | 河北诚拓电力器材有限公司 | 2017-11-29 | 无出厂编号 | 2022-03-28 | 360 | 2047-11-29 | 0 | 2024-03-04 |  |  | 生产管理用工器具/安全工器具/登高板 | 个 | 正常 | 未使用 | ad3cb45d945b4e0cb4ac4897cf7ee07f
脚扣 | 水东所#3 | 不详 | 茂名供电局 | 电白供电局 | 电白供电局 | 水东供电所 | 卢极 |  |  | 水东供电所安全工器具室（二） | D | C A TA14 | 0309 C A TA14 0176252 D | 安全工器具 | 河北佳电力设备有限公司 | 2017-07-25 | 无出厂编号 | 2022-03-28 | 360 | 2047-07-25 |  | 2024-03-04 | 2025-03-03 |  | 生产管理用工器具/安全工器具/脚扣 | 个 | 正常 | 未使用 | 41d25cbfcb6e452e9e94360a62a71a26
脚扣 | 水东所#1 | 不详 | 茂名供电局 | 电白供电局 | 电白供电局 | 水东供电所 | 卢极 |  |  | 水东供电所安全工器具室（二） | D | C A TA14 | 0309 C A TA14 2806547 D | 安全工器具 | 河北佳电力设备有限公司 | 2017-07-25 | 无出厂编号 | 2022-03-28 | 360 | 2047-07-25 |  | 2024-03-04 | 2025-03-03 |  | 生产管理用工器具/安全工器具/脚扣 | 个 | 正常 | 未使用 | 47ff43535f1b419ebdec8ff11c6cdccb
脚扣 | 水东所#4 | 不详 | 茂名供电局 | 电白供电局 | 电白供电局 | 水东供电所 | 卢极 |  |  | 水东供电所安全工器具室（二） | D | C A TA14 | 0309 C A TA14 2658124 D | 安全工器具 | 河北佳电力设备有限公司 | 2017-07-25 | 无出厂编号 | 2022-03-28 | 360 | 2047-07-25 |  | 2024-03-04 | 2025-03-03 |  | 生产管理用工器具/安全工器具/脚扣 | 个 | 正常 | 未使用 | 88d80c84aa4f4bc29172f26d43cd774b
安全带 | 水东所#7（李雄鹏） | 半身安全带，配缓冲器 | 茂名供电局 | 电白供电局 | 电白供电局 | 水东供电所 | 卢极 |  |  | 水东供电所安全工器具室（二） | D | C A TA16 | 0309 C A TA16 6541218 D | 安全工器具 | 河北信得利设备有限公司 | 2021-05-01 | 无出厂编号 | 2021-10-09 | 60 | 2026-05-01 |  | 2024-03-04 | 2025-03-03 |  | 生产管理用工器具/安全工器具/安全带 | 套 | 正常 | 未使用 | a2ef11d152424806a22e8e85ba143205
安全围网 | 水东所#3 | 1m*15m安全围栏网 | 茂名供电局 | 电白供电局 | 电白供电局 | 水东供电所 | 卢极 |  |  | 水东供电所安全工器具室（二） | D | C A TA26 | 0309 C A TA26 3896338 D | 安全工器具 | 河北安电电力器材有限公司 | 2020-12-06 | 无出厂编号 | 2021-04-10 | 360 | 2050-12-06 |  |  |  |  | 生产管理用工器具/安全工器具/安全围网 | 套 | 正常 | 未使用 | 7760e031738b41519351860763a973da
围栏支架（伸缩式） | 水东所#8 | 伸缩式 | 茂名供电局 | 电白供电局 | 电白供电局 | 水东供电所 | 卢极 |  |  | 水东供电所安全工器具室（三） | D | C A TA27 | 0309 C A TA27 7179274 D | 安全工器具 | 保定阳光电力设备有限公司 | 2021-04-09 | 无出厂编号 | 2021-04-10 | 360 | 2051-04-09 | 0 |  |  | 伸缩式 | 生产管理用工器具/安全工器具/遮拦 |  | 正常 | 未使用 | 8B752D9442EF43B9BBF949CE55090271
路锥 | 水东所#15 | 高50公分，底座32公分 | 茂名供电局 | 电白供电局 | 电白供电局 | 水东供电所 | 卢极 |  |  | 水东供电所安全工器具室（三） | D | C A TA32 | 0309 C A TA32 2430060 C | 安全工器具 | 朗固 | 2020-12-01 | 无出厂编号 | 2021-04-10 | 360 | 2050-12-01 |  |  |  |  | 生产管理用工器具/安全工器具/交通锥 | 个 | 正常 | 未使用 | 3fef946bb31e447697eb0a49e51d92da
路锥 | 水东所#20 | 高50公分，底座32公分 | 茂名供电局 | 电白供电局 | 电白供电局 | 水东供电所 | 卢极 |  |  | 水东供电所安全工器具室（三） | D | C A TA32 | 0309 C A TA32 3966517 C | 安全工器具 | 朗固 | 2020-12-01 | 无出厂编号 | 2021-04-10 | 360 | 2050-12-01 |  |  |  |  | 生产管理用工器具/安全工器具/交通锥 | 个 | 正常 | 未使用 | 71107f0ed9794f8c983e14f5be4773cd
路锥 | 水东所#12 | 高50公分，底座32公分 | 茂名供电局 | 电白供电局 | 电白供电局 | 水东供电所 | 卢极 |  |  | 水东供电所安全工器具室（三） | D | C A TA32 | 0309 C A TA32 1837394 C | 安全工器具 | 朗固 | 2020-12-01 | 无出厂编号 | 2021-04-10 | 360 | 2050-12-01 |  |  |  |  | 生产管理用工器具/安全工器具/交通锥 | 个 | 正常 | 未使用 | 814b9f213d03412180ff842d912d7ba0
路锥 | 水东所#2 | 高50公分，底座32公分 | 茂名供电局 | 电白供电局 | 电白供电局 | 水东供电所 | 卢极 |  |  | 水东供电所安全工器具室（三） | D | C A TA32 | 0309 C A TA32 4787414 C | 安全工器具 | 朗固 | 2020-12-01 | 无出厂编号 | 2021-04-10 | 360 | 2050-12-01 |  |  |  |  | 生产管理用工器具/安全工器具/交通锥 | 个 | 正常 | 未使用 | 8c968fae353a49f083a8073b8b0fe269
公用-安全背心 | 水东所#2 | RW8106 | 茂名供电局 | 电白供电局 | 电白供电局 | 水东供电所 | 卢极 |  |  | 水东供电所安全工器具室（二） | D | C A TA34 | 0309 C A TA34 1303218 D | 安全工器具 | 星华 | 2020-12-06 | 无出厂编号 | 2021-04-10 | 360 | 2050-12-06 |  |  |  |  | 生产管理用工器具/安全工器具/反光背心 | 个 | 正常 | 未使用 | 5c2a5f81d5c341c28cace52aec139c11
公用-安全背心 | 水东所#5 | RW8106 | 茂名供电局 | 电白供电局 | 电白供电局 | 水东供电所 | 卢极 |  |  | 水东供电所安全工器具室（二） | D | C A TA34 | 0309 C A TA34 7466919 D | 安全工器具 | 星华 | 2020-12-06 | 无出厂编号 | 2021-04-10 | 360 | 2050-12-06 |  |  |  |  | 生产管理用工器具/安全工器具/反光背心 | 个 | 正常 | 未使用 | 8b3f38c9929d4b9b9c04a996d5dc5151
10kV验电笔 | 水东所#05 | 10kV | 茂名供电局 | 电白供电局 | 电白供电局 | 水东供电所 | 卢极 |  |  | 水东供电所安全工器具室（二） | T | Z B CW58 | 0309 Z B CW58 1597171 T | 安全工器具 | 河北安电电力器材有限公司 | 2021-08-01 | 无出厂编号 | 2021-10-02 |  |  |  | 2024-08-23 | 2025-08-22 |  | 自动化设备及仪器仪表/仪器仪表及测试设备/验电笔 | 台 | 正常 | 未使用 | 855a97843c89430ebc921276677107ca
标示牌（禁止合闸，有人工作） | 水东所#6 | 10kV | 茂名供电局 | 电白供电局 | 电白供电局 | 水东供电所 | 卢极 |  |  | 水东供电所安全工器具室（二） | T | 无对应的资产分类 | 0309 无对应的资产分类 6449440 T | 安全工器具 | 奔极力 | 2020-12-06 | 无出厂编号 | 2021-04-10 | 360 | 2050-12-06 | [6 empty] | 正常 | 未使用 | 50fa07df304f4b0ebc7dee7e770a72cc
标示牌（施工现场，禁止通行） | 水东所#2 | 10kV | 茂名供电局 | 电白供电局 | 电白供电局 | 水东供电所 | 卢极 |  |  | 水东供电所安全工器具室（二） | D | 无对应的资产分类 | 0309 无对应的资产分类 5855985 D | 安全工器具 | 奔极力 | 2020-12-06 | 无出厂编号 | 2021-04-10 | 360 | 2050-12-06 | [6 empty] | 正常 | 未使用 | 528a96c8236a43c791cdc5d6738aeb18
标示牌（禁止合闸，有人工作） | 水东所#2 | 10kV | 茂名供电局 | 电白供电局 | 电白供电局 | 水东供电所 | 卢极 |  |  | 水东供电所安全工器具室（二） | T | 无对应的资产分类 | 0309 无对应的资产分类 6099787 T | 安全工器具 | 奔极力 | 2020-12-06 | 无出厂编号 | 2021-04-10 | 360 | 2050-12-06 | [6 empty] | 正常 | 未使用 | 5c82d7631c5a4e0ab0e357abbc41b68c
标示牌（从此上下） | 水东所#1 | 10kV | 茂名供电局 | 电白供电局 | 电白供电局 | 水东供电所 | 卢极 |  |  | 水东供电所安全工器具室（二） | D | 无对应的资产分类 | 0309 无对应的资产分类 6794763 D | 安全工器具 | 奔极力 | 2020-12-06 | 无出厂编号 | 2021-04-10 | 360 | 2050-12-06 | [6 empty] | 正常 | 未使用 | 63685c15d49047d294524893c2af4b18
标示牌（施工现场，禁止通行） | 水东所#3 | 10kV | 茂名供电局 | 电白供电局 | 电白供电局 | 水东供电所 | 卢极 |  |  | 水东供电所安全工器具室（二） | D | 无对应的资产分类 | 0309 无对应的资产分类 3241972 D | 安全工器具 | 奔极力 | 2020-12-06 | 无出厂编号 | 2021-04-10 | 360 | 2050-12-06 | [6 empty] | 正常 | 未使用 | 80f0edb7f288407c9beddea8d1e45270
10kV放电棒 | 水东所#07 | FD-10kV | 茂名供电局 | 电白供电局 | 电白供电局 | 水东供电所 | 卢极 |  |  | 水东供电所安全工器具室（二） | D | 无对应的资产分类 | 0309 无对应的资产分类 3816932 D | 安全工器具 | 石家庄科锐电气有限责任公司 | 2014-12-01 | 无出厂编号 | 2022-04-02 | 360 | 2044-12-01 |  | 2024-03-04 | 2025-03-03 |  |  |  | 正常 | 未使用 | 8156f2cecc0d4bfe9c704b6ca452fa1e
标示牌（从此上下） | 水东所#2 | 10kV | 茂名供电局 | 电白供电局 | 电白供电局 | 水东供电所 | 卢极 |  |  | 水东供电所安全工器具室（二） | D | 无对应的资产分类 | 0309 无对应的资产分类 7367173 D | 安全工器具 | 奔极力 | 2020-12-06 | 无出厂编号 | 2021-04-10 | 360 | 2050-12-06 | [6 empty] | 正常 | 未使用 | 8d25cdec246f42adb611fefcfb3e0868
标示牌（禁止合闸，有人工作） | 水东所#1 | 10kV | 茂名供电局 | 电白供电局 | 电白供电局 | 水东供电所 | 卢极 |  |  | 水东供电所安全工器具室（二） | D | 无对应的资产分类 | 0309 无对应的资产分类 2860696 D | 安全工器具 | 奔极力 | 2020-12-06 | 无出厂编号 | 2021-04-10 | 360 | 2050-12-06 | [6 empty] | 正常 | 未使用 | a1886068fa5e4474abd5065ab5a448e5
标示牌（禁止合闸，有人工作） | 水东所#4 | 10kV | 茂名供电局 | 电白供电局 | 电白供电局 | 水东供电所 | 卢极 |  |  | 水东供电所安全工器具室（二） | D | 无对应的资产分类 | 0309 无对应的资产分类 7915754 D | 安全工器具 | 奔极力 | 2020-12-06 | 无出厂编号 | 2021-04-10 | 360 | 2050-12-06 | [6 empty] | 正常 | 未使用 | a37225a46a3d455b8dc25fc34d79de33
箱变绝缘操作棒 | 水东所#03 | CREAT | 茂名供电局 | 电白供电局 | 电白供电局 | 水东供电所 | 卢极 |  |  | 水东供电所安全工器具室（二） | D | C A TA04 | 0309 C A TA04 6128187 D | 安全工器具 | 淅江省三门腾龙电器有限公司 | 2014-11-12 | 无出厂编号 | 2022-03-28 | 360 | 2044-11-12 |  | 2024-03-04 | 2025-03-03 |  | 生产管理用工器具/安全工器具/绝缘棒 | 只 | 正常 | 未使用 | 08319e5d047f4059a2e41010a0cb5c2d
箱变绝缘操作棒 | 水东所#02 | XCB-1 | 茂名供电局 | 电白供电局 | 电白供电局 | 水东供电所 | 卢极 |  |  | 水东供电所安全工器具室（二） | D | C A TA04 | 0309 C A TA04 7868235 D | 安全工器具 | 淅江省三门腾龙电器有限公司 | 2014-11-12 | 无出厂编号 | 2022-03-28 | 360 | 2044-11-12 |  | 2024-03-04 | 2025-03-03 |  | 生产管理用工器具/安全工器具/绝缘棒 | 只 | 正常 | 未使用 | 1a4646fcf9da42d699b799707c749c74
绝缘测高杆 | 水东所#04 | 15米 | 茂名供电局 | 电白供电局 | 电白供电局 | 水东供电所 | 卢极 |  |  | 水东供电所安全工器具室（二） | D | C A TA04 | 0309 C A TA04 7199083 D | 安全工器具 | 石家庄科锐电气有限责任公司 | 2013-12-06 | 无出厂编号 | 2022-03-28 | 360 | 2043-12-06 |  | 2024-03-04 | 2025-03-03 |  | 生产管理用工器具/安全工器具/绝缘棒 | 只 | 正常 | 未使用 | 1e5fc27aba17430f970f5d5ac5472fe2
绝缘测高杆 | 水东所#03 | 15米 | 茂名供电局 | 电白供电局 | 电白供电局 | 水东供电所 | 卢极 |  |  | 水东供电所安全工器具室（二） | D | C A TA04 | 0309 C A TA04 6879462 D | 安全工器具 | 石家庄科锐电气有限责任公司 | 2013-12-06 | 无出厂编号 | 2022-03-28 | 360 | 2043-12-06 |  | 2024-03-04 | 2025-03-03 |  | 生产管理用工器具/安全工器具/绝缘棒 | 只 | 正常 | 未使用 | 2ea82a4fe45a42148c8198ec65dd6ca5
绝缘测高杆 | 水东所#01 | 12米 | 茂名供电局 | 电白供电局 | 电白供电局 | 水东供电所 | 卢极 |  |  | 水东供电所安全工器具室（二） | D | C A TA04 | 0309 C A TA04 6676601 D | 安全工器具 | 石家庄市中宝电器金具有限公司 | 2013-12-26 | 无出厂编号 | 2022-03-28 | 360 | 2043-12-26 |  | 2024-03-04 | 2025-03-03 |  | 生产管理用工器具/安全工器具/绝缘棒 | 只 | 正常 | 未使用 | 3aed620b7ba14295895fd1a5d15cd540
箱变绝缘操作棒 | 水东所#01 | XCB-1 | 茂名供电局 | 电白供电局 | 电白供电局 | 水东供电所 | 卢极 |  |  | 水东供电所安全工器具室（二） | D | C A TA04 | 0309 C A TA04 9166479 D | 安全工器具 | 淅江省三门腾龙电器有限公司 | 2014-11-12 | 无出厂编号 | 2022-03-28 | 360 | 2044-11-12 |  | 2024-03-04 | 2025-03-03 |  | 生产管理用工器具/安全工器具/绝缘棒 | 只 | 正常 | 未使用 | 3e92051e4679457ab7280bb0b4416361
登高板 | 水东所#9（邱炳清） | 登高板 | 茂名供电局 | 电白供电局 | 电白供电局 | 水东供电所 | 卢极 |  |  | 水东供电所安全工器具室（二） | D | C A TA13 | 0309 C A TA13 7435656 D | 安全工器具 | 河北诚拓电力器材有限公司 | 2017-11-29 | 无出厂编号 | 2022-04-02 | 360 | 2047-11-29 | 0 | 2024-03-11 |  |  | 生产管理用工器具/安全工器具/登高板 | 个 | 正常 | 未使用 | 0183e12725db4dcfbf8a62aa2dffcb53
登高板 | 水东所#7（黄永强） | 登高板 | 茂名供电局 | 电白供电局 | 电白供电局 | 水东供电所 | 卢极 |  |  | 水东供电所安全工器具室（二） | D | C A TA13 | 0309 C A TA13 2867745 D | 安全工器具 | 河北诚拓电力器材有限公司 | 2017-11-29 | 无出厂编号 | 2022-04-02 | 360 | 2047-11-29 | 0 | 2024-03-11 |  |  | 生产管理用工器具/安全工器具/登高板 | 个 | 正常 | 未使用 | 08ee2af3790c4391b9601aa439d23a3b
登高板 | 水东所#8（邓厘） | 登高板 | 茂名供电局 | 电白供电局 | 电白供电局 | 水东供电所 | 卢极 |  |  | 水东供电所安全工器具室（二） | D | C A TA13 | 0309 C A TA13 1199314 D | 安全工器具 | 河北诚拓电力器材有限公司 | 2017-11-29 | 无出厂编号 | 2022-04-02 | 360 | 2047-11-29 | 0 | 2024-03-11 |  |  | 生产管理用工器具/安全工器具/登高板 | 个 | 正常 | 未使用 | 255fed9c30f54308973d0f9e68e9acd3
脚扣 | 水东所#7 | 不详 | 茂名供电局 | 电白供电局 | 电白供电局 | 水东供电所 | 卢极 |  |  | 水东供电所安全工器具室（二） | D | C A TA14 | 0309 C A TA14 9908866 D | 安全工器具 | 河北佳电力设备有限公司 | 2017-07-25 | 无出厂编号 | 2022-04-02 | 360 | 2047-07-25 |  | 2024-03-11 | 2025-03-10 |  | 生产管理用工器具/安全工器具/脚扣 | 个 | 正常 | 未使用 | 11219017b3e64ceb901d7fb2c8439422
安全围网 | 水东所#5 | 1m*15m安全围栏网 | 茂名供电局 | 电白供电局 | 电白供电局 | 水东供电所 | 卢极 |  |  | 水东供电所安全工器具室（二） | D | C A TA26 | 0309 C A TA26 7662529 D | 安全工器具 | 河北安电电力器材有限公司 | 2020-12-06 | 无出厂编号 | 2021-04-10 | 360 | 2050-12-06 |  |  |  |  | 生产管理用工器具/安全工器具/安全围网 | 套 | 正常 | 未使用 | 0392319bea7042c695c940dab9df09c2
安全围网 | 水东所#4 | 1m*15m安全围栏网 | 茂名供电局 | 电白供电局 | 电白供电局 | 水东供电所 | 卢极 |  |  | 水东供电所安全工器具室（二） | D | C A TA26 | 0309 C A TA26 0996165 D | 安全工器具 | 河北安电电力器材有限公司 | 2020-12-06 | 无出厂编号 | 2021-04-10 | 360 | 2050-12-06 | 12 |  |  |  | 生产管理用工器具/安全工器具/安全围网 | 套 | 正常 | 未使用 | 1213bb070f944eb782aa31b9399acee3
路锥 | 水东所#5 | 高50公分，底座32公分 | 茂名供电局 | 电白供电局 | 电白供电局 | 水东供电所 | 卢极 |  |  | 水东供电所安全工器具室（三） | D | C A TA32 | 0309 C A TA32 7753604 C | 安全工器具 | 朗固 | 2020-12-01 | 无出厂编号 | 2021-04-10 | 360 | 2050-12-01 |  |  |  |  | 生产管理用工器具/安全工器具/交通锥 | 个 | 正常 | 未使用 | 05f2a7089d76474bbff4ff299d351413
路锥 | 水东所#13 | 高50公分，底座32公分 | 茂名供电局 | 电白供电局 | 电白供电局 | 水东供电所 | 卢极 |  |  | 水东供电所安全工器具室（三） | D | C A TA32 | 0309 C A TA32 5264651 C | 安全工器具 | 朗固 | 2020-12-01 | 无出厂编号 | 2021-04-10 | 360 | 2050-12-01 |  |  |  |  | 生产管理用工器具/安全工器具/交通锥 | 个 | 正常 | 未使用 | 0d10129581624903bc19c35b5e3d14ad
路锥 | 水东所#16 | 高50公分，底座32公分 | 茂名供电局 | 电白供电局 | 电白供电局 | 水东供电所 | 卢极 |  |  | 水东供电所安全工器具室（三） | D | C A TA32 | 0309 C A TA32 0983453 C | 安全工器具 | 朗固 | 2020-12-01 | 无出厂编号 | 2021-04-10 | 360 | 2050-12-01 |  |  |  |  | 生产管理用工器具/安全工器具/交通锥 | 个 | 正常 | 未使用 | 1c959cd3300b4109baac9bbbe30d2033
路锥 | 水东所#21 | 高50公分，底座32公分 | 茂名供电局 | 电白供电局 | 电白供电局 | 水东供电所 | 卢极 |  |  | 水东供电所安全工器具室（三） | D | C A TA32 | 0309 C A TA32 8815118 C | 安全工器具 | 朗固 | 2020-12-01 | 无出厂编号 | 2021-04-10 | 360 | 2050-12-01 |  |  |  |  | 生产管理用工器具/安全工器具/交通锥 | 个 | 正常 | 未使用 | 1d3b7fd2a3ba49dfa404564e434596e9
路锥 | 水东所#22 | 高50公分，底座32公分 | 茂名供电局 | 电白供电局 | 电白供电局 | 水东供电所 | 卢极 |  |  | 水东供电所安全工器具室（三） | D | C A TA32 | 0309 C A TA32 0656911 C | 安全工器具 | 朗固 | 2020-12-01 | 无出厂编号 | 2021-04-10 | 360 | 2050-12-01 |  |  |  |  | 生产管理用工器具/安全工器具/交通锥 | 个 | 正常 | 未使用 | 272b684218be4775a332ad792650e11e
路锥 | 水东所#4 | 高50公分，底座32公分 | 茂名供电局 | 电白供电局 | 电白供电局 | 水东供电所 | 卢极 |  |  | 水东供电所安全工器具室（三） | D | C A TA32 | 0309 C A TA32 6596403 C | 安全工器具 | 朗固 | 2020-12-01 | 无出厂编号 | 2021-04-10 | 360 | 2050-12-01 |  |  |  |  | 生产管理用工器具/安全工器具/交通锥 | 个 | 正常 | 未使用 | 2a3c4d783d3541bb98943a8e3d183215
路锥 | 水东所#3 | 高50公分，底座32公分 | 茂名供电局 | 电白供电局 | 电白供电局 | 水东供电所 | 卢极 |  |  | 水东供电所安全工器具室（三） | D | C A TA32 | 0309 C A TA32 1196835 C | 安全工器具 | 朗固 | 2020-12-01 | 无出厂编号 | 2021-04-10 | 360 | 2050-12-01 |  |  |  |  | 生产管理用工器具/安全工器具/交通锥 | 个 | 正常 | 未使用 | 2e01d3d01f3048e4b584ef6093f3c7ad
路锥 | 水东所#14 | 高50公分，底座32公分 | 茂名供电局 | 电白供电局 | 电白供电局 | 水东供电所 | 卢极 |  |  | 水东供电所安全工器具室（三） | D | C A TA32 | 0309 C A TA32 0800762 C | 安全工器具 | 朗固 | 2020-12-01 | 无出厂编号 | 2021-04-10 | 360 | 2050-12-01 |  |  |  |  | 生产管理用工器具/安全工器具/交通锥 | 个 | 正常 | 未使用 | 3b11fb97f352461f8306fada1ddc1ef6
公用-安全背心 | 水东所#4 | RW8106 | 茂名供电局 | 电白供电局 | 电白供电局 | 水东供电所 | 卢极 |  |  | 水东供电所安全工器具室（二） | D | C A TA34 | 0309 C A TA34 3652804 D | 安全工器具 | 星华 | 2020-12-06 | 无出厂编号 | 2021-04-10 | 360 | 2050-12-06 |  |  |  |  | 生产管理用工器具/安全工器具/反光背心 | 个 | 正常 | 未使用 | 1d3c8d2ad5f6462d9f1d0c4714fe7584
标示牌（施工现场，禁止通行） | 水东所#4 | 10kV | 茂名供电局 | 电白供电局 | 电白供电局 | 水东供电所 | 卢极 |  |  | 水东供电所安全工器具室（二） | D | 无对应的资产分类 | 0309 无对应的资产分类 1032464 D | 安全工器具 | 奔极力 | 2020-12-06 | 无出厂编号 | 2021-04-10 | 360 | 2050-12-06 | [6 empty] | 正常 | 未使用 | 0dfcb9ec4806466eb7464a24a958100a
标示牌（施工现场，禁止通行） | 水东所#1 | 10kV | 茂名供电局 | 电白供电局 | 电白供电局 | 水东供电所 | 卢极 |  |  | 水东供电所安全工器具室（二） | D | 无对应的资产分类 | 0309 无对应的资产分类 1325852 D | 安全工器具 | 奔极力 | 2020-12-06 | 无出厂编号 | 2021-04-10 | 360 | 2050-12-06 | [6 empty] | 正常 | 未使用 | 15638136976041f0ab1a7aa66a3bdddc
标示牌（禁止合闸，有人工作） | 水东所#3 | 10kV | 茂名供电局 | 电白供电局 | 电白供电局 | 水东供电所 | 卢极 |  |  | 水东供电所安全工器具室（二） | D | 无对应的资产分类 | 0309 无对应的资产分类 1671739 D | 安全工器具 | 奔极力 | 2020-12-06 | 无出厂编号 | 2021-04-10 | 360 | 2050-12-06 | [6 empty] | 正常 | 未使用 | 176524f1c1b74925b45ac8fbd89ea751
围栏支架（伸缩式） | 水东所#1 | 绅宿形 | 茂名供电局 | 电白供电局 | 电白供电局 | 水东供电所 | 卢极 |  |  | 水东供电所安全工器具室（三） | D | 无对应的资产分类 | 0309 999999 8425151 C | 安全工器具 | 保定阳光电力设备有限公司 | 2021-04-09 | 无出厂编号 | 2021-04-10 | 360 | 2051-04-09 | [6 empty] | 正常 | 未使用 | 2036204d266e48a198441514fe502716
标示牌（施工现场，禁止通行） | 水东所#5 | 10kV | 茂名供电局 | 电白供电局 | 电白供电局 | 水东供电所 | 卢极 |  |  | 水东供电所安全工器具室（二） | D | 无对应的资产分类 | 0309 无对应的资产分类 9086156 D | 安全工器具 | 奔极力 | 2020-12-06 | 无出厂编号 | 2021-04-10 | 360 | 2050-12-06 | [6 empty] | 正常 | 未使用 | 21c1b00ee0624ded918625b06cc5fcbb
标示牌（施工现场，禁止通行） | 水东所#6 | 10kV | 茂名供电局 | 电白供电局 | 电白供电局 | 水东供电所 | 卢极 |  |  | 水东供电所安全工器具室（二） | D | 无对应的资产分类 | 0309 无对应的资产分类 5993234 D | 安全工器具 | 奔极力 | 2020-12-06 | 无出厂编号 | 2021-04-10 | 360 | 2050-12-06 | [6 empty] | 正常 | 未使用 | 2954eea917e6464597b8146a78430d24
围栏支架（伸缩式） | 水东所#2 | 绅宿形 | 茂名供电局 | 电白供电局 | 电白供电局 | 水东供电所 | 卢极 |  |  | 水东供电所安全工器具室（三） | D | 无对应的资产分类 | 0309 999999 1021392 C | 安全工器具 | 保定阳光电力设备有限公司 | 2021-04-09 | 无出厂编号 | 2021-04-10 | 360 | 2051-04-09 | [6 empty] | 正常 | 未使用 | 3330db7c17bb412d8c4bc5ee90f1b99a
10kV放电棒 | 水东所#06 | FD-10kV | 茂名供电局 | 电白供电局 | 电白供电局 | 水东供电所 | 卢极 |  |  | 水东供电所安全工器具室（二） | D | 无对应的资产分类 | 0309 无对应的资产分类 4429911 D | 安全工器具 | 石家庄科锐电气有限责任公司 | 2014-12-01 | 无出厂编号 | 2022-04-02 | 360 | 2044-12-01 |  | 2024-03-04 | 2025-03-03 |  |  |  | 正常 | 未使用 | 3e27213673114299bc20b456816a6b7b
标示牌（从此上下） | 水东所#4 | 10kV | 茂名供电局 | 电白供电局 | 电白供电局 | 水东供电所 | 卢极 |  |  | 水东供电所安全工器具室（二） | D | 无对应的资产分类 | 0309 无对应的资产分类 206099 D | 安全工器具 | 奔极力 | 2020-12-06 | 无出厂编号 | 2021-04-10 | 360 | 2050-12-06 | [6 empty] | 正常 | 使用中 | 130a47cf0bba4277bd96706163506728
380V接地线 | 水东所#417 | 接地线[380V]四相组合 | 茂名供电局 | 电白供电局 | 电白供电局 | 水东供电所 | 卢极 |  |  | 安全工器具室 | D | C A TA01 | 0309 C A TA01 4219765 D | 安全工器具 | 保定通力电器设备有限公司 | 2024-04-13 |  | 2024-05-21 |  |  | 1 | 2024-05-08 | 2029-05-07 | 工器具录入 | 生产管理用工器具/安全工器具/接地线 | 组 | 正常 | 未使用 | 37e2416c605e4e739cd3279d3db2a828
套筒 | 岭门所#3 | 不详 | 茂名供电局 | 电白供电局 | 电白供电局 | 岭门配电运维班 | 杨强民 |  |  | 岭门供电所手工器具室 | D | C A TB24 | 0309 C A TB24 4641135 D | 生产手工具 | 力易得格林利工具（上海）有限公司 | 2018-01-01 | 无出厂编号 | 2019-04-12 | 120 | 2028-01-01 |  |  |  |  | 生产管理用工器具/维修工具/套筒扳手组套 | 把 | 正常 | 未使用 | 914b82a64c3c4f71929b459ee7cb5de6
分散式DTU | 配网综合班-#1分散式DTU | iPACS-5612-D3C1-B1T12P3E00 | 茂名供电局 | 电白供电局 | 生产计划部 | 配网生产监控及智能作业班 | 高奇 |  |  | 电白局高地实训场 | T | C B SS45 | 0309 C B SS45 790239 T | 测试设备 | 厦门国程电通科技有限公司 | 2024-06-28 | #1 | 2024-09-28 |  |  | 0 |  |  |  | 生产管理用工器具/电子设备/巡检终端设备 | 台 | 正常 | 未使用 | c85b4b9fa9a545559c09596f6467bff7
分散式DTU | 配网综合班-#1分散式DTU | iPACS-5612-D3C1-B1T12P3E00 | 茂名供电局 | 电白供电局 | 生产计划部 | 配网生产监控及智能作业班 | 高奇 |  |  | 电白局高地实训场 | T | C B SS45 | 0309 C B SS45 2174759 T | 测试设备 | 厦门国程电通科技有限公司 | 2024-06-28 | #1 | 2024-09-28 |  |  | 0 |  |  |  | 生产管理用工器具/电子设备/巡检终端设备 | 台 | 正常 | 未使用 | e7ffa33f5e4449d18ad56dcb8dc1dc04
数字钳式万用表 | 岭门所#7 | UT205 | 茂名供电局 | 电白供电局 | 电白供电局 | 岭门供电所 | 杨强民 |  |  | 岭门供电所手工器具室 | F | Z B CE35 | 0309 Z B CE35 7044554 F | 测试设备 | 深圳优利德 | 2019-09-15 | 3100476907 | 2021-08-25 | 120 | 2029-09-15 | 0 | 2024-09-23 | 2025-09-22 |  | 自动化设备及仪器仪表/仪器仪表及测试设备/钳形数字万用表 | 只 | 正常 | 未使用 | 104CEFD6F2384EECA7BCAA89F24866E1
白棕绳 | 水东所#20 |  | 茂名供电局 | 电白供电局 | 电白供电局 | 水东供电所 | 卢极 |  |  | 安全工器具室（二） | D | C A TA36 | 0309 C A TA36 8683637 D | 生产手工具 | 朗固 | 2023-03-22 | 无出厂编号 | 2024-04-05 | 60 | 2028-03-22 | 0 | 2024-03-20 | 2025-03-19 | 工器具录入 | 生产管理用工器具/机械设备/白棕绳 | 条 | 正常 | 未使用 | ece2582eb59347508e0d2027454a83c9
绝缘高枝锯 | 罗坑所#1 | D-GZ-1 | 茂名供电局 | 电白供电局 | 罗坑供电所 | 罗坑供电所 | 杨贺清 |  |  | 罗坑供电所 | T | J G SG23 | 0309 J G SG23 1703128 T | 生产手工具 | 杭州贝特设备制造有限公司 | 2022-06-01 | 60VJH061338 | 2022-09-23 |  |  | 0 |  |  |  | 检修维护设备/土木建筑用设备/手提电锯 | 把 | 正常 | 维修中 | 94e8cda6cc9c440792dc31cac7e76557
三相电能表现场校验仪 | 三相电能表现场校验仪#5 | PEC-H3A | 茂名供电局 | 电白供电局 | 计量运维班 | 计量运维班 | 黄嫣桃 |  |  | 计量运维班 | T | Z B CV95 | 0309 Z B CV95 1911091 T | 测试设备 | 珠海市科荟电器有限公司 | 2019-08-10 | H3A1903148 | 2019-09-01 | 0 |  |  | 2023-11-08 | 2024-11-07 |  | 自动化设备及仪器仪表/仪器仪表及测试设备/仪表校验仪 | 台 | 正常 | 送检中 | bc5b56d0821b497f8e9cd0fc1636f846
测温仪 | 水东所#3 | UT300B | 茂名供电局 | 电白供电局 | 电白供电局 | 水东供电所 | 卢极 |  |  | 测试工器具室 | T | Z B CQ21 | 0309 Z B CQ21 3106687 T | 测试设备 | 不详 | 2016-12-06 | 无出厂编号 | 2021-04-10 | 600 | 2066-12-06 | 1 | 2023-10-13 | 2024-10-12 |  | 自动化设备及仪器仪表/仪器仪表及测试设备/红外测温仪 | 台 | 正常 | 送检中 | 48cbbbb131d24fadbe895384230ddb68
测温仪 | 水东所#2 | UT300B | 茂名供电局 | 电白供电局 | 电白供电局 | 水东供电所 | 卢极 |  |  | 测试工器具室 | T | Z B CQ21 | 0309 Z B CQ21 0109129 T | 测试设备 | 不详 | 2016-12-06 | 无出厂编号 | 2021-04-10 | 600 | 2066-12-06 | 1 | 2023-10-13 | 2024-10-12 |  | 自动化设备及仪器仪表/仪器仪表及测试设备/红外测温仪 | 台 | 正常 | 送检中 | 315e272de569440b9f1bcd3dfbd4a9b4
安全带 | 旦场所#11 | 半身安全带，配缓冲器 | 茂名供电局 | 电白供电局 | 电白供电局 | 旦场供电所 | 戴秋兴 |  |  | 旦场所101工器具房 | D | C A TA16 | 0309 C A TA16 7243138 D | 安全工器具 | 保定阳光 | 2022-08-20 | 无出厂编号 | 2024-05-17 | 60 | 2027-08-20 | 1 | 2024-05-08 | 2025-05-07 |  | 生产管理用工器具/安全工器具/安全带 | 套 | 正常 | 未使用 | 8FF7E60890584C7DA62E4AF92D11FDF6
竹梯 | 博贺所#21-1 | 21级竹梯 | 茂名供电局 | 电白供电局 | 电白供电局 | 博贺供电所 | 林柏 |  |  | 博贺供电所工器具房 | D | C A TB46 | 0309 C A TB46 1754378 D | 爬梯平台脚手架类 | 麦思格测 | 2024-03-13 | 无出厂编号 | 2024-05-14 |  |  | 1 | 2024-08-25 | 2025-02-24 |  | 生产管理用工器具/维修工具/竹梯 | 把 | 正常 | 未使用 | 41BE9C6EA86048749C11309AD5A7EA9C
抢修灯 | 沙琅所#2 | RWX7102 | 茂名供电局 | 电白供电局 | 电白供电局 | 沙琅供电所 | 赖荣硕 |  |  | 沙琅供电所工器具房 | D | J L TC01 | 0309 J L TC01 2691520 D | 用电设备 | 深圳市海王鑫科技有限公司 | 2021-04-01 | 无出厂编号 | 2021-04-15 | 240 | 2041-04-01 |  |  |  | 工器具录入 | 检修维护设备/其他检修及维护设备/便携式工作灯 | 台 | 正常 | 未使用 | 1cd720707af248a0b4062f31026e1923
数字钳形表 | 沙琅所＃10 | VICTOR6016A+ | 茂名供电局 | 电白供电局 | 电白供电局 | 沙琅供电所 | 赖荣硕 |  |  | 沙琅供电所工器具房 | D | Z B CE35 | 0309 Z B CE35 7838857 D | 测试设备 | 深圳市胜利高电子有限公司 | 2018-01-01 | 999045967 | 2020-02-20 | 240 | 2038-01-01 |  | 2024-03-13 | 2025-03-12 | 工器具录入 | 自动化设备及仪器仪表/仪器仪表及测试设备/钳形数字万用表 | 只 | 正常 | 未使用 | 0533404944944a738744cab8431431cb
380V接地线 | 水东所#422 | 接地线[380V]四相组合 | 茂名供电局 | 电白供电局 | 电白供电局 | 水东供电所 | 卢极 |  |  |  | D | C A TA01 | 0309 C A TA01 8636229 D | 安全工器具 | 保定通力电器设备有限公司 | 2024-04-13 | 无出厂编号 | 2024-05-21 |  |  | 0 | 2024-05-08 | 2029-05-07 |  | 生产管理用工器具/安全工器具/接地线 | 组 | 正常 | 未使用 | 93CE69C14BF2441AA65532CE18D939F9
380V接地线 | 水东所#419 | 接地线[380V]四相组合 | 茂名供电局 | 电白供电局 | 电白供电局 | 水东供电所 | 卢极 |  |  | 安全工器具室 | D | C A TA01 | 0309 C A TA01 6856702 D | 安全工器具 | 保定通力电器设备有限公司 | 2024-04-13 |  | 2024-05-21 |  |  | 1 | 2024-05-08 | 2029-05-07 | 工器具录入 | 生产管理用工器具/安全工器具/接地线 | 组 | 正常 | 未使用 | beee5295663f47c7a866e12a11b47abd
围栏支架 | 水东所#11 | 伞式1.2m | 茂名供电局 | 电白供电局 | 电白供电局 | 水东供电所 | 卢极 |  |  | 安全工器具室（二） | D | C A TA29 | 0309 C A TA29 4693343 D | 安全工器具 | 河北安航电气设备制造有限公司 | 2023-02-01 | 无出厂编号 | 2023-07-25 | 60 | 2028-02-01 | 0 |  |  | 工器具录入 | 生产管理用工器具/安全工器具/伸缩式安全警示带 | 个 | 正常 | 未使用 | 1b22be7b905247678e122b8462cd145f
数字双钳相位伏安表 | 岭门所#1 | VICTOR 4000 | 茂名供电局 | 电白供电局 | 岭门供电所 | 配电运维班 | 周浩源 |  |  | 岭门供电所手工器具室 | D | Z B CE33 | 0309 Z B CE33 2325560 D | 测试设备 | 深圳市驿生胜利科技有限公司 | 2019-12-10 | 无出厂编号 | 2024-04-07 | 200 | 2036-08-10 | 0 | 2024-03-14 | 2025-03-13 |  | 自动化设备及仪器仪表/仪器仪表及测试设备/双钳型数字相位表 | 台 | 正常 | 未使用 | 3C4E013D9253462594738A9E98132F75
钳形电流表 | 岭门所#6 | KEW 2210R | 茂名供电局 | 电白供电局 | 电白供电局 | 配电运维班 | 杨强民 |  |  | 岭门供电所手工器具室 | T | Z B CT58 | 0309 Z B CT58 0603119 T | 测试设备 | 克列茨国际贸易（上海）有限公司 | 2020-05-01 | 无出厂编号 | 2020-11-01 | 120 | 2030-05-01 |  | 2024-03-14 | 2025-03-13 |  | 自动化设备及仪器仪表/仪器仪表及测试设备/数字钳型电流表 | 台（组） | 正常 | 未使用 | 13854a97ed6d4fc3a6ff6d7dc0a7b63b
电动螺杆式井盖起吊装置 | 沙琅供电所#1 | LGS-01 | 茂名供电局 | 电白供电局 | 沙琅供电所 | 沙琅供电所 | 赖荣硕 |  |  | 沙琅供电所 | T | J C AE17 | 0309 J C AE17 2761933 T | 生产手工具 | 广东广达电气有限公司 | 2022-06-01 | 无出厂编号 | 2022-09-23 | 360 | 2052-06-01 | 0 |  |  |  | 检修维护设备/起重设备/电动葫芦 | 台 | 正常 | 未使用 | 7e9ae12717924194b29c13af9895f023
绝缘高枝锯 | 沙琅所#1 | D-GZ-1 | 茂名供电局 | 电白供电局 | 沙琅供电所 | 沙琅供电所 | 赖荣硕 |  |  | 沙琅供电所 | T | J G SG23 | 0309 J G SG23 4273097 T | 生产手工具 | 杭州贝特设备制造有限公司 | 2022-06-01 | 60VJH061290 | 2022-09-23 | 360 | 2052-06-01 | 0 |  |  |  | 检修维护设备/土木建筑用设备/手提电锯 | 把 | 正常 | 未使用 | 3766ad79f57f479eac95573c88e55ca8
发电机 | 沙琅所#3 | WT11000i | 茂名供电局 | 电白供电局 | 沙琅供电所 | 沙琅供电所 | 彭程 |  |  | 沙琅供电所 | T | J L TC32 | 0309 J L TC32 7654598 T | 用电设备 | 福建威曼动力科技有限公司 | 2023-05-07 | A2305077221 | 2023-07-19 |  |  | 0 |  |  |  | 检修维护设备/其他检修及维护设备/移动发电机 | 台 | 正常 | 未使用 | E626ECB88599446B85F71F48BEB3617D
发电机 | 沙琅所#2 | WT11000i | 茂名供电局 | 电白供电局 | 沙琅供电所 | 沙琅供电所 | 彭程 |  |  | 沙琅供电所 | T | J L TC32 | 0309 J L TC32 7484749 T | 用电设备 | 福建威曼动力科技有限公司 | 2023-05-07 | A2305077216 | 2023-07-19 |  |  | 0 |  |  |  | 检修维护设备/其他检修及维护设备/移动发电机 | 台 | 正常 | 未使用 | 12427138BA82474C9A03AEFFA3358677
断线钳 | 树仔所#7 | 36/900 | 茂名供电局 | 电白供电局 | 电白供电局 | 树仔供电所 | 蔡亚稳 |  |  | 树仔供电所工器具室 | T | J L SL63 | 0309 J L SL63 5342157 T | 生产手工具 | 昆杰 | 2022-08-25 | 无出厂编号 | 2022-12-28 |  |  | 0 |  |  |  | 检修维护设备/其他检修及维护设备/断线钳 | 台 | 正常 | 未使用 | 56CED02B79734648A651B645CD3E3348
充电液压钳 | 黄岭#4 | DYQ-400C | 茂名供电局 | 电白供电局 | 电白供电局 | 配电运维班 | 李增永 |  |  | 黄岭供电所工器具房 | D | J L SL35 | 0309 J L SL35 0817837 D | 用电设备 | 德克 | 2018-01-18 | 无出厂编号 | 2019-03-10 | 0 | [5 empty] | 检修维护设备/其他检修及维护设备/压线钳 | 把 | 正常 | 未使用 | 7f1830a39dcd439b9e7ce4fee0a2e8d0
液压钳 | 黄岭#3 | REC-6510 | 茂名供电局 | 电白供电局 | 电白供电局 | 配电运维班 | 李增永 |  |  | 黄岭供电所工器具房 | D | J L SL35 | 0309 J L SL35 4112547 D | 生产手工具 | 德克 | 2018-01-18 | 无出厂编号 | 2019-03-10 | 0 | [5 empty] | 检修维护设备/其他检修及维护设备/压线钳 | 把 | 正常 | 未使用 | f47dbefd984746bcae65fea89d555d93
液压钳 | 黄岭#2 | REC-6510 | 茂名供电局 | 电白供电局 | 电白供电局 | 配电运维班 | 李增永 |  |  | 黄岭供电所工器具房 | D | J L SL35 | 0309 J L SL35 4607967 D | 生产手工具 | 德克 | 2018-01-18 | 无出厂编号 | 2019-03-10 | 0 | [5 empty] | 检修维护设备/其他检修及维护设备/压线钳 | 把 | 正常 | 未使用 | 28b7d165ced84d4fa636ee1d237f8b00
380V接地线 | 水东所#415 | 接地线[380V]四相组合 | 茂名供电局 | 电白供电局 | 电白供电局 | 水东供电所 | 卢极 |  |  | 安全工器具室 | D | C A TA01 | 0309 C A TA01 7871101 D | 安全工器具 | 保定通力电器设备有限公司 | 2024-04-01 | 无出厂编号 | 2024-05-09 |  |  | 1 | 2024-05-08 | 2029-05-07 | 工器具录入 | 生产管理用工器具/安全工器具/接地线 | 组 | 正常 | 未使用 | b313b82b90d94562a58e43db30fd2433
充电电锯 | 黄岭所#1 |  | 茂名供电局 | 电白供电局 | 黄岭供电所 | 配电运维班 | 林军 |  |  | 黄岭供电所 | T | J G SG23 | 0309 J G SG23 1894384 T | 用电设备 | 浙江锐仕电动工具有限公司 | 2024-01-01 | 无出厂编号 | 2024-10-01 |  |  | 0 |  |  |  | 检修维护设备/土木建筑用设备/手提电锯 | 把 | 正常 | 未使用 | 986A98F0FC7F4023AA62B923393C3800
井盖拉钩 | 黄岭所#4 |  | 茂名供电局 | 电白供电局 | 黄岭供电所 | 配电运维班 | 林军 |  |  | 黄岭供电所 | D | C A TA54 | 0309 C A TA54 5379448 D | 生产手工具 | 北京波行电力技术开发有限公司、中国水利电力科学研究院自动化所 | 2024-01-01 | 无出厂编号 | 2024-10-02 |  |  | 0 |  |  |  | 生产管理用工器具/维修工具/盖板钩 | 只 | 正常 | 未使用 | FCD42C10FE7248F6B4721714BF6A62BD
井盖拉钩 | 黄岭所#3 |  | 茂名供电局 | 电白供电局 | 黄岭供电所 | 配电运维班 | 林军 |  |  | 黄岭供电所 | D | C A TA54 | 0309 C A TA54 3091728 D | 生产手工具 | 台山市万和电器制造有限公司 | 2024-01-02 | 无出厂编号 | 2024-10-08 |  |  | 0 |  |  |  | 生产管理用工器具/维修工具/盖板钩 | 只 | 正常 | 未使用 | 7AFE99EECB724C849BDCFB76793299C4
井盖拉钩 | 黄岭所#2 |  | 茂名供电局 | 电白供电局 | 黄岭供电所 | 配电运维班 | 林军 |  |  | 黄岭供电所 | D | C A TA54 | 0309 C A TA54 4929620 D | 生产手工具 | 艾默生网络能源有限公司 | 2024-01-02 | 无出厂编号 | 2024-10-01 |  |  | 0 |  |  |  | 生产管理用工器具/维修工具/盖板钩 | 只 | 正常 | 未使用 | DD930D23851B410EBF0BD42DA260F699
井盖拉钩 | 黄岭所#1 |  | 茂名供电局 | 电白供电局 | 黄岭供电所 | 配电运维班 | 林军 |  |  | 黄岭供电所 | D | C A TA54 | 0309 C A TA54 1143574 D | 生产手工具 | 佛山市日昌家具有限公司 | 2024-01-01 | 无出厂编号 | 2024-10-10 |  |  | 0 |  |  |  | 生产管理用工器具/维修工具/盖板钩 | 只 | 正常 | 未使用 | 10700E98002346A9A39ABE2BE378DD9F
充电套筒 | 黄岭所#3 | BSS18 | 茂名供电局 | 电白供电局 | 电白供电局 | 配电运维班 | 李增永 |  |  | 黄岭供电所工器具房 | D | C A TB24 | 0309 C A TB24 7663151 D | 生产手工具 | 不详 | 2018-01-18 | 无出厂编号 | 2019-03-10 | 0 | [5 empty] | 生产管理用工器具/维修工具/套筒扳手组套 | 把 | 正常 | 未使用 | 55aa10cec92748139e4658b60eb03d8c
充电套筒 | 黄岭所#2 | BSS18 | 茂名供电局 | 电白供电局 | 电白供电局 | 配电运维班 | 李增永 |  |  | 黄岭供电所工器具房 | D | C A TB24 | 0309 C A TB24 8064980 D | 生产手工具 | 深圳市和齐顺贸易有限公司 | 2018-01-18 | 无出厂编号 | 2019-03-10 | 360 | 2048-01-18 |  |  |  |  | 生产管理用工器具/维修工具/套筒扳手组套 | 把 | 正常 | 未使用 | ce22d3a448f04fbe99140a67809d5797
充电套筒 | 黄岭所#1 | PR14DVD | 茂名供电局 | 电白供电局 | 电白供电局 | 配电运维班 | 李增永 |  |  | 黄岭供电所工器具房 | D | C A TB24 | 0309 C A TB24 7333307 D | 生产手工具 | 河北安电电力器材有限公司 | 2018-01-18 | 无出厂编号 | 2019-03-10 | 360 | 2048-01-18 |  |  |  |  | 生产管理用工器具/维修工具/套筒扳手组套 | 把 | 正常 | 未使用 | 2803742c6a854f4e8e5ac36e88771019
0.4kV绝缘手套 | 旦场所#423 | 0.4kV | 茂名供电局 | 电白供电局 | 电白供电局 | 旦场供电所 | 戴秋兴 |  |  | 旦场所101工器具室 | D | C A TA09 | 0309 C A TA09 1399557 D | 安全工器具 | 天津双安 | 2023-09-05 | 无出厂编号 | 2024-02-08 | 60 | 2028-09-05 | 1 | 2024-08-22 | 2025-02-21 |  | 生产管理用工器具/安全工器具/绝缘手套 | 双 | 正常 | 未使用 | 671BDC8C6ABF4C90BA25E7EB7ACD97BF
钢钎（撬笔） | 博贺所#1 | 22MM×1.5M | 茂名供电局 | 电白供电局 | 电白供电局 | 博贺供电所 | 林柏 |  |  | 博贺供电所工器具房 | D | C A TB29 | 0309 C A TB29 5208266 D | 生产手工具 | 不祥 | 2018-01-13 | 无出厂编号 | 2014-04-12 | 360 | 2048-01-13 |  |  |  |  | 生产管理用工器具/维修工具/铁钎 | 根 | 正常 | 未使用 | ac0ea9c69a98442380acab2144445769
吊装带(3T) | 博贺所#2 | 3T-4M | 茂名供电局 | 电白供电局 | 电白供电局 | 博贺供电所 | 林柏 |  |  | 博贺供电所工器具房 | D | C A TB48 | 0309 C A TB48 9854447 D | 生产手工具 | 江苏苏邦索具绳带有限公司 | 2015-02-01 | 无出厂编号 | 2015-07-11 | 360 | 2045-02-01 |  | 2024-11-08 | 2025-11-07 |  | 生产管理用工器具/维修工具/吊装带 | 条 | 正常 | 未使用 | 3b024d2244cc4022ae7c273375a5d111
10kV接地线 | 沙琅所#09 | LK型-10kV | 茂名供电局 | 电白供电局 | 电白供电局 | 沙琅供电所 | 赖荣硕 |  |  | 沙琅供电所工器具房 | D | C A TA01 | 0309 C A TA01 5445455 D | 安全工器具 | 河北信得利电设备厂有限公司 | 2016-10-01 | 无出厂编号 | 2016-11-01 | 240 | 2036-10-01 |  | 2020-10-12 | 2025-10-11 | 工器具录入 | 生产管理用工器具/安全工器具/接地线 | 组 | 正常 | 未使用 | 78d2d2f46bf04ba89f0ec70a298dd72e
接地电阻表 | 沙琅所＃6 | ZC-8 | 茂名供电局 | 电白供电局 | 电白供电局 | 沙琅供电所 | 赖荣硕 |  |  | 沙琅供电所101室 | T | Z B CX42 | 0309 Z B CX42 2095203 T | 测试设备 | 北京远东 | 2020-10-01 | 14100849 | 2021-07-28 | 240 | 2040-10-01 |  | 2024-09-23 | 2025-09-22 | 工器具录入 | 自动化设备及仪器仪表/仪器仪表及测试设备/接地电阻表 | 台 | 正常 | 未使用 | 9b84128873434f5ea3d54255e25b0008
接地电阻表 | 沙琅所＃2 | ZC-8 | 茂名供电局 | 电白供电局 | 电白供电局 | 沙琅供电所 | 赖荣硕 |  |  | 沙琅供电所101室 | T | Z B CX42 | 0309 Z B CX42 1439293 T | 测试设备 | 上海第六电表厂 | 2020-10-01 | 16050149 | 2021-07-28 | 240 | 2040-10-01 |  | 2024-09-23 | 2025-09-22 | 工器具录入 | 自动化设备及仪器仪表/仪器仪表及测试设备/接地电阻表 | 台 | 正常 | 未使用 | 73542b359c1f4995abb97b1bc61002d0
数字钳形表 | 沙琅所＃15 | VICTOR6016A+ | 茂名供电局 | 电白供电局 | 电白供电局 | 沙琅供电所 | 赖荣硕 |  |  | 沙琅供电所工器具房 | D | Z B CE35 | 0309 Z B CE35 3972712 D | 测试设备 | 深圳市胜利高电子有限公司 | 2018-01-01 | 99135574 | 2020-02-23 | 240 | 2038-01-01 |  | 2024-09-23 | 2025-09-22 | 工器具录入 | 自动化设备及仪器仪表/仪器仪表及测试设备/钳形数字万用表 | 只 | 正常 | 未使用 | eb0993cd91e34aac929aedeff05fcd6b
数字钳形表 | 沙琅所＃13 | VICTOR6016A+ | 茂名供电局 | 电白供电局 | 电白供电局 | 沙琅供电所 | 赖荣硕 |  |  | 沙琅供电所工器具房 | D | Z B CE35 | 0309 Z B CE35 6619808 D | 测试设备 | 深圳市胜利高电子有限公司 | 2018-01-01 | 999045975 | 2020-02-20 | 240 | 2038-01-01 |  | 2024-09-23 | 2025-09-22 | 工器具录入 | 自动化设备及仪器仪表/仪器仪表及测试设备/钳形数字万用表 | 只 | 正常 | 未使用 | 92c3010f82dc4417ae103a2bf7448577
数字钳形表 | 沙琅所＃7 | UT205 | 茂名供电局 | 电白供电局 | 电白供电局 | 沙琅供电所 | 赖荣硕 |  |  | 沙琅供电所工器具房 | D | Z B CE35 | 0309 Z B CE35 4535746 D | 测试设备 | 优利德科技（中国)有限公司 | 2018-01-01 | 999076770 | 2020-02-23 | 240 | 2038-01-01 |  | 2024-09-23 | 2025-09-22 | 工器具录入 | 自动化设备及仪器仪表/仪器仪表及测试设备/钳形数字万用表 | 只 | 正常 | 未使用 | e7b187373eb947c69a92c990730e78ad
数字钳形表 | 沙琅所＃5 | VICTOR6016A+ | 茂名供电局 | 电白供电局 | 电白供电局 | 沙琅供电所 | 赖荣硕 |  |  | 沙琅供电所工器具房 | D | Z B CE35 | 0309 Z B CE35 7431983 D | 测试设备 | 深圳市胜利高电子有限公司 | 2018-01-01 | 无出厂编号 | 2020-02-20 | 240 | 2038-01-01 |  | 2024-09-23 | 2025-09-22 | 工器具录入 | 自动化设备及仪器仪表/仪器仪表及测试设备/钳形数字万用表 | 只 | 正常 | 未使用 | 0ec1fd94218e46dca63dd15f90d7ce1b
数字钳形表 | 沙琅所＃3 | UT205 | 茂名供电局 | 电白供电局 | 电白供电局 | 沙琅供电所 | 赖荣硕 |  |  | 沙琅供电所工器具房 | T | Z B CE35 | 0309 Z B CE35 2447358 T | 测试设备 | 优利德科技（中国)有限公司 | 2018-01-01 | 3100474834 | 2020-02-23 | 240 | 2038-01-01 |  | 2024-09-23 | 2025-09-22 | 工器具录入 | 自动化设备及仪器仪表/仪器仪表及测试设备/钳形数字万用表 | 只 | 正常 | 未使用 | 5edea61ab15e44fc9662bc41cea82329
测距测高仪 | 沙琅所#1 | XR1200 | 茂名供电局 | 电白供电局 | 电白供电局 | 沙琅供电所 | 赖荣硕 |  |  | 沙琅供电所 | T | Z B CW61 | 0309 Z B CW61 5423312 T | 测试设备 | 昕锐 | 2018-01-01 | 无出厂编号 | 2021-11-17 | 240 | 2038-01-01 |  | 2024-09-23 | 2025-09-22 | 工器具录入 | 自动化设备及仪器仪表/仪器仪表及测试设备/测高仪 | 台 | 正常 | 未使用 | 5cf428ca883e413bb2a6495bd0a16b45
绝缘电阻测试仪 | 沙琅所#1 | GDYQ-3055 | 茂名供电局 | 电白供电局 | 电白供电局 | 沙琅供电所 | 赖荣硕 |  |  | 沙琅供电所工器具房 | T | Z B CV75 | 0309 Z B CV75 7852651 T | 测试设备 | 深圳市和齐顺贸易有限公司 | 2021-08-30 | 34810072 | 2021-12-21 | 240 | 2041-08-30 | 12 | 2024-09-23 | 2025-09-22 | C级工器具增资生成录入 | 自动化设备及仪器仪表/仪器仪表及测试设备/绝缘电阻测试仪 |  | 正常 | 未使用 | 2188ff5ec8fa46c1abf30a8f9f48ecca
接地电阻表 | 沙琅所＃1 | ZC29B-2 | 茂名供电局 | 电白供电局 | 电白供电局 | 沙琅供电所 | 赖荣硕 |  |  | 沙琅供电所101室 | T | Z B CX42 | 0309 Z B CX42 9026527 T | 测试设备 | 上海第六电表厂 | 2016-05-10 | 16050149 | 2019-02-07 | 240 | 2036-05-10 |  | 2024-09-23 | 2025-09-22 | 工器具录入 | 自动化设备及仪器仪表/仪器仪表及测试设备/接地电阻表 | 台 | 正常 | 未使用 | 575bffa294d94eb6802bf2f674bd258e
热成像仪 | 沙琅所#2 | HM300 | 茂名供电局 | 电白供电局 | 电白供电局 | 沙琅供电所 | 赖荣硕 |  |  | 沙琅供电所 | T | Z B CV80 | 0309 Z B CV80 8970191 T | 测试设备 | 广州飒特红外 | 2018-01-01 | 无出厂编号 | 2021-11-04 | 240 | 2038-01-01 |  | 2024-09-23 | 2025-09-22 | 工器具录入 | 自动化设备及仪器仪表/仪器仪表及测试设备/红外热成像仪 | 台 | 正常 | 未使用 | c5f63ee71eba4d44941dbb69807d01fd
热成像仪 | 沙琅所#1 | HM300 | 茂名供电局 | 电白供电局 | 电白供电局 | 沙琅供电所 | 赖荣硕 |  |  | 沙琅供电所工器具房 | T | Z B CV80 | 0309 Z B CV80 1303719 T | 测试设备 | 广州飒特红外 | 2018-01-01 | 无出厂编号 | 2021-11-04 | 240 | 2038-01-01 |  | 2024-09-23 | 2025-09-22 | 工器具录入 | 自动化设备及仪器仪表/仪器仪表及测试设备/红外热成像仪 | 台 | 正常 | 未使用 | 8cd48274ec0d4c34b81dbbde01da29fe
座挂两用尼龙滑轮 | 沙琅所#2 | ZGH-5(35-240)20KN | 茂名供电局 | 电白供电局 | 电白供电局 | 沙琅供电所 | 赖荣硕 |  |  | 沙琅供电所工器具房 | D | C A TB54 | 0309 C A TB54 1183814 D | 生产手工具 | 朗固 | 2018-01-01 | 无出厂编号 | 2019-07-27 | 240 | 2038-01-01 |  | 2024-09-23 | 2025-09-22 | 工器具录入 | 生产管理用工器具/维修工具/滑轮 | 只 | 正常 | 未使用 | 85e3b909f2ba40faa50178e7479bde70
铝滑轮 | 沙琅所#5 | 不详 | 茂名供电局 | 电白供电局 | 电白供电局 | 沙琅供电所 | 赖荣硕 |  |  | 沙琅供电所工器具房 | D | C A TB54 | 0309 C A TB54 3778092 D | 生产手工具 | 朗固 | 2023-10-17 | 无出厂编号 | 2019-07-27 | 240 | 2043-10-17 |  | 2024-09-23 | 2025-09-22 | 工器具录入 | 生产管理用工器具/维修工具/滑轮 | 只 | 正常 | 未使用 | 84cf9c504cef4a63ad995c2eb3c7c3c8
铝滑轮 | 沙琅所#4 | 不详 | 茂名供电局 | 电白供电局 | 电白供电局 | 沙琅供电所 | 赖荣硕 |  |  | 沙琅供电所工器具房 | D | C A TB54 | 0309 C A TB54 8290715 D | 生产手工具 | 朗固 | 2023-10-17 | 无出厂编号 | 2019-07-27 | 240 | 2043-10-17 |  | 2024-09-23 | 2025-09-22 | 工器具录入 | 生产管理用工器具/维修工具/滑轮 | 只 | 正常 | 未使用 | b334141d47a3463fa2b1d60361778f27
铝滑轮 | 沙琅所#3 | 不详 | 茂名供电局 | 电白供电局 | 电白供电局 | 沙琅供电所 | 赖荣硕 |  |  | 沙琅供电所工器具房 | D | C A TB54 | 0309 C A TB54 6599740 D | 生产手工具 | 朗固 | 2023-10-17 | 无出厂编号 | 2019-07-27 | 240 | 2043-10-17 |  | 2024-09-23 | 2025-09-22 | 工器具录入 | 生产管理用工器具/维修工具/滑轮 | 只 | 正常 | 未使用 | 1fb8df42cd6045c38fbab398b9d32b1b
铝滑轮 | 沙琅所#2 | 不详 | 茂名供电局 | 电白供电局 | 电白供电局 | 沙琅供电所 | 赖荣硕 |  |  | 沙琅供电所工器具房 | D | C A TB54 | 0309 C A TB54 3049039 D | 生产手工具 | 朗固 | 2023-10-17 | 无出厂编号 | 2019-07-27 | 240 | 2043-10-17 |  | 2024-09-23 | 2025-09-22 | 工器具录入 | 生产管理用工器具/维修工具/滑轮 | 只 | 正常 | 未使用 | 39a3a01f690d4bf5bb7519ee58af991c
铝滑轮 | 沙琅所#1 | 不详 | 茂名供电局 | 电白供电局 | 电白供电局 | 沙琅供电所 | 赖荣硕 |  |  | 沙琅供电所工器具房 | D | C A TB54 | 0309 C A TB54 2291272 D | 生产手工具 | 朗固 | 2023-10-17 | 无出厂编号 | 2019-07-27 | 240 | 2043-10-17 |  | 2024-09-23 | 2025-09-22 | 工器具录入 | 生产管理用工器具/维修工具/滑轮 | 只 | 正常 | 未使用 | 310ea3a315fd4877bf01daf6d27028f8
卸扣 | 沙琅所#3 | 4.75T美式U型 | 茂名供电局 | 电白供电局 | 沙琅供电所 | 沙琅供电所 | 赖荣硕 |  |  | 沙琅供电所安全工器具房 | D | C A MZ13 | 0309 C A MZ13 6409240 D | 生产手工具 | 青岛卡曼 | 2022-08-01 | 无出厂编号 | 2022-10-19 | 120 | 2032-08-01 | 0 | 2024-09-23 | 2025-09-22 | 工器具录入 | 生产管理用工器具/机械设备/挂板 | 个 | 正常 | 未使用 | e803511aeb6d4b57958bdede18e1a2e1
卸扣 | 沙琅所#2 | 4.75T美式U型 | 茂名供电局 | 电白供电局 | 沙琅供电所 | 沙琅供电所 | 赖荣硕 |  |  | 沙琅供电所安全工器具房 | D | C A MZ13 | 0309 C A MZ13 5824794 D | 生产手工具 | 青岛卡曼 | 2022-08-01 | 无出厂编号 | 2022-10-19 | 120 | 2032-08-01 | 0 | 2024-09-23 | 2025-09-22 | 工器具录入 | 生产管理用工器具/机械设备/挂板 | 个 | 正常 | 未使用 | a206ef8c24cf4969b97a76a07de41dbb
电动手锯 | 马踏所#1 | WFJ-2251 | 茂名供电局 | 电白供电局 | 电白供电局 | 马踏供电所 | 朱进 |  |  | 马踏供电所安全工器具2室 | T | J G SG23 | 0309 J G SG23 1272282 T | 生产手工具 | 贝德力 | 2024-07-12 | 无出厂编号 | 2024-07-29 |  |  | 0 |  |  |  | 检修维护设备/土木建筑用设备/手提电锯 | 把 | 正常 | 未使用 | C22112BF1F2E44A7B4F9D08FB6DD8B91
万用表 | 树仔所#1 | 115C | 茂名供电局 | 电白供电局 | 电白供电局 | 树仔供电所 | 蔡亚稳 |  |  | 树仔供电所工器具室 | D | Z B CE48 | 0309 Z B CE48 8348667 D | 测试设备 | 安徽世福 | 2018-01-01 | 30282212WS | 2021-02-01 |  |  |  | 2024-09-23 | 2025-09-22 | 工器具录入 | 自动化设备及仪器仪表/仪器仪表及测试设备/台式万用表 | 台 | 正常 | 未使用 | 6ea74b1ae9484bddaf635a5b53e75d8c
紧线器 | 那霍所#6 | 不详 | 茂名供电局 | 电白供电局 | 电白供电局 | 那霍供电所 | 黄业营 |  |  | 那霍所安全工器具房 | D | C A SS17 | 0309 C A SS17 0635600 D | 生产手工具 | 杭州中恒电气股 | 2020-02-07 | 无出厂编号 | 2020-05-12 | 360 | 2050-02-07 |  | 2023-10-16 | 2024-10-15 |  | 生产管理用工器具/机械设备/紧线器 | 台 | 正常 | 送检中 | cae0a6a4b91a4b778dd30f13f9cceaf0
卡线器 | 那霍所#4 | 不详 | 茂名供电局 | 电白供电局 | 电白供电局 | 那霍供电所 | 黄业营 |  |  | 那霍所安全工器具房 | D | C A SS31 | 0309 C A SS31 3126597 D | 生产手工具 | 杭州 | 2020-12-10 | 无出厂编号 | 2021-03-18 | 360 | 2050-12-10 |  | 2023-10-16 | 2024-10-15 |  | 生产管理用工器具/机械设备/卡线器 | 个 | 正常 | 送检中 | 70d06bf7977d4fdfa86911499f1028fb
卡线器 | 那霍所#3 | 不详 | 茂名供电局 | 电白供电局 | 电白供电局 | 那霍供电所 | 黄业营 |  |  | 那霍所安全工器具房 | D | C A SS31 | 0309 C A SS31 4486327 D | 生产手工具 | 杭州 | 2020-01-09 | 无出厂编号 | 2020-03-19 | 360 | 2050-01-09 |  | 2023-10-16 | 2024-10-15 |  | 生产管理用工器具/机械设备/卡线器 | 个 | 正常 | 送检中 | 93909d294c7f46a49a3e1effcfd19bf7
三相污水污物潜水电泵 | 树仔所#3 | 80WQ35-12-3 B (口径 80mm） | 茂名供电局 | 电白供电局 | 电白供电局 | 树仔供电所 | 蔡亚稳 |  |  | 电白局树仔供电所 | T | J J AP93 | 0309 J J AP93 2700171 T | 用电设备 | 浙江小龙机电有限公司 | 2023-08-01 | 268 | 2024-10-09 |  |  | 3 |  |  |  | 检修维护设备/水工维护设备/离心泵 | 台 | 正常 | 未使用 | 1eb8abf18afa416f8b9b2894f188bc21
离心泵 | 树仔所#2 | LSB287 | 茂名供电局 | 电白供电局 | 电白供电局 | 树仔供电所 | 蔡亚稳 |  |  | 电白局树仔供电所 | T | J J AP93 | 0309 J J AP93 9483409 T | 用电设备 | 深圳市和齐顺贸易有限公司 | 2021-08-30 | 2101212 | 2021-12-21 |  |  | 3 |  |  | C级工器具增资生成录入 | 检修维护设备/水工维护设备/离心泵 |  | 正常 | 未使用 | 78f50bd564454e30a8145b25c36016a3
离心泵 | 树仔所#1 | LSB287 | 茂名供电局 | 电白供电局 | 电白供电局 | 树仔供电所 | 蔡亚稳 |  |  | 电白局树仔供电所 | T | J J AP93 | 0309 J J AP93 1629552 T | 用电设备 | 深圳市和齐顺贸易有限公司 | 2021-08-30 | 2101212 | 2021-12-21 |  |  | 3 |  |  | C级工器具增资生成录入 | 检修维护设备/水工维护设备/离心泵 |  | 正常 | 未使用 | ade96e4d24184794b80a630f9020bd50
钳型数字多用表 | 树仔所#4 | 6056A | 茂名供电局 | 电白供电局 | 电白供电局 | 树仔供电所 | 蔡亚稳 |  |  | 树仔供电所工器具室 | D | Z B CE44 | 0309 Z B CE44 2309476 D | 测试设备 | 深圳胜利 | 2018-01-01 | 099135564 | 2021-08-24 |  |  |  | 2023-10-13 | 2024-10-12 | 工器具录入 | 自动化设备及仪器仪表/仪器仪表及测试设备/数字钳型表 | 台 | 正常 | 送检中 | b18922676b00454f8b846509e2bfd0b8
紧线器 | 旦场所#6 | 2T | 茂名供电局 | 电白供电局 | 电白供电局 | 旦场供电所 | 石文彬 |  |  | 茂名供电局/电白供电局/旦场供电所/101工器具室 | D | C A SS17 | 0309 C A SS17 2983641 D | 生产手工具 | 齐鲁安然 | 2018-01-01 | 无出厂编号 | 2018-06-01 |  |  |  | 2024-11-02 | 2025-11-01 |  | 生产管理用工器具/机械设备/紧线器 | 台 | 正常 | 未使用 | 932e043fa92d46f984028de982fde1c1
钳型数字多用表 | 旦场所#2 | 6016A | 茂名供电局 | 电白供电局 | 电白供电局 | 旦场供电所 | 石文彬 |  |  | 茂名供电局/电白供电局/旦场供电所/101工器具室 | T | Z B CE35 | 0309 Z B CE35 1778844 T | 测试设备 | 深圳胜利 | 2016-07-01 | 998382236 | 2016-11-01 |  |  |  | 2024-09-23 | 2025-09-22 |  | 自动化设备及仪器仪表/仪器仪表及测试设备/钳形数字万用表 | 只 | 正常 | 未使用 | 6b3343047fe9472e8a39ab10e8cdfafb
充电式起子电钻 | 马踏所#05 | Mod.T08 | 茂名供电局 | 电白供电局 | 电白供电局 | 马踏供电所 | 朱进 |  |  | 马踏供电所安全工器具2室 | T | J C AE17 | 0309 J C AE17 1841347 T | 用电设备 | 大艺 | 2019-10-10 | 无出厂编号 | 2021-02-10 | 0 | [5 empty] | 检修维护设备/起重设备/电动葫芦 | 台 | 正常 | 未使用 | e63ef1c6148d4934850773212ff0eaab
安全帽#19(汪宜云) | 沙琅所#19 | 通用型 | 茂名供电局 | 电白供电局 | 电白供电局 | 沙琅供电所 | 赖荣硕 |  |  | 沙琅供电所 | D | C A SS49 | 0309 C A SS49 1439151 D | 安全工器具 | 河北安电 | 2022-08-01 | 无出厂编号 | 2022-10-10 | 30 | 2025-02-01 |  |  |  | 工器具录入 | 生产管理用工器具/安全工器具/安全帽 | 只 | 正常 | 未使用 | dbda770b96fe4acea8d3fd4f503a689c
10kV接地线 | 沙琅所#02 | LK型-10kV | 茂名供电局 | 电白供电局 | 电白供电局 | 沙琅供电所 | 赖荣硕 |  |  | 沙琅供电所工器具房 | D | C A TA01 | 0309 C A TA01 9558378 D | 安全工器具 | 河北省晋力电气有限公司 | 2022-09-27 | 无出厂编号 | 2022-10-01 | 120 | 2032-09-27 |  | 2022-09-27 | 2027-09-26 | 工器具录入 | 生产管理用工器具/安全工器具/接地线 | 组 | 正常 | 未使用 | e85d2b205f4e4bc587f8366cd936a5e5
防护面罩 | 沙琅所#1 | SE-BD | 茂名供电局 | 电白供电局 | 沙琅供电所 | 沙琅供电所 | 赖荣硕 |  |  | 沙琅供电所安全工器具房 | D | C A TA24 | 0309 C A TA24 4777451 D | 安全工器具 | 霍尼韦尔安全防护设备（上海）有限公司 | 2021-08-03 | 无出厂编号 | 2022-03-16 | 240 | 2041-08-03 | 3 |  |  | 工器具录入 | 生产管理用工器具/安全工器具/防护面罩 |  | 正常 | 未使用 | e80a3597df41451bbf44cbe48a7cf298
路锥(雪糕筒) | 沙琅所#2 | 锥型 | 茂名供电局 | 电白供电局 | 电白供电局 | 沙琅供电所 | 赖荣硕 |  |  | 沙琅供电所工器具房 | D | C A TA32 | 0309 C A TA32 9323242 D | 安全工器具 | 克鲁尼 | 2023-02-15 | 无出厂编号 | 2023-03-28 | 360 | 2053-02-15 |  |  | 2043-03-27 | 工器具录入 | 生产管理用工器具/安全工器具/交通锥 | 个 | 正常 | 未使用 | e64a09ca86ba4b49bb1bda54ba86d1cd
路锥(雪糕筒) | 沙琅所#7 | 锥型 | 茂名供电局 | 电白供电局 | 电白供电局 | 沙琅供电所 | 赖荣硕 |  |  | 沙琅供电所工器具房 | D | C A TA32 | 0309 C A TA32 9442215 D | 安全工器具 | 克鲁尼 | 2023-02-15 | 无出厂编号 | 2023-03-28 | 360 | 2053-02-15 |  |  | 2043-03-27 | 工器具录入 | 生产管理用工器具/安全工器具/交通锥 | 个 | 正常 | 未使用 | eab6ab2c8b4a4031a0526b18142686c0
路锥(雪糕筒) | 沙琅所#1 | 锥型 | 茂名供电局 | 电白供电局 | 电白供电局 | 沙琅供电所 | 赖荣硕 |  |  | 沙琅供电所工器具房 | D | C A TA32 | 0309 C A TA32 9892423 D | 安全工器具 | 克鲁尼 | 2023-02-15 | 无出厂编号 | 2023-03-28 | 360 | 2053-02-15 |  |  | 2043-03-27 | 工器具录入 | 生产管理用工器具/安全工器具/交通锥 | 个 | 正常 | 未使用 | f077685fd1b34334936a4492844ac5cf
警示红灯 | 沙琅所#2 | SW2170 | 茂名供电局 | 电白供电局 | 电白供电局 | 沙琅供电所 | 赖荣硕 |  |  | 沙琅供电所工器具房 | P | 无对应的资产分类 | 0309 999999 2496679 P | 安全工器具 | 深圳市尚为照明 | 2018-01-01 | 无出厂编号 | 2021-06-11 | 240 | 2038-01-01 |  |  |  | 工器具录入 |  |  | 正常 | 未使用 | daa642d8009f45b0b2f4917490af989f
绝缘围栏杆底座 | 沙琅所#6 | 1*1.1 | 茂名供电局 | 电白供电局 | 电白供电局 | 沙琅供电所 | 赖荣硕 |  |  | 沙琅供电所101室 | D | 无对应的资产分类 | 0309 无对应的资产分类 4059668 D | 安全工器具 | 保定阳光电力设备有限公司 | 2018-01-01 | 无出厂编号 | 2018-01-31 | 240 | 2038-01-01 |  |  |  | 工器具录入 |  |  | 正常 | 未使用 | dcdfe3bf760e47658d21a96baaaedd30
绝缘围栏杆底座 | 沙琅所#7 | 1*1.1 | 茂名供电局 | 电白供电局 | 电白供电局 | 沙琅供电所 | 赖荣硕 |  |  | 沙琅供电所101室 | D | 无对应的资产分类 | 0309 无对应的资产分类 2680215 D | 安全工器具 | 保定阳光电力设备有限公司 | 2018-01-01 | 无出厂编号 | 2018-01-31 | 240 | 2038-01-01 |  |  |  | 工器具录入 |  |  | 正常 | 未使用 | e47080c0ae404d33b963a8a2f4bdca6a
安全帽#4(赖荣硕) | 沙琅所#4 | 通用型 | 茂名供电局 | 电白供电局 | 电白供电局 | 沙琅供电所 | 赖荣硕 |  |  | 沙琅供电所 | D | C A SS49 | 0309 C A SS49 0489922 D | 安全工器具 | 河北安电 | 2022-08-01 | 无出厂编号 | 2022-10-10 | 30 | 2025-02-01 |  |  |  | 工器具录入 | 生产管理用工器具/安全工器具/安全帽 | 只 | 正常 | 未使用 | a1f51f28f14c4bc68fe5d0ff1364254c
安全帽#2(梁助) | 沙琅所#2 | 通用型 | 茂名供电局 | 电白供电局 | 电白供电局 | 沙琅供电所 | 赖荣硕 |  |  | 沙琅供电所 | D | C A SS49 | 0309 C A SS49 6170666 D | 安全工器具 | 河北安电 | 2022-08-01 | 无出厂编号 | 2022-10-10 | 30 | 2025-02-01 |  |  |  | 工器具录入 | 生产管理用工器具/安全工器具/安全帽 | 只 | 正常 | 未使用 | abd50a1e93ed4757adfa0f6904909adc
安全帽#8(唐毅颖) | 沙琅所#8 | 通用型 | 茂名供电局 | 电白供电局 | 电白供电局 | 沙琅供电所 | 赖荣硕 |  |  | 沙琅供电所 | D | C A SS49 | 0309 C A SS49 7234233 D | 安全工器具 | 河北安电 | 2022-08-01 | 无出厂编号 | 2022-10-10 | 30 | 2025-02-01 |  |  |  | 工器具录入 | 生产管理用工器具/安全工器具/安全帽 | 只 | 正常 | 未使用 | ae1305993faa4c9590ff4a95baa7f42d
安全帽#13(黄佩仪) | 沙琅所#13 | 通用型 | 茂名供电局 | 电白供电局 | 电白供电局 | 沙琅供电所 | 赖荣硕 |  |  | 沙琅供电所 | D | C A SS49 | 0309 C A SS49 5941195 D | 安全工器具 | 河北安电 | 2022-08-01 | 无出厂编号 | 2022-10-10 | 30 | 2025-02-01 |  |  |  | 工器具录入 | 生产管理用工器具/安全工器具/安全帽 | 只 | 正常 | 未使用 | ae8236020d364934a45b9c5877b80b64
安全帽#26(彭程) | 沙琅所#26 | 通用型 | 茂名供电局 | 电白供电局 | 电白供电局 | 沙琅供电所 | 赖荣硕 |  |  | 沙琅供电所 | D | C A SS49 | 0309 C A SS49 0130696 D | 安全工器具 | 河北安电 | 2022-08-01 | 无出厂编号 | 2022-10-10 | 30 | 2025-02-01 |  |  |  | 工器具录入 | 生产管理用工器具/安全工器具/安全帽 | 只 | 正常 | 未使用 | b92813056a114f0683dcd026299bfcbb
安全帽#23(李嘉怡) | 沙琅所#23 | 通用型 | 茂名供电局 | 电白供电局 | 电白供电局 | 沙琅供电所 | 赖荣硕 |  |  | 沙琅供电所 | D | C A SS49 | 0309 C A SS49 2628780 D | 安全工器具 | 河北安电 | 2022-08-01 | 无出厂编号 | 2022-10-10 | 30 | 2025-02-01 |  |  |  | 工器具录入 | 生产管理用工器具/安全工器具/安全帽 | 只 | 正常 | 未使用 | d0037c4adf704ecfad871aca2908c58f
安全帽#12(刘儒青) | 沙琅所#12 | 通用型 | 茂名供电局 | 电白供电局 | 电白供电局 | 沙琅供电所 | 赖荣硕 |  |  | 沙琅供电所 | D | C A SS49 | 0309 C A SS49 7602399 D | 安全工器具 | 河北安电 | 2022-08-01 | 无出厂编号 | 2022-10-10 | 30 | 2025-02-01 |  |  |  | 工器具录入 | 生产管理用工器具/安全工器具/安全帽 | 只 | 正常 | 未使用 | d35081aef03b457fa548c239a29e9b0e
10kV绝缘测量杆 | 沙琅所#02 | 伸缩式*12米 | 茂名供电局 | 电白供电局 | 电白供电局 | 沙琅供电所 | 赖荣硕 |  |  | 沙琅供电所101室 | D | C A TA04 | 0309 C A TA04 6485552 D | 安全工器具 | 石家庄市中宝电器金具有限公司 | 2011-12-13 | 无出厂编号 | 2014-02-13 | 240 | 2031-12-13 |  | 2024-03-04 | 2025-03-03 | 工器具录入 | 生产管理用工器具/安全工器具/绝缘棒 | 只 | 正常 | 未使用 | c8c598fdde1f40eca610c37314e63e1c
绝缘隔板 | 沙琅所#1 | AH-DB | 茂名供电局 | 电白供电局 | 电白供电局 | 沙琅供电所 | 赖荣硕 |  |  | 沙琅供电所101室 | D | C A TA06 | 0309 C A TA06 6001916 D | 安全工器具 | 常州市安恒电力设备有限公司 | 2014-04-01 | 无出厂编号 | 2014-06-01 | 240 | 2034-04-01 |  | 2024-08-27 | 2025-08-26 | 工器具录入 | 生产管理用工器具/安全工器具/绝缘挡板 | 块 | 正常 | 未使用 | ced4056b306049b7b3aa270f52e3b981
登高板 | 沙琅所#33 | 双保险2.1米 | 茂名供电局 | 电白供电局 | 电白供电局 | 沙琅供电所 | 夏维聪 |  |  | 沙琅供电所101室 | D | C A TA13 | 0309 C A TA13 5699594 D | 安全工器具 | 河北诚拓电力器材有限公司 | 2016-03-01 | 无出厂编号 | 2016-11-01 | 240 | 2036-03-01 |  | 2024-08-27 | 2025-02-26 | 工器具录入 | 生产管理用工器具/安全工器具/登高板 | 个 | 正常 | 未使用 | caa13844ceab465fa69de1c59461e4d6
登高板 | 沙琅所#35 | 双保险2.1米 | 茂名供电局 | 电白供电局 | 电白供电局 | 沙琅供电所 | 夏维聪 |  |  | 沙琅供电所101室 | D | C A TA13 | 0309 C A TA13 5756867 D | 安全工器具 | 河北诚拓电力器材有限公司 | 2016-03-01 | 无出厂编号 | 2016-11-01 | 240 | 2036-03-01 |  | 2024-08-27 | 2025-02-26 | 工器具录入 | 生产管理用工器具/安全工器具/登高板 | 个 | 正常 | 未使用 | cc20fabfa4e34c33a5a6a5695a6ba5ea
豋杆脚扣 | 沙琅所#1 | JK-T-550型 | 茂名供电局 | 电白供电局 | 电白供电局 | 沙琅供电所 | 赖荣硕 |  |  | 沙琅供电所工器具房 | D | C A TA14 | 0309 C A TA14 605496 D | 爬梯平台脚手架类 | 保定通力电器设备有限公司 | 2022-05-16 | 无出厂编号 | 2022-06-15 | 240 | 2042-05-16 | 1 | 2024-03-11 | 2025-03-10 |  | 生产管理用工器具/安全工器具/脚扣 |  | 正常 | 未使用 | EEB8F40750B44992A9765BDC332D2A5D
绝缘梯 | 沙琅所#15 | FME绝缘梯（3米） | 茂名供电局 | 电白供电局 | 沙琅供电所 | 沙琅供电所 | 赖荣硕 |  |  | 沙琅供电所安全工器具房 | D | C A TA15 | 0309 C A TA15 9952773 D | 爬梯平台脚手架类 | 昆明飞翔材料技术有限公司 | 2024-03-31 | 无出厂编号 | 2024-05-08 | 120 | 2034-03-31 | 0 | 2024-05-07 | 2025-05-06 |  | 生产管理用工器具/安全工器具/绝缘梯 | 把 | 正常 | 未使用 | DF49BF194E8143729928ABF1867863DF
伸缩式安全警示栏 | 沙琅所#4 | 1.2*1.2 | 茂名供电局 | 电白供电局 | 电白供电局 | 沙琅供电所 | 赖荣硕 |  |  | 沙琅供电所安全工器具房 | D | C A TA29 | 0309 C A TA29 7727517 D | 安全工器具 | 保定阳光电力设备有限公司 | 2015-01-01 | 无出厂编号 | 2015-02-01 | 240 | 2035-01-01 |  | 2010-10-02 | 2030-10-01 | 工器具录入 | 生产管理用工器具/安全工器具/伸缩式安全警示带 | 个 | 正常 | 未使用 | c4969eb625f344f19163885841e6ef60
伸缩式安全警示栏 | 沙琅所#7 | 1.2*1.2 | 茂名供电局 | 电白供电局 | 沙琅供电所 | 沙琅供电所 | 赖荣硕 |  |  | 沙琅供电所工器具房 | D | C A TA29 | 0309 C A TA29 7131085 D | 安全工器具 | 保定阳光电力设备有限公司 | 2018-08-01 | 无出厂编号 | 2018-08-01 | 240 | 2038-08-01 | 0 |  |  |  | 生产管理用工器具/安全工器具/伸缩式安全警示带 |  | 正常 | 未使用 | d00c5f4ceb0040cdaf130057d7d71d64
标示牌（在此工作） | 沙琅所#4 | 30*30 | 茂名供电局 | 电白供电局 | 电白供电局 | 沙琅供电所 | 赖荣硕 |  |  | 沙琅供电所101室 | D | C A TA30 | 0309 C A TA30 2536624 D | 安全工器具 | 茂名市美源广告有限公司 | 2016-12-01 | 无出厂编号 | 2017-09-01 | 240 | 2036-12-01 |  |  | 2027-08-31 | 工器具录入 | 生产管理用工器具/安全工器具/安全标示牌 | 个 | 正常 | 未使用 | c1abc38f20644b19bc2e9bede22ffdb7
路锥(雪糕筒) | 沙琅所#3 | 锥型 | 茂名供电局 | 电白供电局 | 电白供电局 | 沙琅供电所 | 赖荣硕 |  |  | 沙琅供电所工器具房 | D | C A TA32 | 0309 C A TA32 8285853 D | 安全工器具 | 克鲁尼 | 2023-02-15 | 无出厂编号 | 2023-03-28 | 360 | 2053-02-15 |  |  | 2043-03-27 | 工器具录入 | 生产管理用工器具/安全工器具/交通锥 | 个 | 正常 | 未使用 | be159835a1d04fd8bea98c5ddc1b5701
警示红灯 | 沙琅所#3 | FL4831/LN | 茂名供电局 | 电白供电局 | 电白供电局 | 沙琅供电所 | 赖荣硕 |  |  | 沙琅供电所工器具房 | P | 无对应的资产分类 | 0309 999999 2448792 P | 安全工器具 | 海洋王照明 | 2018-01-01 | 无出厂编号 | 2021-06-11 | 240 | 2038-01-01 |  |  |  | 工器具录入 |  |  | 正常 | 未使用 | abffb42c653d431d8f439d2a078f0bcf
警示红灯 | 沙琅所#1 | SW2170 | 茂名供电局 | 电白供电局 | 电白供电局 | 沙琅供电所 | 赖荣硕 |  |  | 沙琅供电所工器具房 | P | 无对应的资产分类 | 0309 999999 6360032 P | 安全工器具 | 深圳市尚为照明 | 2018-01-01 | 无出厂编号 | 2021-06-11 | 240 | 2038-01-01 |  |  |  | 工器具录入 |  |  | 正常 | 未使用 | cd60ca7bd6914ae894d274dd7d67da01
绝缘围栏杆底座 | 沙琅所#8 | 1*1.1 | 茂名供电局 | 电白供电局 | 电白供电局 | 沙琅供电所 | 赖荣硕 |  |  | 沙琅供电所101室 | D | 无对应的资产分类 | 0309 无对应的资产分类 3610673 D | 安全工器具 | 保定阳光电力设备有限公司 | 2018-01-01 | 无出厂编号 | 2018-01-31 | 240 | 2038-01-01 |  |  |  | 工器具录入 |  |  | 正常 | 未使用 | d563122d76894efa984cfd1a585fa759
安全帽#9(钟亮) | 沙琅所#9 | 通用型 | 茂名供电局 | 电白供电局 | 电白供电局 | 沙琅供电所 | 赖荣硕 |  |  | 沙琅供电所 | D | C A SS49 | 0309 C A SS49 9448120 D | 安全工器具 | 河北安电 | 2022-08-01 | 无出厂编号 | 2022-10-10 | 30 | 2025-02-01 |  |  |  | 工器具录入 | 生产管理用工器具/安全工器具/安全帽 | 只 | 正常 | 未使用 | 78dc6f8c2cc9429698e8e6b853da98ed
清障人员安全帽 | 沙琅所#51 | 通用型 | 茂名供电局 | 电白供电局 | 电白供电局 | 沙琅供电所 | 赖荣硕 |  |  | 沙琅供电所安全工器具房 | D | C A SS49 | 0309 C A SS49 7459037 D | 安全工器具 | 徐州日月星安防设备 | 2022-08-01 | 无出厂编号 | 2022-10-10 | 30 | 2025-02-01 | 1 |  |  | 工器具录入 | 生产管理用工器具/安全工器具/安全帽 |  | 正常 | 未使用 | 7a238816c1324087859bc55363941abd
安全帽#14(王国辉) | 沙琅所#14 | 通用型 | 茂名供电局 | 电白供电局 | 电白供电局 | 沙琅供电所 | 赖荣硕 |  |  | 沙琅供电所 | D | C A SS49 | 0309 C A SS49 0802706 D | 安全工器具 | 河北安电 | 2022-08-01 | 无出厂编号 | 2022-10-10 | 30 | 2025-02-01 |  |  |  | 工器具录入 | 生产管理用工器具/安全工器具/安全帽 | 只 | 正常 | 未使用 | 9fa65912e67e4ea0bad40f9d38f74efb
清障人员安全帽 | 沙琅所#55 | 通用型 | 茂名供电局 | 电白供电局 | 电白供电局 | 沙琅供电所 | 赖荣硕 |  |  | 沙琅供电所 | D | C A SS49 | 0309 C A SS49 9323473 D | 安全工器具 | 徐州日月星安防设备 | 2022-08-01 | 无出厂编号 | 2022-10-10 | 30 | 2025-02-01 | 1 |  |  |  | 生产管理用工器具/安全工器具/安全帽 |  | 正常 | 未使用 | B8505BBF1637455081F51CE754E65A29
10kV验电器 | 沙琅所#09 | AH-YDQ-2型 | 茂名供电局 | 电白供电局 | 电白供电局 | 沙琅供电所 | 夏维聪 |  |  | 沙琅供电所工器具房 | D | C A TA03 | 0309 C A TA03 5084126 D | 安全工器具 | 常州市安恒电力设备有限公司 | 2013-10-01 | 无出厂编号 | 2013-10-01 | 240 | 2033-10-01 |  | 2024-08-27 | 2025-08-26 | 工器具录入 | 生产管理用工器具/安全工器具/验电器 | 只 | 正常 | 未使用 | 800776f30f4c4050a4656208a3126601
绝缘靴 | 沙琅所#04 | 25kV | 茂名供电局 | 电白供电局 | 电白供电局 | 沙琅供电所 | 夏维聪 |  |  | 沙琅供电所安全工器具房 | D | C A TA08 | 0309 C A TA08 6237271 D | 安全工器具 | 天津双安科技 | 2021-08-01 | 无出厂编号 | 2021-10-10 | 60 | 2026-08-01 | 3 | 2024-08-27 | 2025-02-26 | 工器具录入 | 生产管理用工器具/安全工器具/绝缘鞋 |  | 正常 | 未使用 | 9DFCCD269B4E4DEB90E82747F69C1591
豋杆脚扣 | 沙琅所#2 | JK-T-550型 | 茂名供电局 | 电白供电局 | 电白供电局 | 沙琅供电所 | 赖荣硕 |  |  | 沙琅供电所工器具房 | D | C A TA14 | 0309 C A TA14 5515580 D | 爬梯平台脚手架类 | 保定通力电器设备有限公司 | 2022-05-16 | 无出厂编号 | 2022-06-15 | 240 | 2042-05-16 | 1 | 2024-03-11 | 2025-03-10 |  | 生产管理用工器具/安全工器具/脚扣 |  | 正常 | 未使用 | 7C85B60130D54F8DAADFF31F8B8EF6A1
绝缘梯 | 沙琅所#5 | 4级绝缘 | 茂名供电局 | 电白供电局 | 电白供电局 | 沙琅供电所 | 赖荣硕 |  |  | 沙琅供电所102室 | D | C A TA15 | 0309 C A TA15 2630786 D | 爬梯平台脚手架类 | 常州安恒电力设备有限公司 | 2017-05-01 | 无出厂编号 | 2017-07-01 | 240 | 2037-05-01 |  | 2024-03-04 | 2025-03-03 | 工器具录入 | 生产管理用工器具/安全工器具/绝缘梯 | 把 | 正常 | 未使用 | 8535bdc9f3854c5db17a8977dcaffe59
护目镜 | 沙琅所#4 | RW6100 | 茂名供电局 | 电白供电局 | 电白供电局 | 沙琅供电所 | 赖荣硕 |  |  | 沙琅供电所102室 | D | C A TA18 | 0309 C A TA18 8189152 D | 安全工器具 | 瑞氪维尔（Raxwell） | 2018-01-01 | 无出厂编号 | 2019-01-01 | 240 | 2038-01-01 |  |  |  | 工器具录入 | 生产管理用工器具/安全工器具/护目镜 | 个 | 正常 | 未使用 | 95dee99cafb04eb19e5e7d1e81bc76e2
高压标示红布（高压,止步） | 沙琅所#6 | 30*60 | 茂名供电局 | 电白供电局 | 电白供电局 | 沙琅供电所 | 赖荣硕 |  |  | 沙琅供电所安全工器具房 | D | C A TA30 | 0309 C A TA30 4634737 D | 安全工器具 | 保定阳光电力设备有限公司 | 2018-12-02 | 无出厂编号 | 2019-01-02 | 240 | 2038-12-02 |  |  | 2029-01-01 | 工器具录入 | 生产管理用工器具/安全工器具/安全标示牌 | 个 | 正常 | 未使用 | 8051c353662b409aa3ac699e2a11f5c0
高压标示红布（高压,止步） | 沙琅所#3 | 30*60 | 茂名供电局 | 电白供电局 | 电白供电局 | 沙琅供电所 | 赖荣硕 |  |  | 沙琅供电所安全工器具房 | D | C A TA30 | 0309 C A TA30 9441345 D | 安全工器具 | 保定阳光电力设备有限公司 | 2018-12-02 | 无出厂编号 | 2019-01-02 | 240 | 2038-12-02 |  |  | 2029-01-01 | 工器具录入 | 生产管理用工器具/安全工器具/安全标示牌 | 个 | 正常 | 未使用 | 95796a8fed3641ae8739ebdc983071d7
标示牌（在此工作） | 沙琅所#2 | 30*30 | 茂名供电局 | 电白供电局 | 电白供电局 | 沙琅供电所 | 赖荣硕 |  |  | 沙琅供电所101室 | D | C A TA30 | 0309 C A TA30 6619605 D | 安全工器具 | 茂名市美源广告有限公司 | 2016-12-01 | 无出厂编号 | 2017-09-01 | 240 | 2036-12-01 |  |  | 2027-08-31 | 工器具录入 | 生产管理用工器具/安全工器具/安全标示牌 | 个 | 正常 | 未使用 | 98cbc936eacc4880a299d455b63d0b40
路锥（雪糕筒） | 沙琅所#10 | 锥型 | 茂名供电局 | 电白供电局 | 沙琅供电所 | 沙琅供电所 | 赖荣硕 |  |  | 沙琅供电所工器具房 | D | C A TA32 | 0309 C A TA32 7941710 D | 安全工器具 | 克鲁尼 | 2023-02-15 |  | 2023-03-28 | 360 | 2053-02-15 | 0 |  |  |  | 生产管理用工器具/安全工器具/交通锥 | 个 | 正常 | 未使用 | 939881e52ce64285b761f13610ada18d
绝缘围栏杆底座 | 沙琅所#2 | 1*1.1 | 茂名供电局 | 电白供电局 | 电白供电局 | 沙琅供电所 | 赖荣硕 |  |  | 沙琅供电所101室 | D | 无对应的资产分类 | 0309 无对应的资产分类 5048848 D | 安全工器具 | 保定阳光电力设备有限公司 | 2018-01-01 | 无出厂编号 | 2018-01-31 | 240 | 2038-01-01 |  |  |  | 工器具录入 |  |  | 正常 | 未使用 | 806b7d9a67a942d080153f3aa65ec59f
绝缘围栏杆底座 | 沙琅所#4 | 1*1.1 | 茂名供电局 | 电白供电局 | 电白供电局 | 沙琅供电所 | 赖荣硕 |  |  | 沙琅供电所101室 | D | 无对应的资产分类 | 0309 无对应的资产分类 1750545 D | 安全工器具 | 保定阳光电力设备有限公司 | 2018-01-01 | 无出厂编号 | 2018-01-31 | 240 | 2038-01-01 |  |  |  | 工器具录入 |  |  | 正常 | 未使用 | 827be301d6a44626b5920dafeffd967a
绝缘围栏杆底座 | 沙琅所#9 | 1*1.1 | 茂名供电局 | 电白供电局 | 电白供电局 | 沙琅供电所 | 赖荣硕 |  |  | 沙琅供电所101室 | D | 无对应的资产分类 | 0309 无对应的资产分类 1561261 D | 安全工器具 | 保定阳光电力设备有限公司 | 2018-01-01 | 无出厂编号 | 2018-01-31 | 240 | 2038-01-01 |  |  |  | 工器具录入 |  |  | 正常 | 未使用 | 920fb7eac71b4aee8d7f5b76cce8f1d7
绝缘围栏杆底座 | 沙琅所#5 | 1*1.1 | 茂名供电局 | 电白供电局 | 电白供电局 | 沙琅供电所 | 赖荣硕 |  |  | 沙琅供电所101室 | D | 无对应的资产分类 | 0309 无对应的资产分类 1035427 D | 安全工器具 | 保定阳光电力设备有限公司 | 2018-01-01 | 无出厂编号 | 2018-01-31 | 240 | 2038-01-01 |  |  | 2038-01-30 | 工器具录入 |  |  | 正常 | 未使用 | 980f45f46214454dab61604516669655
绝缘围栏杆底座 | 沙琅所#11 | 1*1.1 | 茂名供电局 | 电白供电局 | 电白供电局 | 沙琅供电所 | 赖荣硕 |  |  | 沙琅供电所101室 | D | 无对应的资产分类 | 0309 无对应的资产分类 8600183 D | 安全工器具 | 保定阳光电力设备有限公司 | 2018-01-01 | 无出厂编号 | 2018-01-31 | 240 | 2038-01-01 |  |  |  | 工器具录入 |  |  | 正常 | 未使用 | 9a3255555ec24436ad0a95253b42090a
清障人员安全帽 | 沙琅所#54 | 通用型 | 茂名供电局 | 电白供电局 | 电白供电局 | 沙琅供电所 | 赖荣硕 |  |  | 沙琅供电所安全工器具房 | D | C A SS49 | 0309 C A SS49 2152792 D | 安全工器具 | 徐州日月星安防设备 | 2022-08-01 | 无出厂编号 | 2022-10-10 | 30 | 2025-02-01 | 1 |  |  | 工器具录入 | 生产管理用工器具/安全工器具/安全帽 |  | 正常 | 未使用 | 4feba36cab9d4d55b4631f197f32149d
安全帽#17(邓仕享) | 沙琅所#17 | 通用型 | 茂名供电局 | 电白供电局 | 电白供电局 | 沙琅供电所 | 赖荣硕 |  |  | 沙琅供电所 | D | C A SS49 | 0309 C A SS49 3806015 D | 安全工器具 | 河北安电 | 2022-08-01 | 无出厂编号 | 2022-10-10 | 30 | 2025-02-01 |  |  |  | 工器具录入 | 生产管理用工器具/安全工器具/安全帽 | 只 | 正常 | 未使用 | 54c452f0ea2d434ab27ffc5879a1634f
安全帽#16(陈刚毅) | 沙琅所#16 | 通用型 | 茂名供电局 | 电白供电局 | 电白供电局 | 沙琅供电所 | 赖荣硕 |  |  | 沙琅供电所 | D | C A SS49 | 0309 C A SS49 1315592 D | 安全工器具 | 河北安电 | 2022-08-01 | 无出厂编号 | 2022-10-10 | 30 | 2025-02-01 |  |  |  | 工器具录入 | 生产管理用工器具/安全工器具/安全帽 | 只 | 正常 | 未使用 | 562438900069407eb76d40f866af793b
安全帽#3(周小乾) | 沙琅所#3 | 通用型 | 茂名供电局 | 电白供电局 | 电白供电局 | 沙琅供电所 | 赖荣硕 |  |  | 沙琅供电所 | D | C A SS49 | 0309 C A SS49 9498741 D | 安全工器具 | 河北安电 | 2022-08-01 | 无出厂编号 | 2022-10-10 | 30 | 2025-02-01 |  |  |  | 工器具录入 | 生产管理用工器具/安全工器具/安全帽 | 只 | 正常 | 未使用 | 5b2e37ec7c5d49168bf46fadacd9ab11
安全帽#7(周文良) | 沙琅所#7 | 通用型 | 茂名供电局 | 电白供电局 | 电白供电局 | 沙琅供电所 | 赖荣硕 |  |  | 沙琅供电所 | D | C A SS49 | 0309 C A SS49 1769317 D | 安全工器具 | 河北安电 | 2022-08-01 | 无出厂编号 | 2022-10-10 | 30 | 2025-02-01 |  |  |  | 工器具录入 | 生产管理用工器具/安全工器具/安全帽 | 只 | 正常 | 未使用 | 5c0630c0df044e40ba12ebf621d63caa
安全帽#24() | 沙琅所#24 | 通用型 | 茂名供电局 | 电白供电局 | 电白供电局 | 沙琅供电所 | 赖荣硕 |  |  | 沙琅供电所 | D | C A SS49 | 0309 C A SS49 7806940 D | 安全工器具 | 河北安电 | 2022-08-01 | 无出厂编号 | 2022-10-10 | 30 | 2025-02-01 |  |  |  | 工器具录入 | 生产管理用工器具/安全工器具/安全帽 | 只 | 正常 | 未使用 | 6004050ca3d443fdacf4915361c5a7f3
清障人员安全帽 | 沙琅所#52 | 通用型 | 茂名供电局 | 电白供电局 | 电白供电局 | 沙琅供电所 | 赖荣硕 |  |  | 沙琅供电所安全工器具房 | D | C A SS49 | 0309 C A SS49 6911006 D | 安全工器具 | 徐州日月星安防设备 | 2022-08-01 | 无出厂编号 | 2022-10-10 | 30 | 2025-02-01 | 1 |  |  | 工器具录入 | 生产管理用工器具/安全工器具/安全帽 |  | 正常 | 未使用 | 74e5d789bd0843cfa6900d3d18c5a6f8
10kV接地线 | 沙琅所#07 | LK型-10kV | 茂名供电局 | 电白供电局 | 电白供电局 | 沙琅供电所 | 赖荣硕 |  |  | 沙琅供电所工器具房 | D | C A TA01 | 0309 C A TA01 6228617 D | 安全工器具 | 保定阳光电力器材设备有限公司 | 2014-12-01 | 无出厂编号 | 2015-11-01 | 240 | 2034-12-01 |  | 2021-04-10 | 2026-04-09 | 工器具录入 | 生产管理用工器具/安全工器具/接地线 | 组 | 正常 | 未使用 | 685088084e8d4a0dab6107e5c8555bda
10kV绝缘棒 | 沙琅所#012 | 10kV | 茂名供电局 | 电白供电局 | 电白供电局 | 沙琅供电所 | 夏维聪 |  |  | 沙琅供电所安全工器具房 | D | C A TA04 | 0309 C A TA04 5898799 D | 安全工器具 | 河北天能电力器具制造有限公司 | 2020-09-09 | 无出厂编号 | 2021-10-10 | 240 | 2040-09-09 | 3 | 2024-08-27 | 2025-08-26 | 工器具录入 | 生产管理用工器具/安全工器具/绝缘棒 |  | 正常 | 未使用 | 6C50120B57FE4DE78449CDE2A9FB8DE2
绝缘胶垫 | 沙琅所#1 | 不详 | 茂名供电局 | 电白供电局 | 电白供电局 | 沙琅供电所 | 夏维聪 |  |  | 沙琅供电所101室 | D | C A TA05 | 0309 C A TA05 3286046 D | 安全工器具 | 天津双安劳保橡胶公司 | 2020-04-01 | 无出厂编号 | 2020-06-01 | 240 | 2040-04-01 |  | 2024-08-27 | 2025-08-26 | 工器具录入 | 生产管理用工器具/安全工器具/绝缘垫 | 张 | 正常 | 未使用 | 53ec2d31699648e2934f8ead89c12887
绝缘靴 | 沙琅所#03 | 25kV | 茂名供电局 | 电白供电局 | 电白供电局 | 沙琅供电所 | 夏维聪 |  |  | 沙琅供电所安全工器具房 | D | C A TA08 | 0309 C A TA08 0121215 D | 安全工器具 | 天津双安科技 | 2021-08-01 | 无出厂编号 | 2021-10-10 | 60 | 2026-08-01 | 3 | 2024-08-27 | 2025-02-26 | 工器具录入 | 生产管理用工器具/安全工器具/绝缘鞋 |  | 正常 | 未使用 | 593BD086D9DE48D6BDAF62904BAA34E5
绝缘靴 | 沙琅所#08 | 25kV | 茂名供电局 | 电白供电局 | 电白供电局 | 沙琅供电所 | 夏维聪 |  |  | 沙琅供电所安全工器具房 | D | C A TA08 | 0309 C A TA08 6171939 D | 安全工器具 | 天津双安科技 | 2021-08-01 | 无出厂编号 | 2021-10-15 | 60 | 2026-08-01 | 3 | 2024-08-27 | 2025-02-26 | 工器具录入 | 生产管理用工器具/安全工器具/绝缘鞋 |  | 正常 | 未使用 | 65E702C1DCC74A8F8BA46E7F73381D42
绝缘梯 | 沙琅所#09 | 级绝缘（2米） | 茂名供电局 | 电白供电局 | 沙琅供电所 | 沙琅供电所 | 赖荣硕 |  |  | 沙琅供电所安全工器具房 | D | C A TA15 | 0309 C A TA15 1594589 D | 爬梯平台脚手架类 | 河北安电电力器材有限公司 | 2023-09-01 | 无出厂编号 | 2023-09-28 | 120 | 2033-09-01 | 0 | 2024-03-04 | 2025-03-03 | 工器具录入 | 生产管理用工器具/安全工器具/绝缘梯 | 把 | 正常 | 未使用 | 6f0219ddd56d4009984bebf33fafe5c3
安全围栏网 | 沙琅所#2 | 1m*15m | 茂名供电局 | 电白供电局 | 电白供电局 | 沙琅供电所 | 赖荣硕 |  |  | 沙琅供电所101室 | D | C A TA26 | 0309 C A TA26 3039154 D | 安全工器具 | 保定阳光电力设备有限公司 | 2018-01-01 | 无出厂编号 | 2020-10-01 | 240 | 2038-01-01 |  | 2020-09-30 | 2030-09-29 | 工器具录入 | 生产管理用工器具/安全工器具/安全围网 | 套 | 正常 | 未使用 | 54350156a6874384b083aae9396bf668
伸缩式安全警示栏 | 沙琅所#5 | 1.2*1.2 | 茂名供电局 | 电白供电局 | 电白供电局 | 沙琅供电所 | 赖荣硕 |  |  | 沙琅供电所安全工器具房 | D | C A TA29 | 0309 C A TA29 0843882 D | 安全工器具 | 保定阳光电力设备有限公司 | 2015-01-01 | 无出厂编号 | 2015-02-01 | 240 | 2035-01-01 |  | 2010-10-02 | 2030-10-01 | 工器具录入 | 生产管理用工器具/安全工器具/伸缩式安全警示带 | 个 | 正常 | 未使用 | 540a4bff116f4a90bf928175c692f219
路锥(雪糕筒) | 沙琅所#9 | 锥型 | 茂名供电局 | 电白供电局 | 电白供电局 | 沙琅供电所 | 赖荣硕 |  |  | 沙琅供电所工器具房 | D | C A TA32 | 0309 C A TA32 6127285 D | 安全工器具 | 克鲁尼 | 2023-02-15 | 无出厂编号 | 2023-03-28 | 360 | 2053-02-15 |  |  | 2043-03-27 | 工器具录入 | 生产管理用工器具/安全工器具/交通锥 | 个 | 正常 | 未使用 | 4fda2d050cab449f81c4e9516c5e42ed
安全帽#25(夏维聪) | 沙琅所#25 | 通用型 | 茂名供电局 | 电白供电局 | 电白供电局 | 沙琅供电所 | 赖荣硕 |  |  | 沙琅供电所 | D | C A SS49 | 0309 C A SS49 2901154 D | 安全工器具 | 河北安电 | 2022-08-01 | 无出厂编号 | 2022-10-10 | 30 | 2025-02-01 |  |  |  | 工器具录入 | 生产管理用工器具/安全工器具/安全帽 | 只 | 正常 | 未使用 | 1d62f4793d0c411f90b746d60289b891
安全帽#22(陈立乾) | 沙琅所#22 | 通用型 | 茂名供电局 | 电白供电局 | 电白供电局 | 沙琅供电所 | 赖荣硕 |  |  | 沙琅供电所 | D | C A SS49 | 0309 C A SS49 0454165 D | 安全工器具 | 河北安电 | 2022-08-01 | 无出厂编号 | 2022-10-10 | 30 | 2025-02-01 |  |  |  | 工器具录入 | 生产管理用工器具/安全工器具/安全帽 | 只 | 正常 | 未使用 | 1e1445a64bcd41beb936f8b79aeaf965
安全帽#20(蓝云) | 沙琅所#20 | 通用型 | 茂名供电局 | 电白供电局 | 电白供电局 | 沙琅供电所 | 赖荣硕 |  |  | 沙琅供电所 | D | C A SS49 | 0309 C A SS49 0312044 D | 安全工器具 | 河北安电 | 2022-08-01 | 无出厂编号 | 2022-10-10 | 30 | 2025-02-01 |  |  |  | 工器具录入 | 生产管理用工器具/安全工器具/安全帽 | 只 | 正常 | 未使用 | 366adf3d43c4447a82705b20edb2c663
安全帽#10(卢泽武) | 沙琅所#10 | 通用型 | 茂名供电局 | 电白供电局 | 电白供电局 | 沙琅供电所 | 赖荣硕 |  |  | 沙琅供电所 | D | C A SS49 | 0309 C A SS49 9990659 D | 安全工器具 | 河北安电 | 2022-08-01 | 无出厂编号 | 2022-10-10 | 30 | 2025-02-01 |  |  |  | 工器具录入 | 生产管理用工器具/安全工器具/安全帽 | 只 | 正常 | 未使用 | 39e1b935d11845b38b42f81faf96847a
安全帽#1(杨晓杰) | 沙琅所#1 | 通用型 | 茂名供电局 | 电白供电局 | 电白供电局 | 沙琅供电所 | 赖荣硕 |  |  | 沙琅供电所 | D | C A SS49 | 0309 C A SS49 8320153 D | 安全工器具 | 河北安电 | 2022-08-01 | 无出厂编号 | 2022-10-10 | 30 | 2025-02-01 |  |  |  | 工器具录入 | 生产管理用工器具/安全工器具/安全帽 | 只 | 正常 | 未使用 | 3c73ae4b5bb44e7a9e8eb37561dede10
0.4kV接地线 | 沙琅所#48 | 0.4kV | 茂名供电局 | 电白供电局 | 电白供电局 | 沙琅供电所 | 赖荣硕 |  |  | 沙琅供电所安全工器具房 | D | C A TA01 | 0309 C A TA01 0097851 D | 安全工器具 | 河北安电 | 2021-04-01 | 无出厂编号 | 2021-10-15 | 240 | 2041-04-01 | 3 | 2021-10-15 | 2026-10-14 | 工器具录入 | 生产管理用工器具/安全工器具/接地线 |  | 正常 | 未使用 | 314B478DD7834553BAE16020A48AB7AB
10kV绝缘测量杆 | 沙琅所#01 | 伸缩式*12米 | 茂名供电局 | 电白供电局 | 电白供电局 | 沙琅供电所 | 赖荣硕 |  |  | 沙琅供电所安全工器具房 | D | C A TA04 | 0309 C A TA04 4756220 D | 安全工器具 | 石家庄市中宝电器金具有限公司 | 2011-12-13 | 无出厂编号 | 2014-02-13 | 240 | 2031-12-13 |  | 2024-03-04 | 2025-03-03 | 工器具录入 | 生产管理用工器具/安全工器具/绝缘棒 | 只 | 正常 | 未使用 | 3a01e63b8e774bf79657401c3541bb2d
绝缘梯 | 沙琅所#2 | 2级绝缘 | 茂名供电局 | 电白供电局 | 电白供电局 | 沙琅供电所 | 赖荣硕 |  |  | 沙琅供电所102室 | D | C A TA15 | 0309 C A TA15 8472738 D | 爬梯平台脚手架类 | 广东朗固实业有限公司 | 2017-05-01 | 无出厂编号 | 2017-07-01 | 240 | 2037-05-01 |  | 2024-03-04 | 2025-03-03 | 工器具录入 | 生产管理用工器具/安全工器具/绝缘梯 | 把 | 正常 | 未使用 | 2252e410b23643e7a357f31865c36980
防护面罩 | 沙琅所#3 | SE-BD | 茂名供电局 | 电白供电局 | 沙琅供电所 | 沙琅供电所 | 赖荣硕 |  |  | 沙琅供电所安全工器具房 | D | C A TA24 | 0309 C A TA24 7392600 D | 安全工器具 | 霍尼韦尔安全防护设备（上海）有限公司 | 2021-08-03 | 无出厂编号 | 2022-03-16 | 240 | 2041-08-03 | 3 |  |  | 工器具录入 | 生产管理用工器具/安全工器具/防护面罩 |  | 正常 | 未使用 | 3b15e451b37d48659c64760fcc160542
安全围栏车 | 沙琅所#1 | 不详 | 茂名供电局 | 电白供电局 | 电白供电局 | 沙琅供电所 | 赖荣硕 |  |  | 沙琅供电所安全工器具房 | D | C A TA26 | 0309 C A TA26 0717006 D | 安全工器具 | 保定阳光电力设备有限公司 | 2018-01-01 | 无出厂编号 | 2018-02-01 | 240 | 2038-01-01 |  | 2021-04-10 | 2031-04-09 | 工器具录入 | 生产管理用工器具/安全工器具/安全围网 | 套 | 正常 | 未使用 | 42cb4a4d4deb48b4809ce780b8ba451e
标示牌（在此工作） | 沙琅所#5 | 30*30 | 茂名供电局 | 电白供电局 | 电白供电局 | 沙琅供电所 | 赖荣硕 |  |  | 沙琅供电所101室 | D | C A TA30 | 0309 C A TA30 3955966 D | 安全工器具 | 茂名市美源广告有限公司 | 2016-12-01 | 无出厂编号 | 2017-09-01 | 240 | 2036-12-01 |  |  | 2027-08-31 | 工器具录入 | 生产管理用工器具/安全工器具/安全标示牌 | 个 | 正常 | 未使用 | 354a18cb128e4cadbbc9d73805637b2e
标示牌（在此工作） | 沙琅所#3 | 30*30 | 茂名供电局 | 电白供电局 | 电白供电局 | 沙琅供电所 | 赖荣硕 |  |  | 沙琅供电所101室 | D | C A TA30 | 0309 C A TA30 5727944 D | 安全工器具 | 茂名市美源广告有限公司 | 2016-12-01 | 无出厂编号 | 2017-09-01 | 240 | 2036-12-01 |  |  | 2027-08-31 | 工器具录入 | 生产管理用工器具/安全工器具/安全标示牌 | 个 | 正常 | 未使用 | 4171c14f030845399b294e6d7c216345
高压标示红布（高压,止步） | 沙琅所#5 | 30*60 | 茂名供电局 | 电白供电局 | 电白供电局 | 沙琅供电所 | 赖荣硕 |  |  | 沙琅供电所安全工器具房 | D | C A TA30 | 0309 C A TA30 3848469 D | 安全工器具 | 保定阳光电力设备有限公司 | 2018-12-02 | 无出厂编号 | 2019-01-02 | 240 | 2038-12-02 |  |  | 2029-01-01 | 工器具录入 | 生产管理用工器具/安全工器具/安全标示牌 | 个 | 正常 | 未使用 | 420bb3f6945346b39dfc7c3bfe5031ec
路锥(雪糕筒) | 沙琅所#4 | 锥型 | 茂名供电局 | 电白供电局 | 电白供电局 | 沙琅供电所 | 赖荣硕 |  |  | 沙琅供电所工器具房 | D | C A TA32 | 0309 C A TA32 3952010 D | 安全工器具 | 克鲁尼 | 2023-02-15 | 无出厂编号 | 2023-03-28 | 360 | 2053-02-15 |  |  | 2043-03-27 | 工器具录入 | 生产管理用工器具/安全工器具/交通锥 | 个 | 正常 | 未使用 | 2a776dcf94c740fd9d8087cca54ab150
路锥(雪糕筒) | 沙琅所#8 | 锥型 | 茂名供电局 | 电白供电局 | 电白供电局 | 沙琅供电所 | 赖荣硕 |  |  | 沙琅供电所工器具房 | D | C A TA32 | 0309 C A TA32 9183566 D | 安全工器具 | 克鲁尼 | 2023-02-15 | 无出厂编号 | 2023-03-28 | 360 | 2053-02-15 |  |  | 2043-03-27 | 工器具录入 | 生产管理用工器具/安全工器具/交通锥 | 个 | 正常 | 未使用 | 3f5557fcde724de384db928d8a5e8ad9
纤维卷尺 | 沙琅所#1 | 100M | 茂名供电局 | 电白供电局 | 电白供电局 | 沙琅供电所 | 赖荣硕 |  |  | 沙琅供电所102室 | D | C A TA99 | 0309 C A TA99 8329558 D | 安全工器具 | 保定阳光电力设备有限公司 | 2018-01-01 | 无出厂编号 | 2018-02-01 | 240 | 2038-01-01 |  |  |  | 工器具录入 | 生产管理用工器具/维修工具/皮卷尺 | 把 | 正常 | 未使用 | 38ad1ece29fc4f758ed4e6692c675f44
绝缘围栏杆底座 | 沙琅所#1 | 1*1.1 | 茂名供电局 | 电白供电局 | 电白供电局 | 沙琅供电所 | 赖荣硕 |  |  | 沙琅供电所101室 | D | 无对应的资产分类 | 0309 无对应的资产分类 5106278 D | 安全工器具 | 保定阳光电力设备有限公司 | 2018-01-01 | 无出厂编号 | 2018-01-31 | 240 | 2038-01-01 |  |  |  | 工器具录入 |  |  | 正常 | 未使用 | 21030b82365a4210a9862e40c2f0f40f
绝缘围栏杆底座 | 沙琅所#3 | 1*1.1 | 茂名供电局 | 电白供电局 | 电白供电局 | 沙琅供电所 | 赖荣硕 |  |  | 沙琅供电所101室 | D | 无对应的资产分类 | 0309 无对应的资产分类 3225079 D | 安全工器具 | 保定阳光电力设备有限公司 | 2018-01-01 | 无出厂编号 | 2018-01-31 | 240 | 2038-01-01 |  |  |  | 工器具录入 |  |  | 正常 | 未使用 | 2cf6f6deb2984e8d9333d32cf029c57c
绝缘围栏杆底座 | 沙琅所#10 | 1*1.1 | 茂名供电局 | 电白供电局 | 电白供电局 | 沙琅供电所 | 赖荣硕 |  |  | 沙琅供电所101室 | D | 无对应的资产分类 | 0309 无对应的资产分类 7433455 D | 安全工器具 | 保定阳光电力设备有限公司 | 2018-01-01 | 无出厂编号 | 2018-01-31 | 240 | 2038-01-01 |  |  |  | 工器具录入 |  |  | 正常 | 未使用 | 3ea094243b3f4c16a3dff285af8c24e5
清障人员安全帽 | 沙琅所#53 | 通用型 | 茂名供电局 | 电白供电局 | 电白供电局 | 沙琅供电所 | 赖荣硕 |  |  | 沙琅供电所安全工器具房 | D | C A SS49 | 0309 C A SS49 6152314 D | 安全工器具 | 徐州日月星安防设备 | 2022-08-01 | 无出厂编号 | 2022-10-10 | 30 | 2025-02-01 | 1 |  |  | 工器具录入 | 生产管理用工器具/安全工器具/安全帽 |  | 正常 | 未使用 | 04ea983b8d7e4ff7af471fa212260d87
安全帽#15(黄明) | 沙琅所#15 | 通用型 | 茂名供电局 | 电白供电局 | 电白供电局 | 沙琅供电所 | 赖荣硕 |  |  | 沙琅供电所 | D | C A SS49 | 0309 C A SS49 1244163 D | 安全工器具 | 河北安电 | 2022-08-01 | 无出厂编号 | 2022-10-10 | 30 | 2025-02-01 |  |  |  | 工器具录入 | 生产管理用工器具/安全工器具/安全帽 | 只 | 正常 | 未使用 | 11bf500a067b449cad123b085d625fd0
安全帽#5(李雄鹏) | 沙琅所#5 | 通用型 | 茂名供电局 | 电白供电局 | 电白供电局 | 沙琅供电所 | 赖荣硕 |  |  | 沙琅供电所 | D | C A SS49 | 0309 C A SS49 3184983 D | 安全工器具 | 河北安电 | 2022-08-01 | 无出厂编号 | 2022-10-10 | 30 | 2025-02-01 |  |  |  | 工器具录入 | 生产管理用工器具/安全工器具/安全帽 | 只 | 正常 | 未使用 | 140286970ddc4396bc69ac8e1914afe9
工具帆布 | 沙琅所#1 | 1.5*2.0 | 茂名供电局 | 电白供电局 | 电白供电局 | 沙琅供电所 | 赖荣硕 |  |  | 沙琅供电所102室 | D | C A TA05 | 0309 C A TA05 0897802 D | 安全工器具 | 保定阳光电力设备有限公司 | 2018-01-01 | 无出厂编号 | 2018-02-01 | 240 | 2038-01-01 |  |  |  | 工器具录入 | 生产管理用工器具/安全工器具/绝缘垫 | 张 | 正常 | 未使用 | 07715dba236d43d6974cc006e3e50c8a
登高板 | 沙琅所#34 | 双保险2.1米 | 茂名供电局 | 电白供电局 | 电白供电局 | 沙琅供电所 | 夏维聪 |  |  | 沙琅供电所101室 | D | C A TA13 | 0309 C A TA13 3801965 D | 安全工器具 | 河北诚拓电力器材有限公司 | 2016-03-01 | 无出厂编号 | 2016-11-01 | 240 | 2036-03-01 |  | 2024-08-27 | 2025-02-26 | 工器具录入 | 生产管理用工器具/安全工器具/登高板 | 个 | 正常 | 未使用 | 0096c0ee930a42cb80858ce032d9bd82
登高板 | 沙琅所#32 | 双保险2.1米 | 茂名供电局 | 电白供电局 | 电白供电局 | 沙琅供电所 | 夏维聪 |  |  | 沙琅供电所101室 | D | C A TA13 | 0309 C A TA13 6927470 D | 安全工器具 | 河北诚拓电力器材有限公司 | 2016-03-01 | 无出厂编号 | 2016-11-01 | 240 | 2036-03-01 |  | 2024-08-27 | 2025-02-26 | 工器具录入 | 生产管理用工器具/安全工器具/登高板 | 个 | 正常 | 未使用 | 1345f6d5accf436db983373f9901322e
伸缩式安全警示栏 | 沙琅所#6 | 1.2*1.2 | 茂名供电局 | 电白供电局 | 沙琅供电所 | 沙琅供电所 | 赖荣硕 |  |  | 沙琅供电所工器具房 | D | C A TA29 | 0309 C A TA29 4610754 D | 安全工器具 | 保定阳光电力设备有限公司 | 2018-08-01 | 无出厂编号 | 2018-08-01 | 240 | 2038-08-01 | 0 |  |  |  | 生产管理用工器具/安全工器具/伸缩式安全警示带 |  | 正常 | 未使用 | 132c895adfe348d28e9399c5106588d6
伸缩式安全警示栏 | 沙琅所#2 | 1.2*2 | 茂名供电局 | 电白供电局 | 电白供电局 | 沙琅供电所 | 赖荣硕 |  |  | 沙琅供电所安全工器具房 | D | C A TA29 | 0309 C A TA29 6903672 D | 安全工器具 | 保定阳光电力设备有限公司 | 2015-01-01 | 无出厂编号 | 2015-09-01 | 240 | 2035-01-01 |  | 2015-09-01 | 2035-08-31 | 工器具录入 | 生产管理用工器具/安全工器具/伸缩式安全警示带 | 个 | 正常 | 未使用 | 136c51134c8c4b82a34b97fd846d561d
标示牌（在此工作） | 沙琅所#1 | 30*30 | 茂名供电局 | 电白供电局 | 电白供电局 | 沙琅供电所 | 赖荣硕 |  |  | 沙琅供电所101室 | D | C A TA30 | 0309 C A TA30 8990090 D | 安全工器具 | 茂名市美源广告有限公司 | 2016-12-01 | 无出厂编号 | 2017-09-01 | 240 | 2036-12-01 |  |  | 2027-08-31 | 工器具录入 | 生产管理用工器具/安全工器具/安全标示牌 | 个 | 正常 | 未使用 | 1075fbd87b234f5c8e0b423e3e85c7cb
路锥(雪糕筒) | 沙琅所#5 | 锥型 | 茂名供电局 | 电白供电局 | 电白供电局 | 沙琅供电所 | 赖荣硕 |  |  | 沙琅供电所工器具房 | D | C A TA32 | 0309 C A TA32 0898516 D | 安全工器具 | 克鲁尼 | 2023-02-15 | 无出厂编号 | 2023-03-28 | 360 | 2053-02-15 |  |  | 2043-03-27 | 工器具录入 | 生产管理用工器具/安全工器具/交通锥 | 个 | 正常 | 未使用 | 0f3ecbd19c7648909bea2997271957cb
路锥(雪糕筒) | 沙琅所#6 | 锥型 | 茂名供电局 | 电白供电局 | 电白供电局 | 沙琅供电所 | 赖荣硕 |  |  | 沙琅供电所工器具房 | D | C A TA32 | 0309 C A TA32 2555090 D | 安全工器具 | 克鲁尼 | 2023-02-15 | 无出厂编号 | 2023-03-28 | 360 | 2053-02-15 |  |  | 2043-03-27 | 工器具录入 | 生产管理用工器具/安全工器具/交通锥 | 个 | 正常 | 未使用 | 140b394780014161a92d6bf61f803ed0
电工电笔#8（李炯州） | #8 | 12-250V | 茂名供电局 | 电白供电局 | 电白供电局 | 沙琅供电所 | 赖荣硕 |  |  | 沙琅供电所102室 | D | C A TA47 | 0309 C A TA47 2014335 D | 生产手工具 | 朗固 | 2018-01-01 | 无出厂编号 | 2021-05-08 | 240 | 2038-01-01 |  |  |  | 工器具录入 | 生产管理用工器具/维修工具/低压验电笔 | 只 | 正常 | 未使用 | ff1411456458487cb74d56b3671f6ba6
尖尾棘轮扳手#2-2（杨晓杰） | #2-2 |  | 茂名供电局 | 电白供电局 |  | 沙琅供电所 | 赖荣硕 |  |  | 沙琅供电所工器具房 | D | C A TA72 | 0309 C A TA72 6992059 D | 生产手工具 | 长城精工 | 2022-02-15 | 无出厂编号 | 2022-02-15 | 240 | 2042-02-15 | 0 |  |  |  | 生产管理用工器具/维修工具/棘轮扳手 |  | 正常 | 未使用 | fdffb0ec3e724784bff50268b8c73d03
一字螺丝刀#8（李炯州） | #8 | 5*150 | 茂名供电局 | 电白供电局 | 电白供电局 | 沙琅供电所 | 赖荣硕 |  |  | 沙琅供电所102室 | D | C A TA92 | 0309 C A TA92 7105957 D | 生产手工具 | 朗固 | 2018-01-01 | 无出厂编号 | 2021-05-08 | 240 | 2038-01-01 |  |  |  | 工器具录入 | 生产管理用工器具/维修工具/螺丝刀 | 把 | 正常 | 未使用 | f87be8c636c4487b9aeb8a96dbba8d2f
一字螺丝刀#7（黄佩仪） | #7 | 6*100 | 茂名供电局 | 电白供电局 | 电白供电局 | 沙琅供电所 | 赖荣硕 |  |  | 沙琅供电所102室 | D | C A TA92 | 0309 C A TA92 7656959 D | 生产手工具 | 朗固 | 2018-01-01 | 无出厂编号 | 2021-05-08 | 240 | 2038-01-01 |  |  |  | 工器具录入 | 生产管理用工器具/维修工具/螺丝刀 | 把 | 正常 | 未使用 | fd1df2c22ac44b47a293b8a5aa8cc1a5
标签机 | 沙琅所#2 | 不详 | 茂名供电局 | 电白供电局 | 电白供电局 | 沙琅供电所 | 赖荣硕 |  |  | 沙琅供电所 | T | J L SB04 | 0309 J L SB04 3677458 T | 用电设备 | 朗固 | 2018-01-01 | 无出厂编号 | 2018-01-01 | 240 | 2038-01-01 |  |  |  | 工器具录入 | 检修维护设备/其他检修及维护设备/标签机 | 台 | 正常 | 未使用 | fc6b1fc9a5dd4c4fadb39dc582ea0a42
数字兆欧表 | 沙琅所＃2 | VC60D+ | 茂名供电局 | 电白供电局 | 电白供电局 | 沙琅供电所 | 赖荣硕 |  |  | 沙琅供电所101室 | T | Z B CE20 | 0309 Z B CE20 0907873 T | 测试设备 | 深圳市胜利高电子有限公司 | 2018-01-01 | 997616720 | 2020-02-07 | 240 | 2038-01-01 |  | 2024-03-13 | 2025-03-12 | 工器具录入 | 自动化设备及仪器仪表/仪器仪表及测试设备/兆欧表 | 台 | 正常 | 未使用 | f77498c3b1794679ba53da333fe2cae8
红外线测温仪 | 沙琅所＃8 | UT300A | 茂名供电局 | 电白供电局 | 电白供电局 | 沙琅供电所 | 赖荣硕 |  |  | 沙琅供电所101室 | F | Z B CQ21 | 0309 Z B CQ21 2980324 F | 测试设备 | 优利德科技（中国)有限公司 | 2015-10-24 | 27C140922543 | 2016-10-23 | 240 | 2035-10-24 | 0 | 2023-10-12 |  | 工器具录入 | 自动化设备及仪器仪表/仪器仪表及测试设备/红外测温仪 | 台 | 正常 | 未使用 | fa5b3209849441bb80d99176558f475f
手持式激光测距仪 | 沙琅所#3 | PD-E | 茂名供电局 | 电白供电局 | 电白供电局 | 沙琅供电所 | 赖荣硕 |  |  | 沙琅供电所101室 | F | Z B CW81 | 0309 Z B CW81 1777218 F | 测试设备 | 喜利得（中国）商贸有限公司 | 2018-01-01 | 148146828 | 2019-11-30 | 240 | 2038-01-01 | 0 | 2023-10-30 |  | 工器具录入 | 自动化设备及仪器仪表/仪器仪表及测试设备/测距仪 | 台 | 正常 | 未使用 | fdf96009e0524bcabf24ef0296b7f02c
电阻表测试引线 | 沙琅所#6 | 不详 | 茂名供电局 | 电白供电局 | 电白供电局 | 沙琅供电所 | 赖荣硕 |  |  | 沙琅供电所101室 | T | Z B CX42 | 0309 Z B CX42 3341847 T | 测试设备 | 上海第六电表厂 | 2020-10-01 | 无出厂编号 | 2021-07-28 | 240 | 2040-10-01 |  |  |  | 工器具录入 | 自动化设备及仪器仪表/仪器仪表及测试设备/接地电阻表 | 台 | 正常 | 未使用 | fa6b0d00ed7f49eabb9a530faa4dbbc2
望远镜 | 沙琅所#1 | 175010-10*50mm | 茂名供电局 | 电白供电局 | 电白供电局 | 沙琅供电所 | 赖荣硕 |  |  | 沙琅供电所101室 | P | C A SS22 | 0309 C A SS22 0274078 P | 测试设备 | 广州博冠光电技术有限公司 | 2018-01-01 | 无出厂编号 | 2019-01-01 | 240 | 2038-01-01 |  |  |  | 工器具录入 | 生产管理用工器具/维修工具/望远镜 | 台 | 正常 | 未使用 | eab24561c1f14fda84ff27adb658932f
电工电笔#7（黄佩仪） | #7 | 12-250V | 茂名供电局 | 电白供电局 | 电白供电局 | 沙琅供电所 | 赖荣硕 |  |  | 沙琅供电所102室 | D | C A TA47 | 0309 C A TA47 5293835 D | 生产手工具 | 朗固 | 2018-01-01 | 无出厂编号 | 2021-05-08 | 240 | 2038-01-01 |  |  |  | 工器具录入 | 生产管理用工器具/维修工具/低压验电笔 | 只 | 正常 | 未使用 | e2878b7dc21e4047ad223d01fa8eb6be
电工刀#7（黄佩仪） | #7 | 不详 | 茂名供电局 | 电白供电局 | 电白供电局 | 沙琅供电所 | 赖荣硕 |  |  | 沙琅供电所102室 | D | C A TA48 | 0309 C A TA48 4987909 D | 生产手工具 | 朗固 | 2018-01-01 | 无出厂编号 | 2021-05-08 | 240 | 2038-01-01 |  |  |  | 工器具录入 | 生产管理用工器具/维修工具/电工刀 | 把 | 正常 | 未使用 | ee63c2edeeea4e3d9252240a9e72e8f9
钢锯 | 沙琅所#1 | 不详 | 茂名供电局 | 电白供电局 | 电白供电局 | 沙琅供电所 | 赖荣硕 |  |  | 沙琅供电所102室 | D | C A TA56 | 0309 C A TA56 6921550 D | 生产手工具 | 朗固 | 2018-01-01 | 无出厂编号 | 2019-01-01 | 240 | 2038-01-01 |  |  |  | 工器具录入 | 生产管理用工器具/维修工具/钢锯 | 把 | 正常 | 未使用 | da9bacb0a27045579f2abc3b4fde0131
钢卷尺#8（李炯州） | #8 |  | 茂名供电局 | 电白供电局 |  | 沙琅供电所 | 赖荣硕 |  |  | 沙琅供电所工器具房 | D | C A TA57 | 0309 C A TA57 3102574 D | 生产手工具 | 欧菲斯 | 2022-02-15 | 无出厂编号 | 2022-02-15 | 240 | 2042-02-15 | 0 |  |  |  | 生产管理用工器具/维修工具/钢卷尺 |  | 正常 | 未使用 | e624838a9cf04332ba8d67623e58a4c6
老虎钳#7（黄佩仪） | #7 | 8寸 | 茂名供电局 | 电白供电局 | 电白供电局 | 沙琅供电所 | 赖荣硕 |  |  | 沙琅供电所102室 | D | C A TA58 | 0309 C A TA58 6142006 D | 生产手工具 | 朗固 | 2018-01-01 | 无出厂编号 | 2021-05-08 | 240 | 2038-01-01 |  |  |  | 工器具录入 | 生产管理用工器具/维修工具/钢丝钳 | 把 | 正常 | 未使用 | e142ed25fbae4badaff39a08204bb302
活动扳手#7-1（黄佩仪） | #7-1 |  | 茂名供电局 | 电白供电局 |  | 沙琅供电所 | 赖荣硕 |  |  | 沙琅供电所工器具房 | D | C A TA70 | 0309 C A TA70 7919967 D | 生产手工具 | 朗固 | 2021-04-02 | 无出厂编号 | 2021-04-02 | 240 | 2041-04-02 | 0 |  |  |  | 生产管理用工器具/维修工具/活动扳手 |  | 正常 | 未使用 | d82038ad5aac4cf88551de956825acbf
尖嘴钳#2（杨晓杰） | #2 | 8寸 | 茂名供电局 | 电白供电局 | 电白供电局 | 沙琅供电所 | 赖荣硕 |  |  | 沙琅供电所102室 | D | C A TA76 | 0309 C A TA76 4663123 D | 生产手工具 | 朗固 | 2018-01-01 | 无出厂编号 | 2021-05-08 | 240 | 2038-01-01 |  | 2021-05-08 |  | 工器具录入 | 生产管理用工器具/维修工具/尖嘴钳 | 把 | 正常 | 未使用 | ec2fe81fdae3433a919cc7dc06f0a1c1
梅花#7（黄佩仪） | #7 | 14*17 | 茂名供电局 | 电白供电局 | 电白供电局 | 沙琅供电所 | 赖荣硕 |  |  | 沙琅供电所102室 | D | C A TA95 | 0309 C A TA95 6989830 D | 生产手工具 | 朗固 | 2018-01-01 | 无出厂编号 | 2021-05-08 | 240 | 2038-01-01 |  |  |  | 工器具录入 | 生产管理用工器具/维修工具/梅花扳手 | 把 | 正常 | 未使用 | dd485fdced0b4425b8452d840be16a88
皮卷尺 | 沙琅所#2 | 得力50M | 茂名供电局 | 电白供电局 | 电白供电局 | 沙琅供电所 | 赖荣硕 |  |  | 沙琅供电所102室 | D | C A TA99 | 0309 C A TA99 6094576 D | 生产手工具 | 朗固 | 2018-01-01 | 无出厂编号 | 2019-01-01 | 240 | 2038-01-01 |  |  |  | 工器具录入 | 生产管理用工器具/维修工具/皮卷尺 | 把 | 正常 | 未使用 | f68e171c819640da92738f5226bf37ba
铁撬 | 沙琅所#4 | 1.5M | 茂名供电局 | 电白供电局 | 电白供电局 | 沙琅供电所 | 赖荣硕 |  |  | 沙琅供电所102室 | D | C A TB29 | 0309 C A TB29 4802692 D | 生产手工具 | 朗固 | 2018-01-01 | 无出厂编号 | 2019-01-01 | 240 | 2038-01-01 |  |  |  | 工器具录入 | 生产管理用工器具/维修工具/铁钎 | 根 | 正常 | 未使用 | e9d8d201abeb4b269000372fdaac8276
斜嘴钳#7（黄佩仪） | #7 | 8寸 | 茂名供电局 | 电白供电局 | 电白供电局 | 沙琅供电所 | 赖荣硕 |  |  | 沙琅供电所102室 | D | C A TB31 | 0309 C A TB31 7471159 D | 生产手工具 | 朗固 | 2018-01-01 | 无出厂编号 | 2021-05-08 | 240 | 2038-01-01 |  |  |  | 工器具录入 | 生产管理用工器具/维修工具/斜口钳 | 把 | 正常 | 未使用 | dccfaf1e6c6c4caab9b57795632fc898
葫芦紧线器 | 沙琅所#1 | HSH-VA 2T×6m葫芦 | 茂名供电局 | 电白供电局 | 电白供电局 | 沙琅供电所 | 夏维聪 |  |  | 沙琅供电所工器具房 | D | C A TB55 | 0309 C A TB55 1382519 D | 生产手工具 | 朗固 | 2018-01-01 | 无出厂编号 | 2019-07-27 | 240 | 2038-01-01 |  | 2024-09-23 | 2025-09-22 | 工器具录入 | 生产管理用工器具/维修工具/手扳葫芦 | 把 | 正常 | 未使用 | e999219bfd7a4dfc92a0f398ca700070
油电锯 | 沙琅所#3 | MS-250 | 茂名供电局 | 电白供电局 | 电白供电局 | 沙琅供电所 | 赖荣硕 |  |  | 沙琅供电所102室 | T | J G SG24 | 0309 J G SG24 8084411 T | 用电设备 | MaKita | 2011-06-11 | 无出厂编号 | 2011-07-12 | 240 | 2031-06-11 |  |  |  | 工器具录入 | 检修维护设备/土木建筑用设备/链条摩托锯 | 把 | 正常 | 未使用 | dde3625f1e4143cd84b8bd7f013e79d9
全方位抢修灯 | 沙琅所#1 | HONDA | 茂名供电局 | 电白供电局 | 电白供电局 | 沙琅供电所 | 赖荣硕 |  |  | 沙琅供电所102室 | T | J L SB64 | 0309 J L SB64 8387487 T | 用电设备 | 福建 | 2016-10-01 | 无出厂编号 | 2017-10-01 | 240 | 2036-10-01 |  |  |  | 工器具录入 | 检修维护设备/其他检修及维护设备/全方位自动升降工作灯 | 台 | 正常 | 未使用 | e61a215cc274404da8b181bd12542238
冲击电钻 | 沙琅所#8 | BORC9028-C | 茂名供电局 | 电白供电局 | 电白供电局 | 沙琅供电所 | 赖荣硕 |  |  | 沙琅供电所102室 | D | J L SL18 | 0309 J L SL18 0982527 D | 用电设备 | 博莱克有限公司 | 2011-08-10 | 无出厂编号 | 2012-08-09 | 240 | 2031-08-10 |  |  |  | 工器具录入 | 检修维护设备/其他检修及维护设备/冲击电钻 | 台 | 正常 | 未使用 | eb2d7ae17b474dd4aa5aeb0b680323ed
铁滑车 | 沙琅所#1 | HQGKI-3.2（12.5-15.5mm） | 茂名供电局 | 电白供电局 | 电白供电局 | 沙琅供电所 | 赖荣硕 |  |  | 沙琅供电所工器具房 | D | J L SL66 | 0309 J L SL66 9136097 D | 生产手工具 | 朗固 | 2018-01-01 | 无出厂编号 | 2019-07-27 | 240 | 2038-01-01 | 0 | 2023-09-20 |  | 工器具录入 | 检修维护设备/其他检修及维护设备/滑车 | 个 | 正常 | 未使用 | e770c6cc47dd42968f7d2a169c43b021
抢修灯 | 沙琅所#10 | RJW7102A/LT | 茂名供电局 | 电白供电局 | 电白供电局 | 沙琅供电所 | 夏维聪 |  |  | 沙琅供电所102室 | D | J L TC01 | 0309 J L TC01 1992289 D | 用电设备 | 海洋王照明 | 2023-12-31 | 无出厂编号 | 2024-07-02 | 240 | 2043-12-31 |  |  |  |  | 检修维护设备/其他检修及维护设备/便携式工作灯 | 台 | 正常 | 未使用 | d8d9d5d047394fa0a64b4c493c0be8b9
除湿机 | 沙琅所#1 | 不详 | 茂名供电局 | 电白供电局 | 电白供电局 | 沙琅供电所 | 赖荣硕 |  |  | 沙琅供电所 | P | J L TC05 | 0309 J L TC05 1883264 P | 用电设备 | 朗固 | 2018-01-01 | 无出厂编号 | 2018-01-01 | 240 | 2038-01-01 |  |  |  | 工器具录入 | 检修维护设备/其他检修及维护设备/除湿机 | 台 | 正常 | 未使用 | e5d7748d3b9848378d06ce8bc2538793
强光LED灯 | 沙琅所#5 | SZSW2950-80 | 茂名供电局 | 电白供电局 | 沙琅供电所 | 沙琅供电所 | 夏维聪 |  |  | 沙琅供电所工器具房 | D | J L TC24 | 0309 J L TC24 7954205 D | 生产手工具 | 深圳尚为 | 2021-12-06 | 2210512699 | 2024-06-26 | 360 | 2051-12-06 | 0 |  |  |  | 检修维护设备/其他检修及维护设备/强光灯 | 台 | 正常 | 未使用 | e376209b35004024945650d580cf91b0
台式砂轮机 | 沙琅所#1 | M3220 | 茂名供电局 | 电白供电局 | 电白供电局 | 沙琅供电所 | 赖荣硕 |  |  | 沙琅供电所102室 | D | J L TC29 | 0309 J L TC29 8513964 D | 用电设备 | 朗固 | 2007-01-01 | 无出厂编号 | 2007-02-01 | 240 | 2027-01-01 |  |  |  | 工器具录入 | 检修维护设备/其他检修及维护设备/手持砂轮机 | 把 | 正常 | 未使用 | e0573c8feeea4a59939d1b06f57994ab
手电钻 | 沙琅所#12 | GBM13RE | 茂名供电局 | 电白供电局 | 电白供电局 | 沙琅供电所 | 赖荣硕 |  |  | 沙琅供电所102室 | T | J L TC30 | 0309 J L TC30 8175470 T | 用电设备 | 中国杭州 | 2013-09-01 | 无出厂编号 | 2014-09-01 | 240 | 2033-09-01 |  |  |  | 工器具录入 | 检修维护设备/其他检修及维护设备/手电钻 | 台 | 正常 | 未使用 | dd61670852794d109e79f3b2b39d2522
绝缘电阻测试仪 | 沙琅所#2 | GDYQ-3055 | 茂名供电局 | 电白供电局 | 电白供电局 | 沙琅供电所 | 赖荣硕 |  |  | 沙琅供电所工器具房 | T | Z B CV75 | 0309 Z B CV75 0480580 T | 测试设备 | 深圳市和齐顺贸易有限公司 | 2021-08-30 | 34810082 | 2021-12-21 | 240 | 2041-08-30 | 12 | 2024-03-13 | 2025-03-12 | C级工器具增资生成录入 | 自动化设备及仪器仪表/仪器仪表及测试设备/绝缘电阻测试仪 |  | 正常 | 未使用 | e90af3af0e9440769f9d40e110cb64ac
PDA平板电脑 | 沙琅所#2 | 不详 | 茂名供电局 | 电白供电局 | 电白供电局 | 沙琅供电所 | 赖荣硕 |  |  | 沙琅供电所 | T | Z C FP00 FU05 | 0309 Z C FP00 FU05 2858075 T | 用电设备 | 朗固 | 2018-01-01 | 无出厂编号 | 2018-01-01 | 240 | 2038-01-01 |  |  |  | 工器具录入 | 自动化设备及仪器仪表/在线监测主站设备/计算机设备/平板电脑 | 台 | 正常 | 未使用 | e499b3183b824e4385013aaa2a550a32
电工刀#2（杨晓杰） | #2 | 不详 | 茂名供电局 | 电白供电局 | 电白供电局 | 沙琅供电所 | 赖荣硕 |  |  | 沙琅供电所102室 | D | C A TA48 | 0309 C A TA48 8135592 D | 生产手工具 | 朗固 | 2018-01-01 | 无出厂编号 | 2021-05-08 | 240 | 2038-01-01 |  | 2021-05-08 |  | 工器具录入 | 生产管理用工器具/维修工具/电工刀 | 把 | 正常 | 未使用 | ca8e25d803394fb5bc0d75450fc4874c
电缆井开盖拉铁 | 沙琅所#3 | 不详 | 茂名供电局 | 电白供电局 | 电白供电局 | 沙琅供电所 | 赖荣硕 |  |  | 沙琅供电所工器具房 | D | C A TA54 | 0309 C A TA54 3870362 D | 生产手工具 | 朗固 | 2018-01-01 | 无出厂编号 | 2021-06-11 | 240 | 2038-01-01 |  |  |  | 工器具录入 | 生产管理用工器具/维修工具/盖板钩 | 只 | 正常 | 未使用 | d696c792ed904b66becffd16b32bba4b
水管钳 | 沙琅所#1 | P型--600-75 | 茂名供电局 | 电白供电局 | 电白供电局 | 沙琅供电所 | 赖荣硕 |  |  | 沙琅供电所102室 | D | C A TA68 | 0309 C A TA68 8502916 D | 生产手工具 | 朗固 | 2018-01-01 | 无出厂编号 | 2019-01-01 | 240 | 2038-01-01 |  |  |  | 工器具录入 | 生产管理用工器具/维修工具/管钳 | 把 | 正常 | 未使用 | b90dac05c4cb41c4813f63396c72d2eb
活动扳手#8-2（李炯州） | #8-2 |  | 茂名供电局 | 电白供电局 |  | 沙琅供电所 | 赖荣硕 |  |  | 沙琅供电所工器具房 | D | C A TA70 | 0309 C A TA70 3116668 D | 生产手工具 | 世达工具有限公司 | 2022-02-15 | 无出厂编号 | 2022-02-15 | 240 | 2042-02-15 | 0 |  |  |  | 生产管理用工器具/维修工具/活动扳手 |  | 正常 | 未使用 | c88623c2ff7144afa44d25a401fe89ce
尖尾棘轮扳手#2-3（杨晓杰） | #2-3 |  | 茂名供电局 | 电白供电局 |  | 沙琅供电所 | 赖荣硕 |  |  | 沙琅供电所工器具房 | D | C A TA72 | 0309 C A TA72 5208280 D | 生产手工具 | 长城精工 | 2022-02-15 | 无出厂编号 | 2022-02-15 | 240 | 2042-02-15 | 0 |  |  |  | 生产管理用工器具/维修工具/棘轮扳手 |  | 正常 | 未使用 | cefacdfd480e41cf9f996e6bf41c9b4c
尖尾棘轮扳手#2-6（杨晓杰） | #2-6 |  | 茂名供电局 | 电白供电局 |  | 沙琅供电所 | 赖荣硕 |  |  | 沙琅供电所工器具房 | D | C A TA72 | 0309 C A TA72 3134303 D | 生产手工具 | 长城精工 | 2022-02-15 | 无出厂编号 | 2022-02-15 | 240 | 2042-02-15 | 0 |  |  |  | 生产管理用工器具/维修工具/棘轮扳手 |  | 正常 | 未使用 | d6ae4568786f44ef8dbb92a9ba3fe989
板手锯 | 沙琅所#8 | 不详 | 茂名供电局 | 电白供电局 | 电白供电局 | 沙琅供电所 | 赖荣硕 |  |  | 沙琅供电所102室 | D | C A TA88 | 0309 C A TA88 7488649 D | 生产手工具 | 朗固 | 2018-01-01 | 无出厂编号 | 2018-02-01 | 240 | 2038-01-01 |  | 2020-09-01 | 2030-08-31 | 工器具录入 | 生产管理用工器具/维修工具/拉锯 | 把 | 正常 | 未使用 | bbcd6366dbab464db86e8b040b5144d0
板手锯 | 沙琅所#6 | 不详 | 茂名供电局 | 电白供电局 | 电白供电局 | 沙琅供电所 | 赖荣硕 |  |  | 沙琅供电所102室 | D | C A TA88 | 0309 C A TA88 0540856 D | 生产手工具 | 朗固 | 2018-01-01 | 无出厂编号 | 2018-02-01 | 240 | 2038-01-01 |  | 2020-09-01 | 2030-08-31 | 工器具录入 | 生产管理用工器具/维修工具/拉锯 | 把 | 正常 | 未使用 | bc8ec36a10984918a38e01f154285b26
板手锯 | 沙琅所#4 | 不详 | 茂名供电局 | 电白供电局 | 电白供电局 | 沙琅供电所 | 赖荣硕 |  |  | 沙琅供电所102室 | D | C A TA88 | 0309 C A TA88 6366275 D | 生产手工具 | 朗固 | 2018-01-01 | 无出厂编号 | 2018-02-01 | 240 | 2038-01-01 |  | 2020-09-01 | 2030-08-31 | 工器具录入 | 生产管理用工器具/维修工具/拉锯 | 把 | 正常 | 未使用 | d184b0165cd44330b6ff756abe2d0a68
一字螺丝刀#7（黄佩仪） | #7 | 5*150 | 茂名供电局 | 电白供电局 | 电白供电局 | 沙琅供电所 | 赖荣硕 |  |  | 沙琅供电所102室 | D | C A TA92 | 0309 C A TA92 5902009 D | 生产手工具 | 朗固 | 2018-01-01 | 无出厂编号 | 2021-05-08 | 240 | 2038-01-01 |  |  |  | 工器具录入 | 生产管理用工器具/维修工具/螺丝刀 | 把 | 正常 | 未使用 | b7f66172687249279e45f8a5bd2796b1
铁锤#7（黄佩仪） | #7 | 不详 | 茂名供电局 | 电白供电局 | 电白供电局 | 沙琅供电所 | 赖荣硕 |  |  | 沙琅供电所102室 | D | C A TB12 | 0309 C A TB12 2104365 D | 生产手工具 | 朗固 | 2018-01-01 | 无出厂编号 | 2021-05-08 | 240 | 2038-01-01 |  |  |  | 工器具录入 | 生产管理用工器具/维修工具/手锤 | 把 | 正常 | 未使用 | c0744a97664b461e8cd4944d3198df06
铁锤#8（李炯州） | #8 | 不详 | 茂名供电局 | 电白供电局 | 电白供电局 | 沙琅供电所 | 赖荣硕 |  |  | 沙琅供电所102室 | D | C A TB12 | 0309 C A TB12 7064785 D | 生产手工具 | 朗固 | 2018-01-01 | 无出厂编号 | 2021-05-08 | 240 | 2038-01-01 |  |  |  | 工器具录入 | 生产管理用工器具/维修工具/手锤 | 把 | 正常 | 未使用 | c65ad7234ff74388a2628e948650fbd6
铁撬 | 沙琅所#2 | 1.5M | 茂名供电局 | 电白供电局 | 电白供电局 | 沙琅供电所 | 赖荣硕 |  |  | 沙琅供电所102室 | D | C A TB29 | 0309 C A TB29 2888558 D | 生产手工具 | 朗固 | 2018-01-01 | 无出厂编号 | 2019-01-01 | 240 | 2038-01-01 |  |  |  | 工器具录入 | 生产管理用工器具/维修工具/铁钎 | 根 | 正常 | 未使用 | bb0a26c4f5a3474d8e76c3d8360d6817
铁撬 | 沙琅所#1 | 1.5M | 茂名供电局 | 电白供电局 | 电白供电局 | 沙琅供电所 | 赖荣硕 |  |  | 沙琅供电所102室 | D | C A TB29 | 0309 C A TB29 5244631 D | 生产手工具 | 朗固 | 2018-01-01 | 无出厂编号 | 2019-01-01 | 240 | 2038-01-01 |  |  |  | 工器具录入 | 生产管理用工器具/维修工具/铁钎 | 根 | 正常 | 未使用 | d1610be333c44bbaa6b2f6669618d68c
铁撬 | 沙琅所#7 | 1.0M | 茂名供电局 | 电白供电局 | 电白供电局 | 沙琅供电所 | 赖荣硕 |  |  | 沙琅供电所102室 | D | C A TB29 | 0309 C A TB29 6510320 D | 生产手工具 | 朗固 | 2018-01-01 | 无出厂编号 | 2019-01-01 | 240 | 2038-01-01 |  |  |  | 工器具录入 | 生产管理用工器具/维修工具/铁钎 | 根 | 正常 | 未使用 | d1c4d17e23064c4ab68f4775c3ef450a
视频监控设备 | 沙琅所#2 | 不详 | 茂名供电局 | 电白供电局 | 电白供电局 | 沙琅供电所 | 赖荣硕 |  |  | 沙琅供电所 | T | C B DW00 | 0309 C B DW00 7654334 T | 用电设备 | 朗固 | 2018-01-01 | 无出厂编号 | 2018-01-01 | 240 | 2038-01-01 |  |  |  | 工器具录入 | 生产管理用工器具/电子设备/监控设备 | 套 | 正常 | 未使用 | b75c1c96834842559cf56049e48eefa0
无线对讲机 | 沙琅所#8 | TC-500SU(1) | 茂名供电局 | 电白供电局 | 电白供电局 | 沙琅供电所 | 赖荣硕 |  |  | 沙琅供电所102室 | D | C B SS54 | 0309 C B SS54 6158549 D | 用电设备 | 海能达通信股份有 | 2014-07-05 | 无出厂编号 | 2015-07-05 | 240 | 2034-07-05 |  |  |  | 工器具录入 |  | 台 | 正常 | 未使用 | c007181e19184da889b7cf4eec16a697
无人机电池便携箱 | 沙琅所#1 | 不详 | 茂名供电局 | 电白供电局 | 电白供电局 | 沙琅供电所 | 赖荣硕 |  |  | 沙琅供电所工器具房 | T | F G BB14 | 0309 F G BB14 5765501 T | 生产手工具 | 朗固 | 2021-01-01 | 无出厂编号 | 2021-08-31 | 240 | 2041-01-01 |  |  |  | 工器具录入 |  | 个 | 正常 | 未使用 | cfee29c5a7f8443e8fa5b6c3dcb90e95
德克液压钳 | 沙琅所#4 | YQSH-240D | 茂名供电局 | 电白供电局 | 电白供电局 | 沙琅供电所 | 赖荣硕 |  |  | 沙琅供电所102室 | T | J B SB30 | 0309 J B SB30 7266905 T | 生产手工具 | 朗固 | 2018-01-01 | 无出厂编号 | 2019-01-01 | 240 | 2038-01-01 |  |  |  | 工器具录入 | 检修维护设备/锻压设备/钢筋调直机 | 台 | 正常 | 未使用 | b94db895a8f349bbb55628a77e1f0663
冲击电钻 | 沙琅所#3 | TE6-S | 茂名供电局 | 电白供电局 | 电白供电局 | 沙琅供电所 | 赖荣硕 |  |  | 沙琅供电所102室 | D | J L SL18 | 0309 J L SL18 6448505 D | 用电设备 | 喜利得商贸有限公司 | 2013-06-05 | 无出厂编号 | 2014-06-05 | 240 | 2033-06-05 |  |  |  | 工器具录入 | 检修维护设备/其他检修及维护设备/冲击电钻 | 台 | 正常 | 未使用 | bcff829b322f4dbeba61bedfd6ebbd1b
除湿机 | 沙琅所#2 | 不详 | 茂名供电局 | 电白供电局 | 电白供电局 | 沙琅供电所 | 赖荣硕 |  |  | 沙琅供电所 | P | J L TC05 | 0309 J L TC05 3463717 P | 用电设备 | 朗固 | 2018-01-01 | 无出厂编号 | 2018-01-01 | 240 | 2038-01-01 |  |  |  | 工器具录入 | 检修维护设备/其他检修及维护设备/除湿机 | 台 | 正常 | 未使用 | c0e5deeb90114da496b9197c22720ee8
数字兆欧表 | 沙琅所＃1 | VC60D+ | 茂名供电局 | 电白供电局 | 电白供电局 | 沙琅供电所 | 赖荣硕 |  |  | 沙琅供电所101室 | T | Z B CE20 | 0309 Z B CE20 2442480 T | 测试设备 | 深圳市胜利高电子有限公司 | 2018-01-01 | 997616720 | 2020-02-07 | 240 | 2038-01-01 | 0 | 2024-03-13 |  | 工器具录入 | 自动化设备及仪器仪表/仪器仪表及测试设备/兆欧表 | 台 | 正常 | 未使用 | bf7f4ba6ac3e460d9168f0b98a385d7c
红外线测温仪 | 沙琅所＃9 | UT300A | 茂名供电局 | 电白供电局 | 电白供电局 | 沙琅供电所 | 赖荣硕 |  |  | 沙琅供电所101室 | F | Z B CQ21 | 0309 Z B CQ21 3416766 F | 测试设备 | 优利德科技（中国)有限公司 | 2015-10-24 | 25C140839757 | 2016-10-23 | 240 | 2035-10-24 | 0 | 2023-10-12 |  | 工器具录入 | 自动化设备及仪器仪表/仪器仪表及测试设备/红外测温仪 | 台 | 正常 | 未使用 | b7bebe925e5a46698708435a05e31e37
柔式钳形电流表 | 沙琅所＃3 | kEW2210R | 茂名供电局 | 电白供电局 | 电白供电局 | 沙琅供电所 | 赖荣硕 |  |  | 沙琅供电所101室 | T | Z B CT58 | 0309 Z B CT58 0034898 T | 测试设备 | 共立电器计器株式社会 | 2020-10-16 | 005642 | 2021-02-02 | 240 | 2040-10-16 |  | 2024-03-13 | 2025-03-12 | 工器具录入 | 自动化设备及仪器仪表/仪器仪表及测试设备/数字钳型电流表 | 台（组） | 正常 | 未使用 | c234b6edf6b2460491500543c0d08c5a
手提电脑 | 沙琅所#1 | 不详 | 茂名供电局 | 电白供电局 | 电白供电局 | 沙琅供电所 | 赖荣硕 |  |  | 沙琅供电所 | T | Z C FP00 FP10 | 0309 Z C FP00 FP10 7267972 T | 用电设备 | 朗固 | 2018-01-01 | 无出厂编号 | 2018-01-01 | 240 | 2038-01-01 |  |  |  | 工器具录入 | 自动化设备及仪器仪表/在线监测主站设备/计算机设备/PC机 | 台 | 正常 | 未使用 | c8d76ec2326342598f06503c09c3e12c
紧线器 | 沙琅所#7 | 不详 | 茂名供电局 | 电白供电局 | 电白供电局 | 沙琅供电所 | 夏维聪 |  |  | 沙琅供电所工器具房 | D | C A SS17 | 0309 C A SS17 6543655 D | 生产手工具 | 朗固 | 2018-01-01 | 无出厂编号 | 2019-07-27 | 240 | 2038-01-01 |  | 2024-09-23 | 2025-09-22 | 工器具录入 | 生产管理用工器具/机械设备/紧线器 | 台 | 正常 | 未使用 | ab51b52156164643b1a8b52183bb9210
望远镜 | 沙琅所＃3 | 175010-10*50mm | 茂名供电局 | 电白供电局 | 电白供电局 | 沙琅供电所 | 赖荣硕 |  |  | 沙琅供电所101室 | P | C A SS22 | 0309 C A SS22 8354681 P | 测试设备 | 广州博冠光电技术有限公司 | 2018-01-01 | 无出厂编号 | 2019-01-01 | 240 | 2038-01-01 |  |  |  | 工器具录入 | 生产管理用工器具/维修工具/望远镜 | 台 | 正常 | 未使用 | acb180158ea64301862c5aaed39f521d
低压验电笔#8(唐毅颖) | 沙琅所#8 | 12-250V | 茂名供电局 | 电白供电局 | 电白供电局 | 沙琅供电所 | 赖荣硕 |  |  | 沙琅供电所 | D | C A TA47 | 0309 C A TA47 3249925 D | 生产手工具 | 广东朗固实业有限公司 | 2021-05-01 | 无出厂编号 | 2021-06-01 | 120 | 2031-05-01 | 0 |  |  | 工器具录入 | 生产管理用工器具/维修工具/低压验电笔 |  | 正常 | 未使用 | BEB67D7AE8D44BD5B8E6B113DB374334
低压验电笔#7(周文良) | 沙琅所#7 | 12-250V | 茂名供电局 | 电白供电局 | 电白供电局 | 沙琅供电所 | 赖荣硕 |  |  | 沙琅供电所 | D | C A TA47 | 0309 C A TA47 2533164 D | 生产手工具 | 广东朗固实业有限公司 | 2021-05-01 | 无出厂编号 | 2021-06-01 | 120 | 2031-05-01 | 0 |  |  | 工器具录入 | 生产管理用工器具/维修工具/低压验电笔 |  | 正常 | 未使用 | C567F3B65A9B4F4AA84C4649C676E922
低压验电笔#4(赖荣硕) | 沙琅所#4 | 12-250V | 茂名供电局 | 电白供电局 | 电白供电局 | 沙琅供电所 | 赖荣硕 |  |  | 沙琅供电所 | D | C A TA47 | 0309 C A TA47 4116658 D | 生产手工具 | 广东朗固实业有限公司 | 2021-05-01 | 无出厂编号 | 2021-06-01 | 120 | 2031-05-01 | 0 |  |  | 工器具录入 | 生产管理用工器具/维修工具/低压验电笔 |  | 正常 | 未使用 | F2B0C252C7A049EF9B7D83EE1BCC96A3
低压验电笔#19(汪宜云) | 沙琅所#19 | 12-250V | 茂名供电局 | 电白供电局 | 电白供电局 | 沙琅供电所 | 赖荣硕 |  |  | 沙琅供电所 | D | C A TA47 | 0309 C A TA47 0160748 D | 生产手工具 | 广东朗固实业有限公司 | 2021-05-01 | 无出厂编号 | 2021-06-01 | 120 | 2031-05-01 | 0 |  |  | 工器具录入 | 生产管理用工器具/维修工具/低压验电笔 |  | 正常 | 未使用 | F3C73D0D4DDE4C2C8F80A9ABD6A97ABA
低压验电笔#5(萧大林) | 沙琅所#5 | 12-250V | 茂名供电局 | 电白供电局 | 电白供电局 | 沙琅供电所 | 赖荣硕 |  |  | 沙琅供电所 | D | C A TA47 | 0309 C A TA47 4449662 D | 生产手工具 | 广东朗固实业有限公司 | 2021-05-01 | 无出厂编号 | 2021-06-01 | 120 | 2031-05-01 | 0 |  |  | 工器具录入 | 生产管理用工器具/维修工具/低压验电笔 |  | 正常 | 未使用 | F48DA14C32ED4270AE39E582FAF18EC8
低压验电笔#18(王广平) | 沙琅所#18 | 12-250V | 茂名供电局 | 电白供电局 | 电白供电局 | 沙琅供电所 | 赖荣硕 |  |  | 沙琅供电所 | D | C A TA47 | 0309 C A TA47 9073630 D | 生产手工具 | 广东朗固实业有限公司 | 2021-05-01 | 无出厂编号 | 2021-06-01 | 120 | 2031-05-01 | 0 |  |  | 工器具录入 | 生产管理用工器具/维修工具/低压验电笔 |  | 正常 | 未使用 | FC3AB32D32154E888979DCAAB36B4011
低压验电笔#2(梁助) | 沙琅所#2 | 12-250V | 茂名供电局 | 电白供电局 | 电白供电局 | 沙琅供电所 | 赖荣硕 |  |  | 沙琅供电所 | D | C A TA47 | 0309 C A TA47 4541879 D | 生产手工具 | 广东朗固实业有限公司 | 2021-05-01 | 无出厂编号 | 2021-06-01 | 120 | 2031-05-01 | 0 |  |  | 工器具录入 | 生产管理用工器具/维修工具/低压验电笔 |  | 正常 | 未使用 | FDC47DC2BB994D0F9F88C3D06083CBFC
电缆井开盖拉铁 | 沙琅所#1 | 不详 | 茂名供电局 | 电白供电局 | 电白供电局 | 沙琅供电所 | 赖荣硕 |  |  | 沙琅供电所工器具房 | D | C A TA54 | 0309 C A TA54 2415163 D | 生产手工具 | 朗固 | 2018-01-01 | 无出厂编号 | 2021-06-11 | 240 | 2038-01-01 |  |  |  | 工器具录入 | 生产管理用工器具/维修工具/盖板钩 | 只 | 正常 | 未使用 | b31950b9ab0840db9ab71b64fb476f38
工具袋#10（彭程） | #10 |  | 茂名供电局 | 电白供电局 | 电白供电局 | 沙琅供电所 | 赖荣硕 |  |  | 沙琅供电所工器具房 | D | C A TA65 | 0309 C A TA65 3600836 D | 生产手工具 | 朗固 | 2018-01-01 | 无出厂编号 | 2022-03-07 | 240 | 2038-01-01 | 0 |  |  |  | 生产管理用工器具/维修工具/工具包 |  | 正常 | 未使用 | ac3ca4746d714259965379889b06dbee
活动扳手#2-1（杨晓杰） | #2-1 |  | 茂名供电局 | 电白供电局 |  | 沙琅供电所 | 赖荣硕 |  |  | 沙琅供电所工器具房 | D | C A TA70 | 0309 C A TA70 7129995 D | 生产手工具 | 朗固 | 2021-04-02 | 无出厂编号 | 2021-04-02 | 240 | 2041-04-02 | 0 |  |  |  | 生产管理用工器具/维修工具/活动扳手 |  | 正常 | 未使用 | b0e468fa378c408f8563a9ee7255b7be
尖尾棘轮扳手#2-5（杨晓杰） | #2-5 |  | 茂名供电局 | 电白供电局 |  | 沙琅供电所 | 赖荣硕 |  |  | 沙琅供电所工器具房 | D | C A TA72 | 0309 C A TA72 9780277 D | 生产手工具 | 长城精工 | 2022-02-15 | 无出厂编号 | 2022-02-15 | 240 | 2042-02-15 | 0 |  |  |  | 生产管理用工器具/维修工具/棘轮扳手 |  | 正常 | 未使用 | b6ee6ece39e64c6987c6873afd2d1dd2
绝缘柄柴刀 | 沙琅所#5 | 不详 | 茂名供电局 | 电白供电局 | 电白供电局 | 沙琅供电所 | 赖荣硕 |  |  | 沙琅供电所工器具房 | D | C A TA87 | 0309 C A TA87 5638405 D | 生产手工具 | 朗固 | 2021-01-01 | 无出厂编号 | 2021-08-31 | 240 | 2041-01-01 | 12 | 2023-09-20 |  | 工器具录入 | 生产管理用工器具/维修工具/砍刀 | 把 | 正常 | 未使用 | ad8d17d8b6334d2ebb25868642724f63
十字螺丝刀#2（杨晓杰） | #2 | 6*100 | 茂名供电局 | 电白供电局 | 电白供电局 | 沙琅供电所 | 赖荣硕 |  |  | 沙琅供电所102室 | D | C A TA92 | 0309 C A TA92 5124219 D | 生产手工具 | 朗固 | 2018-01-01 | 无出厂编号 | 2021-05-08 | 240 | 2038-01-01 |  | 2021-05-08 |  | 工器具录入 | 生产管理用工器具/维修工具/螺丝刀 | 把 | 正常 | 未使用 | ae61cecd088241cca8ccf2aacde7585f
得力套筒扳手（套装） | 沙琅所#1 | DE＆L1 | 茂名供电局 | 电白供电局 | 电白供电局 | 沙琅供电所 | 赖荣硕 |  |  | 沙琅供电所102室 | D | C A TB24 | 0309 C A TB24 7152894 D | 生产手工具 | 朗固 | 2018-01-01 | 无出厂编号 | 2019-01-01 | 240 | 2038-01-01 |  |  |  | 工器具录入 | 生产管理用工器具/维修工具/套筒扳手组套 | 把 | 正常 | 未使用 | a31221cb604340bcb44260fd312ae587
斜嘴钳#5（黄明） | #5 | 8寸 | 茂名供电局 | 电白供电局 | 电白供电局 | 沙琅供电所 | 赖荣硕 |  |  | 沙琅供电所工器具房 | D | C A TB31 | 0309 C A TB31 1238609 D | 生产手工具 | 朗固 | 2018-01-01 | 无出厂编号 | 2021-05-08 | 240 | 2038-01-01 |  |  |  | 工器具录入 | 生产管理用工器具/维修工具/斜口钳 | 把 | 正常 | 未使用 | b10507fc9c9e4d0b95277aaec89571a3
视频监控设备 | 沙琅所#1 | 不详 | 茂名供电局 | 电白供电局 | 电白供电局 | 沙琅供电所 | 赖荣硕 |  |  | 沙琅供电所 | T | C B DW00 | 0309 C B DW00 2402697 T | 用电设备 | 朗固 | 2018-01-01 | 无出厂编号 | 2018-01-01 | 240 | 2038-01-01 |  |  |  | 工器具录入 | 生产管理用工器具/电子设备/监控设备 | 套 | 正常 | 未使用 | b399026955834f45b5104247145c8175
头戴式执法仪 | MM-tds486 | DS-3LHL20 | 茂名供电局 | 电白供电局 | 电白供电局 | 沙琅供电所 | 陈立乾 |  |  | 沙琅供电所工器具房 | T | C B SS49 | 0309 C B SS49 1711474 T | 用电设备 | 杭州海康威视数字技术股份有限公司 | 2021-07-29 | 无出厂编号 | 2021-08-24 | 30 | 2024-01-29 | 0 |  |  |  | 生产管理用工器具/电子设备/数码相机 |  | 正常 | 未使用 | BD88BC29786C48EF95E54C63C4F7131E
头戴式执法仪 | MM-tds456 | DS-3LHL20 | 茂名供电局 | 电白供电局 | 电白供电局 | 沙琅供电所 | 陈立乾 |  |  | 沙琅供电所工器具房 | T | C B SS49 | 0309 C B SS49 664735 T | 用电设备 | 杭州海康威视数字技术股份有限公司 | 2021-07-29 | 无出厂编号 | 2021-08-24 | 30 | 2024-01-29 | 0 |  |  |  | 生产管理用工器具/电子设备/数码相机 |  | 正常 | 未使用 | C0CB767147FB4A6C8F5124A8B3643053
头戴式执法仪 | MM-tds368 | DS-3LHL20 | 茂名供电局 | 电白供电局 | 电白供电局 | 沙琅供电所 | 陈立乾 |  |  | 沙琅供电所工器具房 | T | C B SS49 | 0309 C B SS49 2645071 T | 用电设备 | 杭州海康威视数字技术股份有限公司 | 2021-07-29 | 无出厂编号 | 2021-08-24 | 30 | 2024-01-29 | 0 |  |  |  | 生产管理用工器具/电子设备/数码相机 |  | 正常 | 未使用 | C57C08D4CBC5458098664D46569C9C37
整体液压压接钳 | 沙琅所#2 | YQK-300 | 茂名供电局 | 电白供电局 | 电白供电局 | 沙琅供电所 | 夏维聪 |  |  | 沙琅供电所102室 | D | J L SB15 | 0309 J L SB15 2224078 D | 生产手工具 | 得力西电器股份有限公司 | 2023-12-31 | 无出厂编号 | 2024-07-01 | 240 | 2043-12-31 |  |  |  |  | 检修维护设备/其他检修及维护设备/导线压接钳 | 台 | 正常 | 未使用 | E12F44E18B524B4E919A13E3681A7D49
断线钳 | 沙琅所#2 | TD01A24(24/600mm) | 茂名供电局 | 电白供电局 | 电白供电局 | 沙琅供电所 | 赖荣硕 |  |  | 沙琅供电所102室 | D | J L SL39 | 0309 J L SL39 4048806 D | 生产手工具 | 朗固 | 2018-01-01 | 无出厂编号 | 2019-01-01 | 240 | 2038-01-01 |  | 2019-01-01 |  | 工器具录入 | 检修维护设备/其他检修及维护设备/断线剪 | 个 | 正常 | 未使用 | a48a844bb10048a5986c1f83c692e904
角磨机 | 沙琅所#1 | AEGWS6-100 | 茂名供电局 | 电白供电局 | 电白供电局 | 沙琅供电所 | 赖荣硕 |  |  | 沙琅供电所102室 | D | J L TC21 | 0309 J L TC21 0091495 D | 用电设备 | 中国上海 | 2010-02-01 | 无出厂编号 | 2011-02-01 | 240 | 2030-02-01 |  |  |  | 工器具录入 | 检修维护设备/其他检修及维护设备/角磨机 | 把 | 正常 | 未使用 | b081cf0ab8404790a42905eea611642d
强光LED灯 | 沙琅所#2 | LD-9801 | 茂名供电局 | 电白供电局 | 电白供电局 | 沙琅供电所 | 赖荣硕 |  |  | 沙琅供电所102室 | P | J L TC24 | 0309 J L TC24 1965981 P | 用电设备 | 深圳尚为 | 2016-06-04 | 无出厂编号 | 2017-06-04 | 240 | 2036-06-04 |  |  |  | 工器具录入 | 检修维护设备/其他检修及维护设备/强光灯 | 台 | 正常 | 未使用 | b10bd0e9ef934f52b8a3671aa83af14e
手持式激光测距仪 | 沙琅所#4 | DB120 | 茂名供电局 | 电白供电局 | 电白供电局 | 沙琅供电所 | 夏维聪 |  |  | 沙琅供电所101室 | T | Z B CW81 | 0309 Z B CW81 5643402 T | 测试设备 | 德力西电气有限公司 | 2023-07-09 | 230790519 | 2024-03-17 | 240 | 2043-07-09 |  | 2024-03-16 | 2025-03-15 |  | 自动化设备及仪器仪表/仪器仪表及测试设备/测距仪 | 台 | 正常 | 未使用 | C43A5654544C4FDA81F3DB7B7C95CCA3
望远镜激光测距仪 | 沙琅所#2 | 不详 | 茂名供电局 | 电白供电局 | 电白供电局 | 沙琅供电所 | 赖荣硕 |  |  | 沙琅供电所 | F | Z B CW81 | 0309 Z B CW81 3172956 F | 测试设备 | 澳洲新仪器 | 2018-01-01 | 无出厂编号 | 2021-11-17 | 240 | 2038-01-01 | 0 | 2023-10-30 |  | 工器具录入 | 自动化设备及仪器仪表/仪器仪表及测试设备/测距仪 | 台 | 正常 | 未使用 | a2997b5ab27f477bae272dfec02d2586
多功能车辆应急灯 | 沙琅所#2 | SZSW2187-10 | 茂名供电局 | 电白供电局 |  | 沙琅供电所 | 赖荣硕 |  |  | 沙琅供电所工器具房 | T | C A GP21 | 0309 C A GP21 3677315 T | 用电设备 | 深圳尚为 | 2021-12-06 | 2121237826 | 2022-01-06 | 240 | 2041-12-06 | 0 |  |  | 工器具录入 | 生产管理用工器具/生产用电设备/现场照明灯具 |  | 正常 | 未使用 | 9fe11a62d4d94556ae051f3af8abfee5
紧线器 | 沙琅所#2 | BQ400R1-4T×3.05M | 茂名供电局 | 电白供电局 | 电白供电局 | 沙琅供电所 | 夏维聪 |  |  | 沙琅供电所102室 | D | C A SS17 | 0309 C A SS17 3764978 D | 生产手工具 | 朗固 | 2018-01-01 | 无出厂编号 | 2019-08-05 | 240 | 2038-01-01 |  | 2024-09-23 | 2025-09-22 | 工器具录入 | 生产管理用工器具/机械设备/紧线器 | 台 | 正常 | 未使用 | 91ee7dd85fc04e728d7d3d56763f6f88
手扳葫芦 | 沙琅所#1 | HSH手板.2ton | 茂名供电局 | 电白供电局 | 电白供电局 | 沙琅供电所 | 夏维聪 |  |  | 沙琅供电所工器具房 | D | C A SS30 | 0309 C A SS30 6886338 D | 生产手工具 | 朗固 | 2018-01-01 | 无出厂编号 | 2019-07-27 | 240 | 2038-01-01 |  | 2024-09-23 | 2025-09-22 | 工器具录入 | 生产管理用工器具/机械设备/手板葫芦 | 个 | 正常 | 未使用 | 9d889b52423e47ab8a6e911a858f38bb
低压验电笔#20(王国辉) | 沙琅所#20 | 12-250V | 茂名供电局 | 电白供电局 | 电白供电局 | 沙琅供电所 | 赖荣硕 |  |  | 沙琅供电所 | D | C A TA47 | 0309 C A TA47 4560334 D | 生产手工具 | 广东朗固实业有限公司 | 2021-05-01 | 无出厂编号 | 2021-06-01 | 120 | 2031-05-01 | 0 |  |  | 工器具录入 | 生产管理用工器具/维修工具/低压验电笔 |  | 正常 | 未使用 | 8B658E44A6DD423A9D8F37CD15FDA0FD
低压验电笔#24(夏维聪) | 沙琅所#24 | 12-250V | 茂名供电局 | 电白供电局 | 电白供电局 | 沙琅供电所 | 赖荣硕 |  |  | 沙琅供电所 | D | C A TA47 | 0309 C A TA47 8653365 D | 生产手工具 | 广东朗固实业有限公司 | 2021-05-01 | 无出厂编号 | 2021-06-01 | 120 | 2031-05-01 | 0 |  |  | 工器具录入 | 生产管理用工器具/维修工具/低压验电笔 |  | 正常 | 未使用 | 8D1183E99E504B39B589A4019D220ACD
低压验电笔#23(李嘉怡) | 沙琅所#23 | 12-250V | 茂名供电局 | 电白供电局 | 电白供电局 | 沙琅供电所 | 赖荣硕 |  |  | 沙琅供电所 | D | C A TA47 | 0309 C A TA47 8887129 D | 生产手工具 | 广东朗固实业有限公司 | 2021-05-01 | 无出厂编号 | 2021-06-01 | 120 | 2031-05-01 | 0 |  |  | 工器具录入 | 生产管理用工器具/维修工具/低压验电笔 |  | 正常 | 未使用 | 926429C7796243A4B6E2CBFF101A8EBE
电工电笔#2（杨晓杰） | #2 | 12-250V | 茂名供电局 | 电白供电局 | 电白供电局 | 沙琅供电所 | 赖荣硕 |  |  | 沙琅供电所102室 | D | C A TA47 | 0309 C A TA47 1739885 D | 生产手工具 | 朗固 | 2018-01-01 | 无出厂编号 | 2021-05-08 | 240 | 2038-01-01 |  | 2021-05-08 |  | 工器具录入 | 生产管理用工器具/维修工具/低压验电笔 | 只 | 正常 | 未使用 | 95df8e3c4e914c7eb4cf47fa484011e5
低压验电笔#1(杨晓杰) | 沙琅所#1 | 12-250V | 茂名供电局 | 电白供电局 | 电白供电局 | 沙琅供电所 | 赖荣硕 |  |  | 沙琅供电所 | D | C A TA47 | 0309 C A TA47 3847778 D | 生产手工具 | 广东朗固实业有限公司 | 2021-05-01 | 无出厂编号 | 2021-06-01 | 120 | 2031-05-01 | 0 |  |  | 工器具录入 | 生产管理用工器具/维修工具/低压验电笔 |  | 正常 | 未使用 | B75CDA204FC44881AD138091598BDFB2
低压验电笔#3（周小乾) | 沙琅所#3 | 12-250V | 茂名供电局 | 电白供电局 | 电白供电局 | 沙琅供电所 | 赖荣硕 |  |  | 沙琅供电所 | D | C A TA47 | 0309 C A TA47 0927183 D | 生产手工具 | 广东朗固实业有限公司 | 2021-05-01 | 无出厂编号 | 2021-06-01 | 120 | 2031-05-01 | 0 |  |  | 工器具录入 | 生产管理用工器具/维修工具/低压验电笔 |  | 正常 | 未使用 | BAAC420046E3484FBDC6425E38E06FAA
电缆井开盖拉铁 | 沙琅所#2 | 不详 | 茂名供电局 | 电白供电局 | 电白供电局 | 沙琅供电所 | 赖荣硕 |  |  | 沙琅供电所工器具房 | D | C A TA54 | 0309 C A TA54 0793293 D | 生产手工具 | 朗固 | 2018-01-01 | 无出厂编号 | 2021-06-11 | 240 | 2038-01-01 |  |  |  | 工器具录入 | 生产管理用工器具/维修工具/盖板钩 | 只 | 正常 | 未使用 | 94e57da3781d454dab679f08d8cf4c57
工具袋#2（杨晓杰） | #2 | 不详 | 茂名供电局 | 电白供电局 | 电白供电局 | 沙琅供电所 | 赖荣硕 |  |  | 沙琅供电所102室 | D | C A TA65 | 0309 C A TA65 0956927 D | 生产手工具 | 朗固 | 2018-01-01 | 无出厂编号 | 2021-05-08 | 240 | 2038-01-01 |  | 2021-05-08 |  | 工器具录入 | 生产管理用工器具/维修工具/工具包 | 个 | 正常 | 未使用 | 9d86abbfe514425bb3116789d9ca1aa9
板手锯 | 沙琅所#2 | 不详 | 茂名供电局 | 电白供电局 | 电白供电局 | 沙琅供电所 | 赖荣硕 |  |  | 沙琅供电所102室 | D | C A TA88 | 0309 C A TA88 3002817 D | 生产手工具 | 朗固 | 2018-01-01 | 无出厂编号 | 2018-02-01 | 240 | 2038-01-01 |  | 2020-09-01 | 2030-08-31 | 工器具录入 | 生产管理用工器具/维修工具/拉锯 | 把 | 正常 | 未使用 | 8b47fc0c5df546f4bb28f15679d97ff7
十字螺丝刀#2（杨晓杰） | #2 | 5*100 | 茂名供电局 | 电白供电局 | 电白供电局 | 沙琅供电所 | 赖荣硕 |  |  | 沙琅供电所102室 | D | C A TA92 | 0309 C A TA92 5129375 D | 生产手工具 | 朗固 | 2018-01-01 | 无出厂编号 | 2021-05-08 | 240 | 2038-01-01 |  | 2021-05-08 |  | 工器具录入 | 生产管理用工器具/维修工具/螺丝刀 | 把 | 正常 | 未使用 | 9ef9fe554cf649bb8c6a65e3ef7cd67f
梅花#2（杨晓杰） | #2 | 14*17 | 茂名供电局 | 电白供电局 | 电白供电局 | 沙琅供电所 | 赖荣硕 |  |  | 沙琅供电所102室 | D | C A TA95 | 0309 C A TA95 2124945 D | 生产手工具 | 朗固 | 2018-01-01 | 无出厂编号 | 2021-05-08 | 240 | 2038-01-01 |  | 2021-05-08 |  | 工器具录入 | 生产管理用工器具/维修工具/梅花扳手 | 把 | 正常 | 未使用 | 8cefc14a03584aaa90fc3af6a519ac7d
梅花#8（李炯州） | #8 | 19*22 | 茂名供电局 | 电白供电局 | 电白供电局 | 沙琅供电所 | 赖荣硕 |  |  | 沙琅供电所102室 | D | C A TA95 | 0309 C A TA95 8446948 D | 生产手工具 | 朗固 | 2018-01-01 | 无出厂编号 | 2021-05-08 | 240 | 2038-01-01 |  |  |  | 工器具录入 | 生产管理用工器具/维修工具/梅花扳手 | 把 | 正常 | 未使用 | 8f70dba085e7419189e92b362f10e299
梅花#7（黄佩仪） | #7 | 19*22 | 茂名供电局 | 电白供电局 | 电白供电局 | 沙琅供电所 | 赖荣硕 |  |  | 沙琅供电所102室 | D | C A TA95 | 0309 C A TA95 2275759 D | 生产手工具 | 朗固 | 2018-01-01 | 无出厂编号 | 2021-05-08 | 240 | 2038-01-01 |  |  |  | 工器具录入 | 生产管理用工器具/维修工具/梅花扳手 | 把 | 正常 | 未使用 | 96818e2a119c4ed5b22e7869ab4e416c
平板小推车 | 沙琅所#2 | 不详 | 茂名供电局 | 电白供电局 | 电白供电局 | 沙琅供电所 | 赖荣硕 |  |  | 沙琅供电所102室 | D | C A TB15 | 0309 C A TB15 2783867 D | 生产手工具 | 朗固 | 2018-01-01 | 无出厂编号 | 2019-01-01 | 240 | 2038-01-01 |  |  |  | 工器具录入 | 生产管理用工器具/维修工具/手推车 | 台 | 正常 | 未使用 | 9ab08945f9ed43c6a9ccbd5d15178a1b
铁勺 | 沙琅所#1 | 不详 | 茂名供电局 | 电白供电局 | 电白供电局 | 沙琅供电所 | 赖荣硕 |  |  | 沙琅供电所102室 | D | C A TB26 | 0309 C A TB26 3685283 D | 生产手工具 | 朗固 | 2018-01-01 | 无出厂编号 | 2018-02-01 | 240 | 2038-01-01 |  |  |  | 工器具录入 | 生产管理用工器具/维修工具/铁铲 | 把 | 正常 | 未使用 | 94da8033167a4d318ddfbbaf9010dd64
斜嘴钳#8（李炯州） | #8 | 8寸 | 茂名供电局 | 电白供电局 | 电白供电局 | 沙琅供电所 | 赖荣硕 |  |  | 沙琅供电所102室 | D | C A TB31 | 0309 C A TB31 9871773 D | 生产手工具 | 朗固 | 2018-01-01 | 无出厂编号 | 2021-05-08 | 240 | 2038-01-01 |  |  |  | 工器具录入 | 生产管理用工器具/维修工具/斜口钳 | 把 | 正常 | 未使用 | 8d7f81481f9d4ff082d374b5dc0b29fe
无线对讲机 | 沙琅所#6 | TC-500SU(1) | 茂名供电局 | 电白供电局 | 电白供电局 | 沙琅供电所 | 赖荣硕 |  |  | 沙琅供电所102室 | D | C B SS54 | 0309 C B SS54 3434216 D | 用电设备 | 海能达通信股份有 | 2014-07-05 | 无出厂编号 | 2015-07-05 | 240 | 2034-07-05 |  |  |  | 工器具录入 |  | 台 | 正常 | 未使用 | 8aab1a5507d2481bbad798e9ab86c765
无线对讲机 | 沙琅所#4 | TC-500SU(1) | 茂名供电局 | 电白供电局 | 电白供电局 | 沙琅供电所 | 赖荣硕 |  |  | 沙琅供电所102室 | D | C B SS54 | 0309 C B SS54 9075969 D | 用电设备 | 海能达通信股份有限公司 | 2014-07-05 | 无出厂编号 | 2015-07-05 | 240 | 2034-07-05 |  |  |  | 工器具录入 |  | 台 | 正常 | 未使用 | 8c046a54de9745fb94472a9e5f984fa0
无线对讲机 | 沙琅所#2 | TC-500SU(1) | 茂名供电局 | 电白供电局 | 电白供电局 | 沙琅供电所 | 赖荣硕 |  |  | 沙琅供电所102室 | D | C B SS54 | 0309 C B SS54 1767305 D | 用电设备 | 海能达通信股份有 | 2014-07-05 | 无出厂编号 | 2015-07-05 | 240 | 2034-07-05 |  |  |  | 工器具录入 |  | 台 | 正常 | 未使用 | 9816e2f3b01c445aa35c74081b6bfb5c
无线对讲机 | 沙琅所#1 | TC-500SU(1) | 茂名供电局 | 电白供电局 | 电白供电局 | 沙琅供电所 | 赖荣硕 |  |  | 沙琅供电所102室 | D | C B SS54 | 0309 C B SS54 5333366 D | 用电设备 | 海能达通信股份有限公司 | 2014-07-05 | 无出厂编号 | 2015-07-05 | 240 | 2034-07-05 |  |  |  | 工器具录入 |  | 台 | 正常 | 未使用 | 9ca9bc06f0a345b9879c674d09007316
电链锯 | 沙琅所#1 | 5016B | 茂名供电局 | 电白供电局 | 电白供电局 | 沙琅供电所 | 赖荣硕 |  |  | 沙琅供电所102室 | D | J L SL17 | 0309 J L SL17 8409841 D | 用电设备 | 朗固 | 2018-01-01 | 无出厂编号 | 2019-01-01 | 240 | 2038-01-01 |  | 2019-01-01 |  | 工器具录入 | 检修维护设备/其他检修及维护设备/链锯 | 把 | 正常 | 未使用 | 985f4b13101e453a9a1fec0c49a29e07
冲击电钻 | 沙琅所#7 | BORC9028-C | 茂名供电局 | 电白供电局 | 电白供电局 | 沙琅供电所 | 赖荣硕 |  |  | 沙琅供电所102室 | D | J L SL18 | 0309 J L SL18 7680579 D | 用电设备 | 博莱克有限公司 | 2011-08-09 | 无出厂编号 | 2012-08-08 | 240 | 2031-08-09 |  |  |  | 工器具录入 | 检修维护设备/其他检修及维护设备/冲击电钻 | 台 | 正常 | 未使用 | 8942e9ffe35b4c6bbf0592f91d9cd724
冲击电钻 | 沙琅所#9 | BORC9028-C | 茂名供电局 | 电白供电局 | 电白供电局 | 沙琅供电所 | 赖荣硕 |  |  | 沙琅供电所102室 | D | J L SL18 | 0309 J L SL18 6747461 D | 用电设备 | 博莱克有限公司 | 2011-08-09 | 无出厂编号 | 2012-08-08 | 240 | 2031-08-09 |  |  |  | 工器具录入 | 检修维护设备/其他检修及维护设备/冲击电钻 | 台 | 正常 | 未使用 | 9d891632cd884fbf949ee537ccd5847b
抢修灯 | 沙琅所#6 | SW2300 | 茂名供电局 | 电白供电局 |  | 沙琅供电所 | 赖荣硕 |  |  | 沙琅供电所工器具房 | P | J L TC01 | 0309 J L TC01 3825094 P | 用电设备 | 深圳尚为 | 2021-12-06 | 2121119212 | 2022-01-06 | 240 | 2041-12-06 | 0 |  |  | 工器具录入 | 检修维护设备/其他检修及维护设备/便携式工作灯 |  | 正常 | 未使用 | 8cee97d02b25485ab9714cab4e9690ec
电源线盘 | 沙琅所#5 | GN-805 | 茂名供电局 | 电白供电局 | 电白供电局 | 沙琅供电所 | 赖荣硕 |  |  | 沙琅供电所102室 | T | J L TC16 | 0309 J L TC16 2769792 T | 用电设备 | 慈溪市公牛电器有限公 | 2014-09-08 | 无出厂编号 | 2015-09-08 | 240 | 2034-09-08 |  |  |  | 工器具录入 | 检修维护设备/其他检修及维护设备/电源盘 | 只 | 正常 | 未使用 | 8c2978202667450ebfdc56214c44f865
强光LED灯 | 沙琅所#1 | LD-9801 | 茂名供电局 | 电白供电局 | 电白供电局 | 沙琅供电所 | 赖荣硕 |  |  | 沙琅供电所102室 | P | J L TC24 | 0309 J L TC24 9523185 P | 用电设备 | 深圳尚为 | 2015-06-04 | 无出厂编号 | 2016-06-03 | 240 | 2035-06-04 |  |  |  | 工器具录入 | 检修维护设备/其他检修及维护设备/强光灯 | 台 | 正常 | 未使用 | 96da8e54cb284030aea459ea70efcf45
强光LED灯 | 沙琅所#6 | SZSW2950-80 | 茂名供电局 | 电白供电局 | 沙琅供电所 | 沙琅供电所 | 夏维聪 |  |  | 沙琅供电所工器具房 | D | J L TC24 | 0309 J L TC24 1584198 D | 生产手工具 | 深圳尚为 | 2021-12-06 | 2111211463 | 2024-06-26 | 360 | 2051-12-06 | 0 |  |  |  | 检修维护设备/其他检修及维护设备/强光灯 | 台 | 正常 | 未使用 | 97dd13d2afaf42f3a06a50f2f0bb42d6
红外线测温仪 | 沙琅所＃2 | UT300A | 茂名供电局 | 电白供电局 | 电白供电局 | 沙琅供电所 | 赖荣硕 |  |  | 沙琅供电所101室 | F | Z B CQ21 | 0309 Z B CQ21 250458 F | 测试设备 | 优利德科技（中国)有限公司 | 2015-10-24 | 31C140922545 | 2016-10-23 | 240 | 2035-10-24 | 0 | 2023-10-12 |  | 工器具录入 | 自动化设备及仪器仪表/仪器仪表及测试设备/红外测温仪 | 台 | 正常 | 未使用 | 88b46f819ede48058e3182724a194631
多功能车辆应急灯 | 沙琅所#1 | SZSW2187-10 | 茂名供电局 | 电白供电局 |  | 沙琅供电所 | 赖荣硕 |  |  | 沙琅供电所工器具房 | T | C A GP21 | 0309 C A GP21 8444178 T | 用电设备 | 深圳尚为 | 2021-12-06 | 2121237956 | 2022-01-06 | 240 | 2041-12-06 | 0 |  |  | 工器具录入 | 生产管理用工器具/生产用电设备/现场照明灯具 |  | 正常 | 未使用 | 7d7a1f32e8d1404cadcc090d863ba18b
紧线器 | 沙琅所#4 | BQ400R1-4T×3.05M | 茂名供电局 | 电白供电局 | 电白供电局 | 沙琅供电所 | 夏维聪 |  |  | 沙琅供电所工器具房 | D | C A SS17 | 0309 C A SS17 4025606 D | 生产手工具 | 朗固 | 2018-01-01 | 无出厂编号 | 2019-07-27 | 240 | 2038-01-01 |  | 2024-09-23 | 2025-09-22 | 工器具录入 | 生产管理用工器具/机械设备/紧线器 | 台 | 正常 | 未使用 | 877b12dd04084a65b0b71abd58efb675
紧线夹头(铝) | 沙琅所#3 | JLK95-120 | 茂名供电局 | 电白供电局 | 电白供电局 | 沙琅供电所 | 夏维聪 |  |  | 沙琅供电所工器具房 | D | C A SS31 | 0309 C A SS31 8174189 D | 生产手工具 | 朗固 | 2018-01-01 | 无出厂编号 | 2019-07-27 | 240 | 2038-01-01 |  | 2024-09-23 | 2025-09-22 | 工器具录入 | 生产管理用工器具/机械设备/卡线器 | 个 | 正常 | 未使用 | 755064551c824560bae76797dd2962eb
低压验电笔#9(钟亮) | 沙琅所#9 | 12-250V | 茂名供电局 | 电白供电局 | 电白供电局 | 沙琅供电所 | 赖荣硕 |  |  | 沙琅供电所 | D | C A TA47 | 0309 C A TA47 7464382 D | 生产手工具 | 广东朗固实业有限公司 | 2021-05-01 | 无出厂编号 | 2021-06-01 | 120 | 2031-05-01 | 0 |  |  | 工器具录入 | 生产管理用工器具/维修工具/低压验电笔 |  | 正常 | 未使用 | 73D08A0862F34EF5A1C4E739278721C4
低压验电笔#10(卢泽武) | 沙琅所#10 | 12-250V | 茂名供电局 | 电白供电局 | 电白供电局 | 沙琅供电所 | 赖荣硕 |  |  | 沙琅供电所 | D | C A TA47 | 0309 C A TA47 4775062 D | 生产手工具 | 广东朗固实业有限公司 | 2021-05-01 | 无出厂编号 | 2021-06-01 | 120 | 2031-05-01 | 0 |  |  | 工器具录入 | 生产管理用工器具/维修工具/低压验电笔 |  | 正常 | 未使用 | 77F207D33E334B7A96C2B8E3C2FD8595
电工刀#8（李炯州） | #8 | 不详 | 茂名供电局 | 电白供电局 | 电白供电局 | 沙琅供电所 | 赖荣硕 |  |  | 沙琅供电所102室 | D | C A TA48 | 0309 C A TA48 3620711 D | 生产手工具 | 朗固 | 2018-01-01 | 无出厂编号 | 2021-05-08 | 240 | 2038-01-01 |  |  |  | 工器具录入 | 生产管理用工器具/维修工具/电工刀 | 把 | 正常 | 未使用 | 80bf2d598a7b4718904e9eb7014d938f
老虎钳#2（杨晓杰） | #2 | 8寸 | 茂名供电局 | 电白供电局 | 电白供电局 | 沙琅供电所 | 赖荣硕 |  |  | 沙琅供电所102室 | D | C A TA58 | 0309 C A TA58 3642174 D | 生产手工具 | 朗固 | 2018-01-01 | 无出厂编号 | 2021-05-08 | 240 | 2038-01-01 |  | 2021-05-08 |  | 工器具录入 | 生产管理用工器具/维修工具/钢丝钳 | 把 | 正常 | 未使用 | 7edd6535b1244852a63d8bf109377203
工具袋#12（李钿） | #12 |  | 茂名供电局 | 电白供电局 | 电白供电局 | 沙琅供电所 | 赖荣硕 |  |  | 沙琅供电所工器具房 | D | C A TA65 | 0309 C A TA65 3977718 D | 生产手工具 | 朗固 | 2018-01-01 | 无出厂编号 | 2022-03-07 | 240 | 2038-01-01 | 0 |  |  |  | 生产管理用工器具/维修工具/工具包 |  | 正常 | 未使用 | 8009001982db457baab8e9eb2707e01b
尖尾棘轮扳手#2-1（杨晓杰） | #2-1 |  | 茂名供电局 | 电白供电局 |  | 沙琅供电所 | 赖荣硕 |  |  | 沙琅供电所工器具房 | D | C A TA72 | 0309 C A TA72 7101810 D | 生产手工具 | 长城精工 | 2022-02-15 | 无出厂编号 | 2022-02-15 | 240 | 2042-02-15 | 0 |  |  |  | 生产管理用工器具/维修工具/棘轮扳手 |  | 正常 | 未使用 | 78d790e07bdc4ced873a5f7017e371bf
板手锯 | 沙琅所#7 | 不详 | 茂名供电局 | 电白供电局 | 电白供电局 | 沙琅供电所 | 赖荣硕 |  |  | 沙琅供电所102室 | D | C A TA88 | 0309 C A TA88 4002619 D | 生产手工具 | 朗固 | 2018-01-01 | 无出厂编号 | 2018-02-01 | 240 | 2038-01-01 |  | 2020-09-01 | 2030-08-31 | 工器具录入 | 生产管理用工器具/维修工具/拉锯 | 把 | 正常 | 未使用 | 734432c4ed324b9da7f95f8e0dc5f713
板手锯 | 沙琅所#10 | 不详 | 茂名供电局 | 电白供电局 | 电白供电局 | 沙琅供电所 | 赖荣硕 |  |  | 沙琅供电所102室 | D | C A TA88 | 0309 C A TA88 9911726 D | 生产手工具 | 朗固 | 2018-01-01 | 无出厂编号 | 2018-02-01 | 240 | 2038-01-01 |  | 2020-09-01 | 2030-08-31 | 工器具录入 | 生产管理用工器具/维修工具/拉锯 | 把 | 正常 | 未使用 | 8513525dd1094228a323327c4ae87972
一字螺丝刀#2（杨晓杰） | #2 | 5*150 | 茂名供电局 | 电白供电局 | 电白供电局 | 沙琅供电所 | 赖荣硕 |  |  | 沙琅供电所102室 | D | C A TA92 | 0309 C A TA92 1748039 D | 生产手工具 | 朗固 | 2018-01-01 | 无出厂编号 | 2021-05-08 | 240 | 2038-01-01 |  | 2021-05-08 |  | 工器具录入 | 生产管理用工器具/维修工具/螺丝刀 | 把 | 正常 | 未使用 | 6f61e652706f4814a31e5721693d6b3a
十字螺丝刀#7（黄佩仪） | #7 | 6*100 | 茂名供电局 | 电白供电局 | 电白供电局 | 沙琅供电所 | 赖荣硕 |  |  | 沙琅供电所102室 | D | C A TA92 | 0309 C A TA92 8171606 D | 生产手工具 | 朗固 | 2018-01-01 | 无出厂编号 | 2021-05-08 | 240 | 2038-01-01 |  |  |  | 工器具录入 | 生产管理用工器具/维修工具/螺丝刀 | 把 | 正常 | 未使用 | 872c8d094eee4276bb89c796817fc14d
梅花扳手（套装） | 沙琅所#3 | 不详 | 茂名供电局 | 电白供电局 | 电白供电局 | 沙琅供电所 | 赖荣硕 |  |  | 沙琅供电所102室 | D | C A TA95 | 0309 C A TA95 7666874 D | 生产手工具 | 朗固 | 2018-01-01 | 无出厂编号 | 2019-01-01 | 240 | 2038-01-01 |  |  |  | 工器具录入 | 生产管理用工器具/维修工具/梅花扳手 | 把 | 正常 | 未使用 | 7a439c90933141fc86133ea2eb950b31
水平尺 | 沙琅所#1 | TYPEGWP-983-1B | 茂名供电局 | 电白供电局 | 电白供电局 | 沙琅供电所 | 赖荣硕 |  |  | 沙琅供电所102室 | D | C A TB19 | 0309 C A TB19 2844829 D | 生产手工具 | 朗固 | 2018-01-01 | 无出厂编号 | 2019-01-01 | 240 | 2038-01-01 |  |  |  | 工器具录入 | 生产管理用工器具/维修工具/水平尺 | 把 | 正常 | 未使用 | 73aeb7a6c8de4631b71d76df955b1eb0
铁铲 | 沙琅所#3 | 不详 | 茂名供电局 | 电白供电局 | 电白供电局 | 沙琅供电所 | 赖荣硕 |  |  | 沙琅供电所102室 | D | C A TB26 | 0309 C A TB26 4520375 D | 生产手工具 | 朗固 | 2018-01-01 | 无出厂编号 | 2019-01-01 | 240 | 2038-01-01 |  |  |  | 工器具录入 | 生产管理用工器具/维修工具/铁铲 | 把 | 正常 | 未使用 | 7237829f9b9c48cbae85887320a762c4
锄头 | 沙琅所#2 | 不详 | 茂名供电局 | 电白供电局 | 电白供电局 | 沙琅供电所 | 赖荣硕 |  |  | 沙琅供电所102室 | D | C A TB26 | 0309 C A TB26 1727148 D | 生产手工具 | 朗固 | 2018-01-01 | 无出厂编号 | 2018-02-01 | 240 | 2038-01-01 |  |  |  | 工器具录入 | 生产管理用工器具/维修工具/铁铲 | 把 | 正常 | 未使用 | 7872a6610f2c427aa2065a34a564614e
铁勺 | 沙琅所#3 | 不详 | 茂名供电局 | 电白供电局 | 电白供电局 | 沙琅供电所 | 赖荣硕 |  |  | 沙琅供电所102室 | D | C A TB26 | 0309 C A TB26 3445388 D | 生产手工具 | 朗固 | 2018-01-01 | 无出厂编号 | 2018-02-01 | 240 | 2038-01-01 |  |  |  | 工器具录入 | 生产管理用工器具/维修工具/铁铲 | 把 | 正常 | 未使用 | 8191e0db502c45319b7f091bd4ef231d
抢修灯 | 沙琅所#8 | RWX7102 | 茂名供电局 | 电白供电局 | 电白供电局 | 沙琅供电所 | 夏维聪 |  |  | 沙琅供电所工器具房 | D | J L TC01 | 0309 J L TC01 7937492 D | 用电设备 | 深圳市海王鑫科技有限公司 | 2023-12-31 | 无出厂编号 | 2024-07-02 | 240 | 2043-12-31 |  |  |  | 工器具录入 | 检修维护设备/其他检修及维护设备/便携式工作灯 | 台 | 正常 | 未使用 | 70f920e513aa41dead154ca24ca71447
抢修灯 | 沙琅所#3 | YJ1201 | 茂名供电局 | 电白供电局 | 电白供电局 | 沙琅供电所 | 赖荣硕 |  |  | 沙琅供电所102室 | P | J L TC01 | 0309 J L TC01 8934789 P | 用电设备 | 深圳市紫光照明 | 2012-09-01 | 无出厂编号 | 2013-09-01 | 240 | 2032-09-01 |  |  |  | 工器具录入 | 检修维护设备/其他检修及维护设备/便携式工作灯 | 台 | 正常 | 未使用 | 72a0f9ad11d14d5f891ad6389befd935
抢修灯 | 沙琅所#7 | IW5281/LT | 茂名供电局 | 电白供电局 | 电白供电局 | 沙琅供电所 | 赖荣硕 |  |  | 沙琅供电所102室 | P | J L TC01 | 0309 J L TC01 7475804 P | 用电设备 | 深圳市海洋王照明 | 2012-09-01 | 无出厂编号 | 2013-09-01 | 240 | 2032-09-01 |  |  |  | 工器具录入 | 检修维护设备/其他检修及维护设备/便携式工作灯 | 台 | 正常 | 未使用 | 73c6f515eb284aa48d2acb4929efc792
冲击扳手机 | 沙琅所#1 | 不详 | 茂名供电局 | 电白供电局 | 电白供电局 | 沙琅供电所 | 赖荣硕 |  |  | 沙琅供电所工器具房 | D | J L TC07 | 0309 J L TC07 4502574 D | 用电设备 | 朗固 | 2018-01-01 | 无出厂编号 | 2018-02-01 | 240 | 2038-01-01 |  |  |  | 工器具录入 | 检修维护设备/其他检修及维护设备/电动扳手 | 把 | 正常 | 未使用 | 7a68f2cbe4784841aa98aee481a5eb31
无刷角磨机 | 沙琅所#2 | J6 | 茂名供电局 | 电白供电局 | 电白供电局 | 沙琅供电所 | 赖荣硕 |  |  | 沙琅供电所102室 | D | J L TC21 | 0309 J L TC21 1140289 D | 用电设备 | 中国上海 | 2020-10-01 | 无出厂编号 | 2021-07-28 | 240 | 2040-10-01 |  | 2021-07-28 |  | 工器具录入 | 检修维护设备/其他检修及维护设备/角磨机 | 把 | 正常 | 未使用 | 82fed3c74f7e46fd92f832860e188a69
强光LED灯 | 沙琅所#3 | SZSW2950-80 | 茂名供电局 | 电白供电局 | 电白供电局 | 沙琅供电所 | 夏维聪 |  |  | 沙琅供电所工器具房 | D | J L TC24 | 0309 J L TC24 9133115 D | 用电设备 | 深圳尚为 | 2021-12-06 | 2111211490 | 2022-01-06 | 240 | 2041-12-06 | 0 |  |  | 工器具录入 | 检修维护设备/其他检修及维护设备/强光灯 |  | 正常 | 未使用 | 826ae838cd744ea6b28ddca6c2113b26
便携式红外测温仪 | 沙琅所＃1 | IRP20L | 茂名供电局 | 电白供电局 | 电白供电局 | 沙琅供电所 | 赖荣硕 |  |  | 沙琅供电所101室 | F | Z B CQ21 | 0309 Z B CQ21 5301179 F | 测试设备 | 深圳市欧普士电子技术有限公司 | 2018-01-01 | 无出厂编号 | 2018-02-01 | 240 | 2038-01-01 | 0 | 2023-10-12 |  | 工器具录入 | 自动化设备及仪器仪表/仪器仪表及测试设备/红外测温仪 | 台 | 正常 | 未使用 | 716f2baed29e401eac35c251b43467d2
红外线测温仪 | 沙琅所＃10 | UT300A | 茂名供电局 | 电白供电局 | 电白供电局 | 沙琅供电所 | 赖荣硕 |  |  | 沙琅供电所101室 | F | Z B CQ21 | 0309 Z B CQ21 6422082 F | 测试设备 | 优利德科技（中国)有限公司 | 2015-10-24 | 30C140922631 | 2016-10-23 | 240 | 2035-10-24 | 0 | 2023-10-12 |  | 工器具录入 | 自动化设备及仪器仪表/仪器仪表及测试设备/红外测温仪 | 台 | 正常 | 未使用 | 757bebdfd6eb4cc380cb6d87ad2bef47
红外线测温仪 | 沙琅所＃7 | UT300A | 茂名供电局 | 电白供电局 | 电白供电局 | 沙琅供电所 | 赖荣硕 |  |  | 沙琅供电所101室 | F | Z B CQ21 | 0309 Z B CQ21 7547970 F | 测试设备 | 优利德科技（中国)有限公司 | 2015-10-24 | 23C140922547 | 2016-10-23 | 240 | 2035-10-24 | 0 | 2023-10-12 |  | 工器具录入 | 自动化设备及仪器仪表/仪器仪表及测试设备/红外测温仪 | 台 | 正常 | 未使用 | 75d09aafa8f241aa84b40e3b530abbdc
柔式钳形电流表 | 沙琅所＃2 | kEW2210R | 茂名供电局 | 电白供电局 | 电白供电局 | 沙琅供电所 | 赖荣硕 |  |  | 沙琅供电所101室 | T | Z B CT58 | 0309 Z B CT58 0260499 T | 测试设备 | 共立电器计器株式社会 | 2020-10-16 | 005593 | 2021-01-16 | 240 | 2040-10-16 |  | 2023-08-29 |  | 工器具录入 | 自动化设备及仪器仪表/仪器仪表及测试设备/数字钳型电流表 | 台（组） | 正常 | 未使用 | 784005bb56ef45de8ed8f4734ccd2652
手持式激光测距仪 | 沙琅所#5 | DB120 | 茂名供电局 | 电白供电局 | 电白供电局 | 沙琅供电所 | 夏维聪 |  |  | 沙琅供电所101室 | F | Z B CW81 | 0309 Z B CW81 5684484 F | 测试设备 | 德力西电气有限公司 | 2023-07-09 | 230790556 | 2024-03-17 | 240 | 2043-07-09 | 0 | 2024-03-16 |  |  | 自动化设备及仪器仪表/仪器仪表及测试设备/测距仪 | 台 | 正常 | 未使用 | 726210700dc04c19ab81dd28b03af7a6
手持式激光测距仪 | 沙琅所#6 | DB120 | 茂名供电局 | 电白供电局 | 电白供电局 | 沙琅供电所 | 夏维聪 |  |  | 沙琅供电所101室 | F | Z B CW81 | 0309 Z B CW81 6548987 F | 测试设备 | 德力西电气有限公司 | 2023-07-09 | 230790426 | 2024-03-17 | 240 | 2043-07-09 | 0 | 2024-03-16 |  |  | 自动化设备及仪器仪表/仪器仪表及测试设备/测距仪 | 台 | 正常 | 未使用 | 85550c8c953a411bbb3453ea6ea52db8
电阻表测试引线 | 沙琅所#5 | 不详 | 茂名供电局 | 电白供电局 | 电白供电局 | 沙琅供电所 | 赖荣硕 |  |  | 沙琅供电所101室 | T | Z B CX42 | 0309 Z B CX42 4424952 T | 测试设备 | 上海第六电表厂 | 2020-10-01 | 无出厂编号 | 2021-07-28 | 240 | 2040-10-01 |  |  |  | 工器具录入 | 自动化设备及仪器仪表/仪器仪表及测试设备/接地电阻表 | 台 | 正常 | 未使用 | 7ed9109150814bdbae7221e7de067f77
手提电脑 | 沙琅所#2 | 不详 | 茂名供电局 | 电白供电局 | 电白供电局 | 沙琅供电所 | 赖荣硕 |  |  | 沙琅供电所 | T | Z C FP00 FP10 | 0309 Z C FP00 FP10 4290869 T | 用电设备 | 朗固 | 2018-01-01 | 无出厂编号 | 2018-01-01 | 240 | 2038-01-01 |  |  |  | 工器具录入 | 自动化设备及仪器仪表/在线监测主站设备/计算机设备/PC机 | 台 | 正常 | 未使用 | 7dd9cc24d9de48ada5bc26af402d06cf
紧线器 | 沙琅所#6 | 不详 | 茂名供电局 | 电白供电局 | 电白供电局 | 沙琅供电所 | 夏维聪 |  |  | 沙琅供电所工器具房 | D | C A SS17 | 0309 C A SS17 5116622 D | 生产手工具 | 朗固 | 2018-01-01 | 无出厂编号 | 2019-07-27 | 240 | 2038-01-01 |  | 2024-09-23 | 2025-09-22 | 工器具录入 | 生产管理用工器具/机械设备/紧线器 | 台 | 正常 | 未使用 | 6b42ea72cf6646afaebeec1821e54bd5
低压验电笔#6(李雄鹏) | 沙琅所#6 | 12-250V | 茂名供电局 | 电白供电局 | 电白供电局 | 沙琅供电所 | 赖荣硕 |  |  | 沙琅供电所 | D | C A TA47 | 0309 C A TA47 1304817 D | 生产手工具 | 广东朗固实业有限公司 | 2021-05-01 | 无出厂编号 | 2021-06-01 | 120 | 2031-05-01 | 0 |  |  | 工器具录入 | 生产管理用工器具/维修工具/低压验电笔 |  | 正常 | 未使用 | 53E7D7C14BFF43AB95FAA6DD3F3300FF
钢卷尺#2（杨晓杰） | #2 |  | 茂名供电局 | 电白供电局 |  | 沙琅供电所 | 赖荣硕 |  |  | 沙琅供电所工器具房 | D | C A TA57 | 0309 C A TA57 7133858 D | 生产手工具 | 欧菲斯 | 2022-02-15 | 无出厂编号 | 2022-02-15 | 240 | 2042-02-15 | 0 |  |  |  | 生产管理用工器具/维修工具/钢卷尺 |  | 正常 | 未使用 | 577c7bb2a10b4d8785a73457a737ee0d
活动扳手#2-2（杨晓杰） | #2-2 |  | 茂名供电局 | 电白供电局 |  | 沙琅供电所 | 赖荣硕 |  |  | 沙琅供电所工器具房 | D | C A TA70 | 0309 C A TA70 8136635 D | 生产手工具 | 世达工具有限公司 | 2022-02-15 | 无出厂编号 | 2022-02-15 | 240 | 2042-02-15 | 0 |  |  |  | 生产管理用工器具/维修工具/活动扳手 |  | 正常 | 未使用 | 6a192a5d68f94db195e497a416b9c14d
十字螺丝刀#8（李炯州） | #8 | 5*100 | 茂名供电局 | 电白供电局 | 电白供电局 | 沙琅供电所 | 赖荣硕 |  |  | 沙琅供电所102室 | D | C A TA92 | 0309 C A TA92 1300447 D | 生产手工具 | 朗固 | 2018-01-01 | 无出厂编号 | 2021-05-08 | 240 | 2038-01-01 |  |  |  | 工器具录入 | 生产管理用工器具/维修工具/螺丝刀 | 把 | 正常 | 未使用 | 590eb39f466b49119f154b3e116e8772
十字螺丝刀#7（黄佩仪） | #7 | 5*100 | 茂名供电局 | 电白供电局 | 电白供电局 | 沙琅供电所 | 赖荣硕 |  |  | 沙琅供电所102室 | D | C A TA92 | 0309 C A TA92 9153300 D | 生产手工具 | 朗固 | 2018-01-01 | 无出厂编号 | 2021-05-08 | 240 | 2038-01-01 |  |  |  | 工器具录入 | 生产管理用工器具/维修工具/螺丝刀 | 把 | 正常 | 未使用 | 69b7eecfca834ba5a3a20cf951d635fa
铁锤#2（杨晓杰） | #2 | 不详 | 茂名供电局 | 电白供电局 | 电白供电局 | 沙琅供电所 | 赖荣硕 |  |  | 沙琅供电所102室 | D | C A TB12 | 0309 C A TB12 1672195 D | 生产手工具 | 朗固 | 2018-01-01 | 无出厂编号 | 2021-05-08 | 240 | 2038-01-01 |  | 2021-05-08 |  | 工器具录入 | 生产管理用工器具/维修工具/手锤 | 把 | 正常 | 未使用 | 6c5e6be4f3484dc9874d3a07caf6e69f
铁勺 | 沙琅所#2 | 不详 | 茂名供电局 | 电白供电局 | 电白供电局 | 沙琅供电所 | 赖荣硕 |  |  | 沙琅供电所102室 | D | C A TB26 | 0309 C A TB26 4383306 D | 生产手工具 | 朗固 | 2018-01-01 | 无出厂编号 | 2018-02-01 | 240 | 2038-01-01 |  |  |  | 工器具录入 | 生产管理用工器具/维修工具/铁铲 | 把 | 正常 | 未使用 | 567420a1a8654731b81ea5f6c6d6a2c3
冲击电钻 | 沙琅所#4 | TE7-C | 茂名供电局 | 电白供电局 | 电白供电局 | 沙琅供电所 | 赖荣硕 |  |  | 沙琅供电所102室 | D | J L SL18 | 0309 J L SL18 1906195 D | 用电设备 | 喜利得商贸有限公司 | 2013-09-09 | 无出厂编号 | 2014-09-09 | 240 | 2033-09-09 |  |  |  | 工器具录入 | 检修维护设备/其他检修及维护设备/冲击电钻 | 台 | 正常 | 未使用 | 55824a754647435882126e356c862e9f
冲击电钻 | 沙琅所#6 | TE7-C | 茂名供电局 | 电白供电局 | 电白供电局 | 沙琅供电所 | 赖荣硕 |  |  | 沙琅供电所102室 | D | J L SL18 | 0309 J L SL18 1094701 D | 用电设备 | 喜利得商贸有限公司 | 2013-09-19 | 无出厂编号 | 2014-09-19 | 240 | 2033-09-19 |  |  |  | 工器具录入 | 检修维护设备/其他检修及维护设备/冲击电钻 | 台 | 正常 | 未使用 | 569de15716fa4624a8e2b4623057eddd
铁滑车 | 沙琅所#2 | HQGKI-3.2（12.5-15.5mm） | 茂名供电局 | 电白供电局 | 电白供电局 | 沙琅供电所 | 赖荣硕 |  |  | 沙琅供电所工器具房 | D | J L SL66 | 0309 J L SL66 9211019 D | 生产手工具 | 朗固 | 2023-10-17 | 无出厂编号 | 2019-07-27 | 240 | 2043-10-17 | 0 | 2023-10-16 |  | 工器具录入 | 检修维护设备/其他检修及维护设备/滑车 | 个 | 正常 | 未使用 | 632f2874f144479ba4143432586b8f11
LED轻便工作灯 | 沙琅所#2 | FW6330 | 茂名供电局 | 电白供电局 | 电白供电局 | 沙琅供电所 | 夏维聪 |  |  | 沙琅供电所102室 | D | J L TC01 | 0309 J L TC01 3264800 D | 用电设备 | 海洋王照明科技股份有限公司 | 2015-11-30 | 151100084 | 2024-07-01 | 120 | 2025-11-30 | 0 |  |  |  | 检修维护设备/其他检修及维护设备/便携式工作灯 | 台 | 正常 | 未使用 | 55201695b08b46b1bdeae264b0d39b0e
LED轻便工作灯 | 沙琅所#1 | SZSW2410 | 茂名供电局 | 电白供电局 | 电白供电局 | 沙琅供电所 | 夏维聪 |  |  | 沙琅供电所102室 | D | J L TC01 | 0309 J L TC01 386320 D | 用电设备 | 深圳尚为照明有限公司 | 2022-11-08 | 2221108938 | 2024-07-01 | 120 | 2032-11-08 | 3 |  |  |  | 检修维护设备/其他检修及维护设备/便携式工作灯 | 台 | 正常 | 未使用 | 67347eca562a4ad5950fd96b211fc6bb
台式电钻(床) | 沙琅所#1 | ZQ4119 | 茂名供电局 | 电白供电局 | 电白供电局 | 沙琅供电所 | 赖荣硕 |  |  | 沙琅供电所102室 | D | J L TC03 | 0309 J L TC03 2685254 D | 用电设备 | 中国杭州西湖台钻有限公司 | 2013-08-25 | 无出厂编号 | 2014-08-25 | 240 | 2033-08-25 |  |  |  | 工器具录入 | 检修维护设备/其他检修及维护设备/充电电钻 | 把 | 正常 | 未使用 | 5a8e9b8e756943ee9c1a885392cbb754
吸尘器 | 沙琅所#1 | 不详 | 茂名供电局 | 电白供电局 | 电白供电局 | 沙琅供电所 | 赖荣硕 |  |  | 沙琅供电所 | T | J L TC31 | 0309 J L TC31 7532533 T | 用电设备 | 朗固 | 2021-01-01 | 无出厂编号 | 2021-01-01 | 240 | 2041-01-01 |  |  |  | 工器具录入 | 检修维护设备/其他检修及维护设备/吸尘器 | 台 | 正常 | 未使用 | 58239da75b6f4e238a8f37c885571988
红外线测温仪 | 沙琅所＃6 | UT300A | 茂名供电局 | 电白供电局 | 电白供电局 | 沙琅供电所 | 赖荣硕 |  |  | 沙琅供电所101室 | F | Z B CQ21 | 0309 Z B CQ21 4691499 F | 测试设备 | 优利德科技（中国)有限公司 | 2015-10-24 | 24C140922546 | 2016-10-23 | 240 | 2035-10-24 | 0 | 2023-10-12 |  | 工器具录入 | 自动化设备及仪器仪表/仪器仪表及测试设备/红外测温仪 | 台 | 正常 | 未使用 | 65d4fc9d13dd46e3a9f0016a0e5df8a7
GPS手持定位仪 | 沙琅所＃1 | QcooL | 茂名供电局 | 电白供电局 | 电白供电局 | 沙琅供电所 | 赖荣硕 |  |  | 沙琅供电所101室 | T | Z B CV84 | 0309 Z B CV84 0709728 T | 测试设备 | 广州市中海达测绘仪器有限公司 | 2018-01-01 | 10701359 | 2019-01-01 | 240 | 2038-01-01 |  |  |  | 工器具录入 | 自动化设备及仪器仪表/仪器仪表及测试设备/手持式GPS定位器 | 个 | 正常 | 未使用 | 5e358548340d47308aec96463715714e
电阻表测试引线 | 沙琅所#7 | 不详 | 茂名供电局 | 电白供电局 | 电白供电局 | 沙琅供电所 | 赖荣硕 |  |  | 沙琅供电所101室 | T | Z B CX42 | 0309 Z B CX42 2919859 T | 测试设备 | 上海第六电表厂 | 2020-10-01 | 无出厂编号 | 2021-07-28 | 240 | 2040-10-01 |  |  |  | 工器具录入 | 自动化设备及仪器仪表/仪器仪表及测试设备/接地电阻表 | 台 | 正常 | 未使用 | 58cffaf533ed45fbb170c3f03e7c2c74
电阻表测试引线 | 沙琅所#3 | 不详 | 茂名供电局 | 电白供电局 | 电白供电局 | 沙琅供电所 | 赖荣硕 |  |  | 沙琅供电所101室 | T | Z B CX42 | 0309 Z B CX42 2529770 T | 测试设备 | 上海第六电表厂 | 2018-01-01 | 无出厂编号 | 2018-02-01 | 240 | 2038-01-01 |  |  |  | 工器具录入 | 自动化设备及仪器仪表/仪器仪表及测试设备/接地电阻表 | 台 | 正常 | 未使用 | 61b7ae523ad941f6a5b645e5afe6d215
紧线器 | 沙琅所#3 | BQ400R1-4T×3.05M | 茂名供电局 | 电白供电局 | 电白供电局 | 沙琅供电所 | 夏维聪 |  |  | 沙琅供电所工器具房 | D | C A SS17 | 0309 C A SS17 2785366 D | 生产手工具 | 朗固 | 2018-01-01 | 无出厂编号 | 2019-07-27 | 240 | 2038-01-01 |  | 2024-09-23 | 2025-09-22 | 工器具录入 | 生产管理用工器具/机械设备/紧线器 | 台 | 正常 | 未使用 | 42e9f15d0d3e4b15be2b4b515f896f09
紧线器 | 沙琅所#5 | 不详 | 茂名供电局 | 电白供电局 | 电白供电局 | 沙琅供电所 | 夏维聪 |  |  | 沙琅供电所102室 | D | C A SS17 | 0309 C A SS17 0431337 D | 生产手工具 | 朗固 | 2018-01-01 | 无出厂编号 | 2019-08-05 | 240 | 2038-01-01 |  | 2024-09-23 | 2025-09-22 | 工器具录入 | 生产管理用工器具/机械设备/紧线器 | 台 | 正常 | 未使用 | 480ffa2ff7bd4bd98640935249fe656e
紧线夹头(铝) | 沙琅所#1 | JLK150-240 | 茂名供电局 | 电白供电局 | 电白供电局 | 沙琅供电所 | 夏维聪 |  |  | 沙琅供电所工器具房 | D | C A SS31 | 0309 C A SS31 9653515 D | 生产手工具 | 朗固 | 2018-01-01 | 无出厂编号 | 2019-07-27 | 240 | 2038-01-01 |  | 2024-09-23 | 2025-09-22 | 工器具录入 | 生产管理用工器具/机械设备/卡线器 | 个 | 正常 | 未使用 | 4e44739911c5411781cf8e16402a3cc1
低压验电笔#16(陈刚毅) | 沙琅所#16 | 12-250V | 茂名供电局 | 电白供电局 | 电白供电局 | 沙琅供电所 | 赖荣硕 |  |  | 沙琅供电所 | D | C A TA47 | 0309 C A TA47 8390809 D | 生产手工具 | 广东朗固实业有限公司 | 2021-05-01 | 无出厂编号 | 2021-06-01 | 120 | 2031-05-01 | 0 |  |  | 工器具录入 | 生产管理用工器具/维修工具/低压验电笔 |  | 正常 | 未使用 | 359BEDC4D6C64B65B2789E79E66CD164
低压验电笔#22(陈立乾) | 沙琅所#22 | 12-250V | 茂名供电局 | 电白供电局 | 电白供电局 | 沙琅供电所 | 赖荣硕 |  |  | 沙琅供电所 | D | C A TA47 | 0309 C A TA47 4485696 D | 生产手工具 | 广东朗固实业有限公司 | 2021-05-01 | 无出厂编号 | 2021-06-01 | 120 | 2031-05-01 | 0 |  |  | 工器具录入 | 生产管理用工器具/维修工具/低压验电笔 |  | 正常 | 未使用 | 38E0720506584561A371673A5FFB8F74
低压验电笔#13(黄佩仪) | 沙琅所#13 | 12-250V | 茂名供电局 | 电白供电局 | 电白供电局 | 沙琅供电所 | 赖荣硕 |  |  | 沙琅供电所 | D | C A TA47 | 0309 C A TA47 8031464 D | 生产手工具 | 广东朗固实业有限公司 | 2021-05-01 | 无出厂编号 | 2021-06-01 | 120 | 2031-05-01 | 0 |  |  | 工器具录入 | 生产管理用工器具/维修工具/低压验电笔 |  | 正常 | 未使用 | 3A23688804B64BEEA8585283D107DA9D
低压验电笔#15(黄明) | 沙琅所#15 | 12-250V | 茂名供电局 | 电白供电局 | 电白供电局 | 沙琅供电所 | 赖荣硕 |  |  | 沙琅供电所 | D | C A TA47 | 0309 C A TA47 8184836 D | 生产手工具 | 广东朗固实业有限公司 | 2021-05-01 | 无出厂编号 | 2021-06-01 | 120 | 2031-05-01 | 0 |  |  | 工器具录入 | 生产管理用工器具/维修工具/低压验电笔 |  | 正常 | 未使用 | 3A9A3F12A8964ABD98D11D30DCFDF40D
低压验电笔#25(彭程) | 沙琅所#25 | 12-250V | 茂名供电局 | 电白供电局 | 电白供电局 | 沙琅供电所 | 赖荣硕 |  |  | 沙琅供电所 | D | C A TA47 | 0309 C A TA47 4194433 D | 生产手工具 | 广东朗固实业有限公司 | 2021-05-01 | 无出厂编号 | 2021-06-01 | 120 | 2031-05-01 | 0 |  |  | 工器具录入 | 生产管理用工器具/维修工具/低压验电笔 |  | 正常 | 未使用 | 4284262D62704015B3D700515039C527
老虎钳#8（李炯州） | #8 | 8寸 | 茂名供电局 | 电白供电局 | 电白供电局 | 沙琅供电所 | 赖荣硕 |  |  | 沙琅供电所102室 | D | C A TA58 | 0309 C A TA58 8086718 D | 生产手工具 | 朗固 | 2018-01-01 | 无出厂编号 | 2021-05-08 | 240 | 2038-01-01 |  |  |  | 工器具录入 | 生产管理用工器具/维修工具/钢丝钳 | 把 | 正常 | 未使用 | 3f44954cd64f4cb29db467e45a5c44b1
工具箱 | 沙琅所#1 | KS-2202 | 茂名供电局 | 电白供电局 | 电白供电局 | 沙琅供电所 | 赖荣硕 |  |  | 沙琅供电所102室 | D | C A TA66 | 0309 C A TA66 8294514 D | 生产手工具 | 朗固 | 2018-01-01 | 无出厂编号 | 2019-01-01 | 240 | 2038-01-01 |  |  |  | 工器具录入 | 生产管理用工器具/维修工具/工具箱 | 只 | 正常 | 未使用 | 35b55ee92dcb4eef9cac0d07c0e9aaa6
活头棘轮两用扳手8件套#2（杨晓杰） | #2 |  | 茂名供电局 | 电白供电局 |  | 沙琅供电所 | 赖荣硕 |  |  | 沙琅供电所工器具房 | D | C A TA73 | 0309 C A TA73 6145057 D | 生产手工具 | 柯亚锐奇（KEYARUIQI） | 2022-02-15 | 无出厂编号 | 2022-02-15 | 240 | 2042-02-15 | 0 |  |  |  | 生产管理用工器具/维修工具/棘轮扳手组套 |  | 正常 | 未使用 | 4a10c17407df48d88a7d1b7f0edea6fb
尖嘴钳#7（黄佩仪） | #7 | 8寸 | 茂名供电局 | 电白供电局 | 电白供电局 | 沙琅供电所 | 赖荣硕 |  |  | 沙琅供电所102室 | D | C A TA76 | 0309 C A TA76 4296481 D | 生产手工具 | 朗固 | 2018-01-01 | 无出厂编号 | 2021-05-08 | 240 | 2038-01-01 |  |  |  | 工器具录入 | 生产管理用工器具/维修工具/尖嘴钳 | 把 | 正常 | 未使用 | 4b608ac9b8aa4889a222a0bdc4cf9b29
一字螺丝刀#2（杨晓杰） | #2 | 6*100 | 茂名供电局 | 电白供电局 | 电白供电局 | 沙琅供电所 | 赖荣硕 |  |  | 沙琅供电所102室 | D | C A TA92 | 0309 C A TA92 3240559 D | 生产手工具 | 朗固 | 2018-01-01 | 无出厂编号 | 2021-05-08 | 240 | 2038-01-01 |  | 2021-05-08 |  | 工器具录入 | 生产管理用工器具/维修工具/螺丝刀 | 把 | 正常 | 未使用 | 3ad86d2f15d64723b36b984ba6784cc8
一字螺丝刀#8（李炯州） | #8 | 6*100 | 茂名供电局 | 电白供电局 | 电白供电局 | 沙琅供电所 | 赖荣硕 |  |  | 沙琅供电所102室 | D | C A TA92 | 0309 C A TA92 5956221 D | 生产手工具 | 朗固 | 2018-01-01 | 无出厂编号 | 2021-05-08 | 240 | 2038-01-01 |  |  |  | 工器具录入 | 生产管理用工器具/维修工具/螺丝刀 | 把 | 正常 | 未使用 | 40fc644ee239483b998b21ade9934c50
梅花#2（杨晓杰） | #2 | 19*22 | 茂名供电局 | 电白供电局 | 电白供电局 | 沙琅供电所 | 赖荣硕 |  |  | 沙琅供电所102室 | D | C A TA95 | 0309 C A TA95 3254636 D | 生产手工具 | 朗固 | 2018-01-01 | 无出厂编号 | 2021-05-08 | 240 | 2038-01-01 |  | 2021-05-08 |  | 工器具录入 | 生产管理用工器具/维修工具/梅花扳手 | 把 | 正常 | 未使用 | 3f3239add6e0403395b694edcf1b5ee5
梅花#8（李炯州） | #8 | 14*17 | 茂名供电局 | 电白供电局 | 电白供电局 | 沙琅供电所 | 赖荣硕 |  |  | 沙琅供电所102室 | D | C A TA95 | 0309 C A TA95 4568049 D | 生产手工具 | 朗固 | 2018-01-01 | 无出厂编号 | 2021-05-08 | 240 | 2038-01-01 |  |  |  | 工器具录入 | 生产管理用工器具/维修工具/梅花扳手 | 把 | 正常 | 未使用 | 5162ac1540fd411691bda6afc3671cc8
梅花#7（黄佩仪） | #7 | 10*12 | 茂名供电局 | 电白供电局 | 电白供电局 | 沙琅供电所 | 赖荣硕 |  |  | 沙琅供电所102室 | D | C A TA95 | 0309 C A TA95 2669354 D | 生产手工具 | 朗固 | 2018-01-01 | 无出厂编号 | 2021-05-08 | 240 | 2038-01-01 |  |  |  | 工器具录入 | 生产管理用工器具/维修工具/梅花扳手 | 把 | 正常 | 未使用 | 51b4446daed74336af687110d1368a89
皮卷尺 | 沙琅所#1 | 50M | 茂名供电局 | 电白供电局 | 电白供电局 | 沙琅供电所 | 赖荣硕 |  |  | 沙琅供电所102室 | D | C A TA99 | 0309 C A TA99 4450290 D | 生产手工具 | 朗固 | 2018-01-01 | 无出厂编号 | 2019-01-01 | 240 | 2038-01-01 |  |  |  | 工器具录入 | 生产管理用工器具/维修工具/皮卷尺 | 把 | 正常 | 未使用 | 4b43a826a885445891f4f2831e39160b
铁锤#10（彭程） | #10 |  | 茂名供电局 | 电白供电局 | 电白供电局 | 沙琅供电所 | 赖荣硕 |  |  | 沙琅供电所工器具房 | D | C A TB12 | 0309 C A TB12 3025337 D | 生产手工具 | 朗固 | 2018-01-01 | 无出厂编号 | 2022-03-07 | 240 | 2038-01-01 | 0 |  |  |  | 生产管理用工器具/维修工具/手锤 |  | 正常 | 未使用 | 3c6f16c32c424a089ee08ff3c96ae049
普通双光多旋翼无人机 | 电白沙琅所-#05-御2 | 御2 | 茂名供电局 | 电白供电局 | 电白供电局 | 沙琅供电所 | 赖荣硕 |  |  | 沙琅供电所安全工器具房 | T | C B SS58 | 0309 C B SS58 5489530 T | 特种设备 | 大疆 | 2019-01-01 | 0M6DG6B001RCJ1 | 2019-07-01 | 240 | 2039-01-01 | 0 |  |  | 工器具录入 | 生产管理用工器具/电子设备/巡检无人机 |  | 正常 | 未使用 | 4eb6fcc5ad7746b7b6066196c1c80b2d
德克液压钳 | 沙琅所#2 | YQSH-240D | 茂名供电局 | 电白供电局 | 电白供电局 | 沙琅供电所 | 赖荣硕 |  |  | 沙琅供电所102室 | T | J B SB28 | 0309 J B SB28 9160385 T | 生产手工具 | 朗固 | 2018-01-01 | 无出厂编号 | 2019-01-01 | 240 | 2038-01-01 |  |  |  | 工器具录入 | 检修维护设备/锻压设备/充电式电动液压压线钳 | 把 | 正常 | 未使用 | 4838c676f5924f4b8b19cd5c7785f871
冲孔机(电动液压手动机) | 沙琅所#1 | CH-70 | 茂名供电局 | 电白供电局 | 电白供电局 | 沙琅供电所 | 赖荣硕 |  |  | 沙琅供电所102室 | T | J B SB35 | 0309 J B SB35 2032853 T | 用电设备 | 朗固 | 2014-06-01 | 无出厂编号 | 2015-06-01 | 240 | 2034-06-01 |  |  |  | 工器具录入 | 检修维护设备/锻压设备/电动冲孔机 | 台 | 正常 | 未使用 | 446a7240e2dc4568b4b9af4f08201443
标签机 | 沙琅所#1 | 不详 | 茂名供电局 | 电白供电局 | 电白供电局 | 沙琅供电所 | 赖荣硕 |  |  | 沙琅供电所 | T | J L SB04 | 0309 J L SB04 9644383 T | 用电设备 | 朗固 | 2018-01-01 | 无出厂编号 | 2018-01-01 | 240 | 2038-01-01 |  |  |  | 工器具录入 | 检修维护设备/其他检修及维护设备/标签机 | 台 | 正常 | 未使用 | 3808402a2f034a2f96ee2eb5a43ea02c
冲击电钻 | 沙琅所#1 | TE-7 | 茂名供电局 | 电白供电局 | 电白供电局 | 沙琅供电所 | 赖荣硕 |  |  | 沙琅供电所102室 | D | J L SL18 | 0309 J L SL18 6437294 D | 用电设备 | 喜利得商贸有限公司 | 2012-04-05 | 无出厂编号 | 2013-04-05 | 240 | 2032-04-05 |  |  |  | 工器具录入 | 检修维护设备/其他检修及维护设备/冲击电钻 | 台 | 正常 | 未使用 | 4a5a5d157b96457c9d8f7f3b05d396f3
冲击电钻 | 沙琅所#5 | TE7-C | 茂名供电局 | 电白供电局 | 电白供电局 | 沙琅供电所 | 赖荣硕 |  |  | 沙琅供电所102室 | D | J L SL18 | 0309 J L SL18 2311866 D | 用电设备 | 喜利得商贸有限公司 | 2013-02-22 | 无出厂编号 | 2014-02-22 | 240 | 2033-02-22 |  |  |  | 工器具录入 | 检修维护设备/其他检修及维护设备/冲击电钻 | 台 | 正常 | 未使用 | 51cd035c21ba44d4b3f0582f32d1e1fc
电源线盘 | 沙琅所#6 | DOK-350 | 茂名供电局 | 电白供电局 | 电白供电局 | 沙琅供电所 | 夏维聪 |  |  | 沙琅供电所102室 | D | J L TC16 | 0309 J L TC16 5656073 D | 用电设备 | CHUANHUI | 2023-12-31 | 无出厂编号 | 2024-07-01 | 240 | 2043-12-31 |  |  |  |  | 检修维护设备/其他检修及维护设备/电源盘 | 只 | 正常 | 未使用 | 3fa91b7deee14841bae4a94dfcfea554
强光LED灯 | 沙琅所#7 | SZSW2600 | 茂名供电局 | 电白供电局 | 沙琅供电所 | 沙琅供电所 | 夏维聪 |  |  | 沙琅供电所工器具房 | D | J L TC24 | 0309 J L TC24 7347402 D | 生产手工具 | 深圳尚为 | 2021-12-06 | 2310907365 | 2024-06-26 | 360 | 2051-12-06 | 0 |  |  |  | 检修维护设备/其他检修及维护设备/强光灯 | 台 | 正常 | 未使用 | 519ced425c3b4448b3b668609928ba81
红外线测温仪 | 沙琅所＃5 | UT300A | 茂名供电局 | 电白供电局 | 电白供电局 | 沙琅供电所 | 赖荣硕 |  |  | 沙琅供电所101室 | F | Z B CQ21 | 0309 Z B CQ21 2880223 F | 测试设备 | 优利德科技（中国)有限公司 | 2015-10-24 | 28C140839705 | 2016-10-23 | 240 | 2035-10-24 | 0 | 2023-10-12 |  | 工器具录入 | 自动化设备及仪器仪表/仪器仪表及测试设备/红外测温仪 | 台 | 正常 | 未使用 | 470c4ecc504d4fcfa6df20e5af3d37c5
电阻表测试引线 | 沙琅所#1 | 不详 | 茂名供电局 | 电白供电局 | 电白供电局 | 沙琅供电所 | 赖荣硕 |  |  | 沙琅供电所101室 | T | Z B CX42 | 0309 Z B CX42 5878045 T | 测试设备 | 上海第六电表厂 | 2018-01-01 | 无出厂编号 | 2018-02-01 | 240 | 2038-01-01 |  |  |  | 工器具录入 | 自动化设备及仪器仪表/仪器仪表及测试设备/接地电阻表 | 台 | 正常 | 未使用 | 4f7e2971c2074d5f835a2d4e80039437
PDA平板电脑 | 沙琅所#1 | 不详 | 茂名供电局 | 电白供电局 | 电白供电局 | 沙琅供电所 | 赖荣硕 |  |  | 沙琅供电所 | T | Z C FP00 FU05 | 0309 Z C FP00 FU05 8674258 T | 用电设备 | 朗固 | 2020-01-01 | 无出厂编号 | 2020-01-01 | 240 | 2040-01-01 |  |  |  | 工器具录入 | 自动化设备及仪器仪表/在线监测主站设备/计算机设备/平板电脑 | 台 | 正常 | 未使用 | 39324209819a477093d5eab332c2521d
望远镜 | 沙琅所＃2 | 175010-10*50mm | 茂名供电局 | 电白供电局 | 电白供电局 | 沙琅供电所 | 赖荣硕 |  |  | 沙琅供电所101室 | P | C A SS22 | 0309 C A SS22 3184389 P | 测试设备 | 广州博冠光电技术有限公司 | 2018-01-01 | 无出厂编号 | 2019-01-01 | 240 | 2038-01-01 |  | 2019-01-01 |  | 工器具录入 | 生产管理用工器具/维修工具/望远镜 | 台 | 正常 | 未使用 | 1e750588f2344cae8efb13743a4b880e
低压验电笔#21(李炯州) | 沙琅所#21 | 12-250V | 茂名供电局 | 电白供电局 | 电白供电局 | 沙琅供电所 | 赖荣硕 |  |  | 沙琅供电所 | D | C A TA47 | 0309 C A TA47 3455215 D | 生产手工具 | 广东朗固实业有限公司 | 2021-05-01 | 无出厂编号 | 2021-06-01 | 120 | 2031-05-01 | 0 |  |  | 工器具录入 | 生产管理用工器具/维修工具/低压验电笔 |  | 正常 | 未使用 | 2471D7948F4E432F8C214871BCC94164
低压验电笔#26(蓝云) | 沙琅所#26 | 12-250V | 茂名供电局 | 电白供电局 | 电白供电局 | 沙琅供电所 | 赖荣硕 |  |  | 沙琅供电所 | D | C A TA47 | 0309 C A TA47 2883170 D | 生产手工具 | 广东朗固实业有限公司 | 2021-05-01 | 无出厂编号 | 2021-06-01 | 120 | 2031-05-01 | 0 |  |  | 工器具录入 | 生产管理用工器具/维修工具/低压验电笔 |  | 正常 | 未使用 | 2DBA8E64263843B8A70AC6FB60E0D841
低压验电笔#14(李钿) | 沙琅所#14 | 12-250V | 茂名供电局 | 电白供电局 | 电白供电局 | 沙琅供电所 | 赖荣硕 |  |  | 沙琅供电所 | D | C A TA47 | 0309 C A TA47 0438162 D | 生产手工具 | 广东朗固实业有限公司 | 2021-05-01 | 无出厂编号 | 2021-06-01 | 120 | 2031-05-01 | 0 |  |  | 工器具录入 | 生产管理用工器具/维修工具/低压验电笔 |  | 正常 | 未使用 | 2FA00F2223724E0283F732A3BCE010BC
低压验电笔#17(邓仕享) | 沙琅所#17 | 12-250V | 茂名供电局 | 电白供电局 | 电白供电局 | 沙琅供电所 | 赖荣硕 |  |  | 沙琅供电所 | D | C A TA47 | 0309 C A TA47 2946979 D | 生产手工具 | 广东朗固实业有限公司 | 2021-05-01 | 无出厂编号 | 2021-06-01 | 120 | 2031-05-01 | 0 |  |  | 工器具录入 | 生产管理用工器具/维修工具/低压验电笔 |  | 正常 | 未使用 | 30AD4DF550A64E89B33894E40A63A8A3
工具袋#7（黄佩仪） | #7 | 不详 | 茂名供电局 | 电白供电局 | 电白供电局 | 沙琅供电所 | 赖荣硕 |  |  | 沙琅供电所102室 | D | C A TA65 | 0309 C A TA65 0319578 D | 生产手工具 | 朗固 | 2018-01-01 | 无出厂编号 | 2021-05-08 | 240 | 2038-01-01 |  |  |  | 工器具录入 | 生产管理用工器具/维修工具/工具包 | 个 | 正常 | 未使用 | 2ce0c09bab17471a844124aeabe17087
活动扳手#7-2（黄佩仪） | #7-2 |  | 茂名供电局 | 电白供电局 |  | 沙琅供电所 | 赖荣硕 |  |  | 沙琅供电所工器具房 | D | C A TA70 | 0309 C A TA70 2663773 D | 生产手工具 | 世达工具有限公司 | 2022-02-15 | 无出厂编号 | 2022-02-15 | 240 | 2042-02-15 | 0 |  |  |  | 生产管理用工器具/维修工具/活动扳手 |  | 正常 | 未使用 | 336806c310cc4abb85eb5ceacf634dbd
尖尾棘轮扳手#2-4（杨晓杰） | #2-4 |  | 茂名供电局 | 电白供电局 |  | 沙琅供电所 | 赖荣硕 |  |  | 沙琅供电所工器具房 | D | C A TA72 | 0309 C A TA72 2749097 D | 生产手工具 | 长城精工 | 2022-02-15 | 无出厂编号 | 2022-02-15 | 240 | 2042-02-15 | 0 |  |  |  | 生产管理用工器具/维修工具/棘轮扳手 |  | 正常 | 未使用 | 2d2f4967982842ee92cb7f40cf0687a6
尖嘴钳#8（李炯州） | #8 | 8寸 | 茂名供电局 | 电白供电局 | 电白供电局 | 沙琅供电所 | 赖荣硕 |  |  | 沙琅供电所102室 | D | C A TA76 | 0309 C A TA76 7189293 D | 生产手工具 | 朗固 | 2018-01-01 | 无出厂编号 | 2021-05-08 | 240 | 2038-01-01 |  |  |  | 工器具录入 | 生产管理用工器具/维修工具/尖嘴钳 | 把 | 正常 | 未使用 | 2615634d3de340ab9cda3c0d081da325
板手锯 | 沙琅所#5 | 不详 | 茂名供电局 | 电白供电局 | 电白供电局 | 沙琅供电所 | 赖荣硕 |  |  | 沙琅供电所102室 | D | C A TA88 | 0309 C A TA88 0326454 D | 生产手工具 | 朗固 | 2018-01-01 | 无出厂编号 | 2018-02-01 | 240 | 2038-01-01 |  | 2020-09-01 | 2030-08-31 | 工器具录入 | 生产管理用工器具/维修工具/拉锯 | 把 | 正常 | 未使用 | 1986b0934a3a4f39ae6c8cb7f3bd1b17
十字螺丝刀#8（李炯州） | #8 | 6*100 | 茂名供电局 | 电白供电局 | 电白供电局 | 沙琅供电所 | 赖荣硕 |  |  | 沙琅供电所102室 | D | C A TA92 | 0309 C A TA92 6587646 D | 生产手工具 | 朗固 | 2018-01-01 | 无出厂编号 | 2021-05-08 | 240 | 2038-01-01 |  |  |  | 工器具录入 | 生产管理用工器具/维修工具/螺丝刀 | 把 | 正常 | 未使用 | 1a9045ebe06249adb31d863fa0ca1c59
梅花#8（李炯州） | #8 | 10*12 | 茂名供电局 | 电白供电局 | 电白供电局 | 沙琅供电所 | 赖荣硕 |  |  | 沙琅供电所102室 | D | C A TA95 | 0309 C A TA95 9046390 D | 生产手工具 | 朗固 | 2018-01-01 | 无出厂编号 | 2021-05-08 | 240 | 2038-01-01 |  |  |  | 工器具录入 | 生产管理用工器具/维修工具/梅花扳手 | 把 | 正常 | 未使用 | 1e16d5c018c14624bba8368db52f9c19
9件套内六角#2（杨晓杰） | #2 |  | 茂名供电局 | 电白供电局 | 电白供电局 | 沙琅供电所 | 赖荣硕 |  |  | 沙琅供电所工器具房 | D | C A TA97 | 0309 C A TA97 0564800 D | 生产手工具 | 科胜工具 | 2022-02-15 | 无出厂编号 | 2022-02-15 | 240 | 2042-02-15 | 0 |  |  |  | 生产管理用工器具/维修工具/内六角扳手 |  | 正常 | 未使用 | 33cec21368f844b0b4faf6d9266c66d2
大锤 | 沙琅所#1 | 大铁锤-20磅 | 茂名供电局 | 电白供电局 | 电白供电局 | 沙琅供电所 | 赖荣硕 |  |  | 沙琅供电所102室 | D | C A TB10 | 0309 C A TB10 8622452 D | 生产手工具 | 朗固 | 2018-01-01 | 无出厂编号 | 2019-01-01 | 240 | 2038-01-01 |  |  |  | 工器具录入 | 生产管理用工器具/维修工具/石工锤 | 把 | 正常 | 未使用 | 255bf14883914d958de3317400e76f0b
铁锤#12（李钿） | #12 |  | 茂名供电局 | 电白供电局 | 电白供电局 | 沙琅供电所 | 赖荣硕 |  |  | 沙琅供电所工器具房 | D | C A TB12 | 0309 C A TB12 3454086 D | 生产手工具 | 朗固 | 2018-01-01 | 无出厂编号 | 2022-03-07 | 240 | 2038-01-01 | 0 |  |  |  | 生产管理用工器具/维修工具/手锤 |  | 正常 | 未使用 | 2696eb211e564ae5bd5cf62b5201fcd2
斜嘴钳#2（杨晓杰） | #2 | 8寸 | 茂名供电局 | 电白供电局 | 电白供电局 | 沙琅供电所 | 赖荣硕 |  |  | 沙琅供电所102室 | D | C A TB31 | 0309 C A TB31 4406475 D | 生产手工具 | 朗固 | 2018-01-01 | 无出厂编号 | 2021-05-08 | 240 | 2038-01-01 |  | 2021-05-08 |  | 工器具录入 | 生产管理用工器具/维修工具/斜口钳 | 把 | 正常 | 未使用 | 14557199cac64eecb0cb1fd1d321f4e2
无线对讲机 | 沙琅所#7 | TC-500SU(1) | 茂名供电局 | 电白供电局 | 电白供电局 | 沙琅供电所 | 赖荣硕 |  |  | 沙琅供电所102室 | D | C B SS54 | 0309 C B SS54 1131651 D | 用电设备 | 海能达通信股份有 | 2014-07-05 | 无出厂编号 | 2015-07-05 | 240 | 2034-07-05 |  |  |  | 工器具录入 |  | 台 | 正常 | 未使用 | 1541ca079e794eecbaae639c427b7409
无线对讲机 | 沙琅所#5 | TC-500SU(1) | 茂名供电局 | 电白供电局 | 电白供电局 | 沙琅供电所 | 赖荣硕 |  |  | 沙琅供电所102室 | D | C B SS54 | 0309 C B SS54 7123790 D | 用电设备 | 海能达通信股份有限公司 | 2014-07-05 | 无出厂编号 | 2015-07-05 | 240 | 2034-07-05 |  |  |  | 工器具录入 |  | 台 | 正常 | 未使用 | 19ad1949b3a842a68b88c9d21878e7a8
无线对讲机 | 沙琅所#3 | TC-500SU(1) | 茂名供电局 | 电白供电局 | 电白供电局 | 沙琅供电所 | 赖荣硕 |  |  | 沙琅供电所102室 | D | C B SS54 | 0309 C B SS54 1196865 D | 用电设备 | 海能达通信股份有限公司 | 2014-07-05 | 无出厂编号 | 2015-07-05 | 240 | 2034-07-05 |  |  |  | 工器具录入 |  | 台 | 正常 | 未使用 | 3310ba2027834b4a9b56ad2de3e252ab
德克液压钳 | 沙琅所#3 | YQSH-240D | 茂名供电局 | 电白供电局 | 电白供电局 | 沙琅供电所 | 赖荣硕 |  |  | 沙琅供电所102室 | T | J B SB29 | 0309 J B SB29 2794609 T | 生产手工具 | 朗固 | 2018-01-01 | 无出厂编号 | 2019-01-01 | 240 | 2038-01-01 |  |  |  | 工器具录入 | 检修维护设备/锻压设备/电动液压钳 | 台 | 正常 | 未使用 | 135287d7f0404434b202e9a16a357d3e
冲击电钻 | 沙琅所#2 | TE-7C | 茂名供电局 | 电白供电局 | 电白供电局 | 沙琅供电所 | 赖荣硕 |  |  | 沙琅供电所102室 | D | J L SL18 | 0309 J L SL18 1556759 D | 用电设备 | 喜利得商贸有限公司 | 2012-04-05 | 无出厂编号 | 2013-04-05 | 240 | 2032-04-05 |  |  |  | 工器具录入 | 检修维护设备/其他检修及维护设备/冲击电钻 | 台 | 正常 | 未使用 | 136a8d135b734a62822dcc2b301eea02
热风枪 | 沙琅所#1 | Q1B-FF-1600 | 茂名供电局 | 电白供电局 | 电白供电局 | 沙琅供电所 | 赖荣硕 |  |  | 沙琅供电所102室 | T | J L TC26 | 0309 J L TC26 9526061 T | 用电设备 | 江苏成都 | 2013-09-01 | 无出厂编号 | 2014-09-01 | 240 | 2033-09-01 |  |  |  | 工器具录入 | 检修维护设备/其他检修及维护设备/热风枪 | 把 | 正常 | 未使用 | 3211a11aec1940deb21c1f7e9292a467
红外线测温仪 | 沙琅所＃3 | UT300A | 茂名供电局 | 电白供电局 | 电白供电局 | 沙琅供电所 | 赖荣硕 |  |  | 沙琅供电所101室 | F | Z B CQ21 | 0309 Z B CQ21 1095231 F | 测试设备 | 优利德科技（中国)有限公司 | 2015-10-24 | 26C140922544 | 2016-10-23 | 240 | 2035-10-24 | 0 | 2023-10-12 |  | 工器具录入 | 自动化设备及仪器仪表/仪器仪表及测试设备/红外测温仪 | 台 | 正常 | 未使用 | 1610d84db2eb4481b2316d026165ce35
绝缘电阻测试仪 | 沙琅所#3 | GDYQ-3055 | 茂名供电局 | 电白供电局 | 电白供电局 | 沙琅供电所 | 赖荣硕 |  |  | 沙琅供电所工器具房 | T | Z B CV75 | 0309 Z B CV75 7529733 T | 测试设备 | 深圳市和齐顺贸易有限公司 | 2021-08-30 | 34810085 | 2021-12-21 | 240 | 2041-08-30 | 12 | 2024-03-13 | 2025-03-12 | C级工器具增资生成录入 | 自动化设备及仪器仪表/仪器仪表及测试设备/绝缘电阻测试仪 |  | 正常 | 未使用 | 16dcb777673243648567e0a1abf74639
铁锹 | 沙琅所#1 | 不详 | 茂名供电局 | 电白供电局 | 电白供电局 | 沙琅供电所 | 赖荣硕 |  |  | 沙琅供电所102室 | P | 无对应的资产分类 | 0309 999999 0615088 P | 生产手工具 | 朗固 | 2018-01-01 | 无出厂编号 | 2019-01-01 | 240 | 2038-01-01 |  |  |  | 工器具录入 |  |  | 正常 | 未使用 | 31e5b5ef172c4604bda56d68d0c19f06
紧线夹头(铝) | 沙琅所#2 | JLK95-120 | 茂名供电局 | 电白供电局 | 电白供电局 | 沙琅供电所 | 夏维聪 |  |  | 沙琅供电所工器具房 | D | C A SS31 | 0309 C A SS31 4296684 D | 生产手工具 | 朗固 | 2018-01-01 | 无出厂编号 | 2019-07-27 | 240 | 2038-01-01 |  | 2024-09-23 | 2025-09-22 | 工器具录入 | 生产管理用工器具/机械设备/卡线器 | 个 | 正常 | 未使用 | 11d48c81791b47a29d56a2136e1b9127
钢卷尺#7（黄佩仪） | #7 |  | 茂名供电局 | 电白供电局 |  | 沙琅供电所 | 赖荣硕 |  |  | 沙琅供电所工器具房 | D | C A TA57 | 0309 C A TA57 6419461 D | 生产手工具 | 欧菲斯 | 2022-02-15 | 无出厂编号 | 2022-02-15 | 240 | 2042-02-15 | 0 |  |  |  | 生产管理用工器具/维修工具/钢卷尺 |  | 正常 | 未使用 | 0af7c5021f0d47d8a64e6d07458bd670
工具袋#8（李炯州） | #8 | 不详 | 茂名供电局 | 电白供电局 | 电白供电局 | 沙琅供电所 | 赖荣硕 |  |  | 沙琅供电所102室 | D | C A TA65 | 0309 C A TA65 5486041 D | 生产手工具 | 朗固 | 2018-01-01 | 无出厂编号 | 2021-05-08 | 240 | 2038-01-01 |  |  |  | 工器具录入 | 生产管理用工器具/维修工具/工具包 | 个 | 正常 | 未使用 | 089da519d6de408186ba154e3bc321e6
活动扳手#8-1（李炯州） | #8-1 |  | 茂名供电局 | 电白供电局 |  | 沙琅供电所 | 赖荣硕 |  |  | 沙琅供电所工器具房 | D | C A TA70 | 0309 C A TA70 9811724 D | 生产手工具 | 朗固 | 2021-04-02 | 无出厂编号 | 2021-04-02 | 240 | 2041-04-02 | 0 |  |  |  | 生产管理用工器具/维修工具/活动扳手 |  | 正常 | 未使用 | 0484129a8e0b4fc4990904d27708f1bb
绝缘柄柴刀 | 沙琅所#4 | 不详 | 茂名供电局 | 电白供电局 | 电白供电局 | 沙琅供电所 | 赖荣硕 |  |  | 沙琅供电所工器具房 | D | C A TA87 | 0309 C A TA87 9911253 D | 生产手工具 | 朗固 | 2021-01-01 | 无出厂编号 | 2021-08-31 | 240 | 2041-01-01 | 12 | 2023-09-20 |  | 工器具录入 | 生产管理用工器具/维修工具/砍刀 | 把 | 正常 | 未使用 | 021295b57cac42ee95f8f72f8a4844e9
板手锯 | 沙琅所#11 | 不详 | 茂名供电局 | 电白供电局 | 电白供电局 | 沙琅供电所 | 赖荣硕 |  |  | 沙琅供电所102室 | D | C A TA88 | 0309 C A TA88 7758378 D | 生产手工具 | 朗固 | 2018-01-01 | 无出厂编号 | 2018-02-01 | 240 | 2038-01-01 |  | 2020-09-01 | 2030-08-31 | 工器具录入 | 生产管理用工器具/维修工具/拉锯 | 把 | 正常 | 未使用 | 098dd6ed4c524066b9a609bca56b650c
梅花#2（杨晓杰） | #2 | 10*12 | 茂名供电局 | 电白供电局 | 电白供电局 | 沙琅供电所 | 赖荣硕 |  |  | 沙琅供电所102室 | D | C A TA95 | 0309 C A TA95 0211677 D | 生产手工具 | 朗固 | 2018-01-01 | 无出厂编号 | 2021-05-08 | 240 | 2038-01-01 |  | 2021-05-08 |  | 工器具录入 | 生产管理用工器具/维修工具/梅花扳手 | 把 | 正常 | 未使用 | 0866133cdc4b4532ac9f2fba171dbbd1
水平尺 | 沙琅所#2 | TYPEGWP-983-1B | 茂名供电局 | 电白供电局 | 电白供电局 | 沙琅供电所 | 赖荣硕 |  |  | 沙琅供电所102室 | D | C A TB19 | 0309 C A TB19 0605425 D | 生产手工具 | 朗固 | 2018-01-01 | 无出厂编号 | 2019-01-01 | 240 | 2038-01-01 |  |  |  | 工器具录入 | 生产管理用工器具/维修工具/水平尺 | 把 | 正常 | 未使用 | 10a7db29481d400fa736d75030073088
铁撬 | 沙琅所#3 | 1.5M | 茂名供电局 | 电白供电局 | 电白供电局 | 沙琅供电所 | 赖荣硕 |  |  | 沙琅供电所102室 | D | C A TB29 | 0309 C A TB29 2372634 D | 生产手工具 | 朗固 | 2018-01-01 | 无出厂编号 | 2019-01-01 | 240 | 2038-01-01 |  |  |  | 工器具录入 | 生产管理用工器具/维修工具/铁钎 | 根 | 正常 | 未使用 | 0247285384c548c7aafd135f78b51089
铁撬 | 沙琅所#8 | 1.0M | 茂名供电局 | 电白供电局 | 电白供电局 | 沙琅供电所 | 赖荣硕 |  |  | 沙琅供电所102室 | D | C A TB29 | 0309 C A TB29 1797806 D | 生产手工具 | 朗固 | 2018-01-01 | 无出厂编号 | 2019-01-01 | 240 | 2038-01-01 |  |  |  | 工器具录入 | 生产管理用工器具/维修工具/铁钎 | 根 | 正常 | 未使用 | 05c72ea65d984cdb9412418e93c65c70
无人机电池便携箱 | 沙琅所#2 | 不详 | 茂名供电局 | 电白供电局 | 电白供电局 | 沙琅供电所 | 赖荣硕 |  |  | 沙琅供电所工器具房 | T | F G BB14 | 0309 F G BB14 4193537 T | 生产手工具 | 朗固 | 2021-01-01 | 无出厂编号 | 2021-08-31 | 240 | 2041-01-01 |  |  |  | 工器具录入 |  | 个 | 正常 | 未使用 | 026e8e074af04b9c9ab59bc763b29152
电动螺丝起子器 | 沙琅所#1 | SE3.6LI-152 | 茂名供电局 | 电白供电局 | 电白供电局 | 沙琅供电所 | 赖荣硕 |  |  | 沙琅供电所102室 | T | J C AE17 | 0309 J C AE17 3646214 T | 用电设备 | AEG | 2014-12-18 | 无出厂编号 | 2015-12-18 | 240 | 2034-12-18 |  |  |  | 工器具录入 | 检修维护设备/起重设备/电动葫芦 | 台 | 正常 | 未使用 | 074fd19ff16646e398a79d0a98e3a766
切割机 | 沙琅所#01 | AEG(SMTt355) | 茂名供电局 | 电白供电局 | 电白供电局 | 沙琅供电所 | 赖荣硕 |  |  | 沙琅供电所102室 | T | J F SF09 | 0309 J F SF09 0671880 T | 用电设备 | 上海 | 2013-01-01 | 无出厂编号 | 2014-01-01 | 240 | 2033-01-01 |  |  |  | 工器具录入 | 检修维护设备/焊接设备/切割机 | 台 | 正常 | 未使用 | 1063bde97f7040009e78ffde207e2178
高枝油电锯 | 沙琅所#5 | TU26PFD-UFD(TU26) | 茂名供电局 | 电白供电局 | 电白供电局 | 沙琅供电所 | 赖荣硕 |  |  | 沙琅供电所工器具房 | T | J G SG24 | 0309 J G SG24 1043662 T | 生产手工具 | OREGON | 2018-01-01 | 无出厂编号 | 2022-05-23 | 120 | 2028-01-01 | 0 |  |  |  | 检修维护设备/土木建筑用设备/链条摩托锯 |  | 正常 | 未使用 | 033B17C3749C479EB9D3F7ACA1999246
冲击电钻 | 沙琅所#10 | BORC9028-C | 茂名供电局 | 电白供电局 | 电白供电局 | 沙琅供电所 | 赖荣硕 |  |  | 沙琅供电所102室 | D | J L SL18 | 0309 J L SL18 5553164 D | 用电设备 | 博莱克有限公司 | 2011-08-09 | 无出厂编号 | 2012-08-08 | 240 | 2031-08-09 |  |  |  | 工器具录入 | 检修维护设备/其他检修及维护设备/冲击电钻 | 台 | 正常 | 未使用 | 0958c5ed83334f978de14d96b7896e2c
绝缘电阻表 | 沙琅所＃3 | ZC-7(500V/500兆欧) | 茂名供电局 | 电白供电局 | 电白供电局 | 沙琅供电所 | 赖荣硕 |  |  | 沙琅供电所101室 | F | Z B CV75 | 0309 Z B CV75 6115632 F | 测试设备 | 朗固 | 2014-11-15 | 14111350 | 2019-11-19 | 240 | 2034-11-15 | 0 | 2023-08-30 |  | 工器具录入 | 自动化设备及仪器仪表/仪器仪表及测试设备/绝缘电阻测试仪 | 台 | 正常 | 未使用 | 0c7f2a8b12864446ae432d201e341173
望远镜激光测距仪 | 沙琅所#1 | 不详 | 茂名供电局 | 电白供电局 | 电白供电局 | 沙琅供电所 | 赖荣硕 |  |  | 沙琅供电所 | F | Z B CW81 | 0309 Z B CW81 537400 F | 测试设备 | 澳洲新仪器 | 2018-01-01 | 无出厂编号 | 2021-11-17 | 240 | 2038-01-01 | 0 | 2023-10-30 |  | 工器具录入 | 自动化设备及仪器仪表/仪器仪表及测试设备/测距仪 | 台 | 正常 | 未使用 | 101621a601bd4250bc4ef0e68d91bfdf
脚扣 | 电城所#7 | 300-650 | 茂名供电局 | 电白供电局 | 电城供电所 | 电城供电所 | 杨雄如 |  |  | 电城所工器具仓库 | D | C A TA14 | 0309 C A TA14 3774944 D | 爬梯平台脚手架类 | 常州安恒电力设备有限公司 | 2017-06-13 | 无出厂编号 | 2022-09-25 | 120 | 2027-06-13 |  | 2024-08-25 | 2025-08-24 |  | 生产管理用工器具/安全工器具/脚扣 | 个 | 正常 | 未使用 | 7c521ba0c2cc45838ac98258a240bbd6
红外热成像仪 | 博贺所#1 | HM300 | 茂名供电局 | 电白供电局 | 电白供电局 | 博贺供电所 | 林柏 |  |  | 博贺供电所工器具房 | T | Z B CU20 | 0309 Z B CU20 6185048 T | 测试设备 | 广州飒特 | 2017-12-18 | 无出厂编号 | 2018-02-02 | 360 | 2047-12-18 |  | 2024-09-23 | 2025-09-22 |  | 自动化设备及仪器仪表/仪器仪表及测试设备/红外线成象仪 | 台 | 正常 | 未使用 | e9b08354d9154daeb453c29cd880b146
手提式防爆探照灯 | 博贺所#5 | RJW7102 | 茂名供电局 | 电白供电局 | 电白供电局 | 博贺供电所 | 林柏 |  |  | 博贺供电所工器具房 | T | J L TC01 | 0309 J L TC01 3937385 T | 用电设备 | 深圳市海王鑫科技有限公司 | 2017-06-02 | 无出厂编号 | 2023-07-17 | 360 | 2047-06-02 | 1 |  |  |  | 检修维护设备/其他检修及维护设备/便携式工作灯 | 台 | 正常 | 未使用 | B379103F2EE44A2D862511D108611E50
变压器直流电阻测试仪 | 配网综合班#3 | L3320 | 茂名供电局 | 电白供电局 | 电白供电局 | 配网综合班 | 梁廷轩 |  |  | 配网综合班工器具室 | T | Z B CY53 | 0309 Z B CY53 3064361 T | 测试设备 | 保定市力兴电子设备有限公司 | 2014-08-31 | 1021 | 2015-08-31 | 360 | 2044-08-31 |  | 2023-10-13 | 2024-10-12 | 工器具录入 | 自动化设备及仪器仪表/仪器仪表及测试设备/直流电阻测试仪 | 台 | 正常 | 送检中 | f2cdcbeef242438d8e23d36e55d06243
电缆路径跟踪仪 | 配网综合班#1 | HLDSY | 茂名供电局 | 电白供电局 | 电白供电局 | 配网综合班 | 梁廷轩 |  |  | 配网综合班工器具室 | T | Z B CW98 | 0309 Z B CW98 6023382 T | 测试设备 | 济南恒丰电力设备有限公司 | 2016-11-01 | 1209088 | 2017-03-31 | 360 | 2046-11-01 |  | 2024-10-31 | 2025-10-30 | 工器具录入 | 自动化设备及仪器仪表/仪器仪表及测试设备/路径仪 | 台 | 正常 | 维修中 | e0ece3d421694ec5a03e0a94512bb79e
串联谐振试验装置BPS变频电源控制系统 | 配网综合班#1 | BPS-5kw/220/380V | 茂名供电局 | 电白供电局 | 电白供电局 | 配网综合班 | 梁廷轩 |  |  | 配网综合班工器具室 | T | Z B CX56 | 0309 Z B CX56 0445769 T | 测试设备 | 成都三和伟业电力设备有限公司 | 2020-02-22 | 201224B | 2021-02-22 | 360 | 2050-02-22 |  | 2024-10-31 | 2025-10-30 | 工器具录入 | 自动化设备及仪器仪表/仪器仪表及测试设备/10kV电缆串联谐振试验设备 | 台 | 正常 | 维修中 | d8bdb153f5174437a094c6af31d9b7eb
电缆故障定点仪 | 配网综合班#2 | HDL-1B | 茂名供电局 | 电白供电局 | 电白供电局 | 配网综合班 | 梁廷轩 |  |  | 配网综合班工器具室 | T | Z B CV44 | 0309 Z B CV44 1784482 T | 测试设备 | 上海慧东电气设备有限公司 | 2014-11-01 | 无出厂编号 | 2017-05-31 | 360 | 2044-11-01 |  | 2023-10-30 | 2024-10-29 | 工器具录入 | 自动化设备及仪器仪表/仪器仪表及测试设备/电力电缆故障定点仪 | 台 | 正常 | 送检中 | e199316974814e829b88ab6412b8f8b8
测距仪 | 配网综合班#4 | TruPulse200L | 茂名供电局 | 电白供电局 | 电白供电局 | 配网综合班 | 梁廷轩 |  |  | 配网综合班工器具室 | T | Z B CW81 | 0309 Z B CW81 8425372 T | 测试设备 | 激光技术（亚洲）有限公司 | 2016-11-01 | 005937 | 2017-03-31 | 360 | 2046-11-01 |  | 2023-10-30 | 2024-10-29 | 工器具录入 | 自动化设备及仪器仪表/仪器仪表及测试设备/测距仪 | 台 | 正常 | 送检中 | e37d66adc669476a9bac7c37c033d475
白棕绳 | 配网综合班#1 | 15MM×18M | 茂名供电局 | 电白供电局 | 电白供电局 | 配网综合班 | 梁廷轩 |  |  | 配网综合班工器具室 | D | C A TA79 | 0309 C A TA79 0688959 D | 生产手工具 | 四川青阳 | 2016-01-31 | 无出厂编号 | 2017-05-31 | 360 | 2046-01-31 |  | 2023-10-13 | 2024-10-12 | 工器具录入 | 生产管理用工器具/维修工具/锦纶绳 | 条 | 正常 | 送检中 | cfad193da28e4146bfd9873d93c46aa0
开关综合特性测试仪 | 配网综合班#1 | EKC-2009 | 茂名供电局 | 电白供电局 | 电白供电局 | 配网综合班 | 梁廷轩 |  |  | 配网综合班工器具室 | T | Z B CT44 | 0309 Z B CT44 9389570 T | 测试设备 | 珠海艾迪神电力科技有限公司 | 2015-05-31 | EKC17011912 | 2016-05-31 | 360 | 2045-05-31 |  | 2023-10-13 | 2024-10-12 | 工器具录入 | 自动化设备及仪器仪表/仪器仪表及测试设备/开关特性测试仪 | 台（组） | 正常 | 送检中 | c0bc728576a442e6bd3bb72551b42393
测距仪 | 配网综合班#2 | TruPulse360 | 茂名供电局 | 电白供电局 | 电白供电局 | 配网综合班 | 梁廷轩 |  |  | 配网综合班工器具室 | T | Z B CW81 | 0309 Z B CW81 9983860 T | 测试设备 | 激光技术（亚洲）有限公司 | 2016-11-01 | 056749 | 2017-03-31 | 360 | 2046-11-01 |  | 2024-10-31 | 2025-10-30 | 工器具录入 | 自动化设备及仪器仪表/仪器仪表及测试设备/测距仪 | 台 | 正常 | 维修中 | a75b1045ef474de1a51ec7adc1b6f402
白棕绳 | 配网综合班#3 | 15MM×18M | 茂名供电局 | 电白供电局 | 电白供电局 | 配网综合班 | 梁廷轩 |  |  | 配网综合班工器具室 | D | C A TA79 | 0309 C A TA79 7963722 D | 生产手工具 | 四川青阳 | 2016-01-31 | 无出厂编号 | 2017-05-31 | 360 | 2046-01-31 |  | 2023-10-13 | 2024-10-12 | 工器具录入 | 生产管理用工器具/维修工具/锦纶绳 | 条 | 正常 | 送检中 | a0fd99d962204c299dc745465fa179fe
带电电缆识别仪 | 配网综合班#1 | GC003 | 茂名供电局 | 电白供电局 | 电白供电局 | 配网综合班 | 梁廷轩 |  |  | 配网综合班工器具室 | T | Z B CR68 | 0309 Z B CR68 9540502 T | 测试设备 | 南京广创科技有限公司 | 2016-11-01 | 17021301 | 2017-03-31 | 360 | 2046-11-01 |  | 2023-10-30 | 2024-10-29 | 工器具录入 | 自动化设备及仪器仪表/仪器仪表及测试设备/电缆识别仪 | 台 | 正常 | 送检中 | b03acf104435415b8a5eb4ce4a5f2d2a
直流高压发生器 | 配网综合班#2 | EDHV-60KV/3mA | 茂名供电局 | 电白供电局 | 电白供电局 | 配网综合班 | 梁廷轩 |  |  | 配网综合班工器具室 | T | Z B CV59 | 0309 Z B CV59 3569981 T | 测试设备 | 珠海艾迪神电力科技有限公司 | 2015-05-31 | EDHV17010402 | 2016-05-31 | 360 | 2045-05-31 |  | 2023-10-13 | 2024-10-12 | 工器具录入 | 自动化设备及仪器仪表/仪器仪表及测试设备/直流高压发生器 | 台 | 正常 | 送检中 | b1970e23870c428399b7f31f19600a1b
馈线自动化测试仪 | 配网综合班#1 | FTT100D | 茂名供电局 | 电白供电局 | 电白供电局 | 配网综合班 | 梁廷轩 |  |  | 配网综合班工器具室 | T | Z B CT40 | 0309 Z B CT40 4121607 T | 测试设备 | 江苏金智科技股份有限公司 | 2020-12-01 | 无出厂编号 | 2021-01-31 | 360 | 2050-12-01 | 0 | 2023-10-13 | 2024-10-12 |  | 自动化设备及仪器仪表/仪器仪表及测试设备/继电保护测试仪 | 台（组） | 正常 | 维修中 | B3B59783A85E46B383FFD8EB61CA8244
测距测高仪 | 配网综合班#7 | XR850 | 茂名供电局 | 电白供电局 | 电白供电局 | 配网综合班 | 梁廷轩 |  |  | 配网综合班工器具室 | T | Z B CW81 | 0309 Z B CW81 3209712 T | 测试设备 | 昕锐至成（北京）光电技术有限公司 | 2018-11-01 | 850983 | 2020-04-22 | 360 | 2048-11-01 |  | 2023-10-30 | 2024-10-29 | 工器具录入 | 自动化设备及仪器仪表/仪器仪表及测试设备/测距仪 | 台 | 正常 | 送检中 | 901eafdb422c486f810130a2af4e1a4c
HDTDR波反射法电缆故障定位仪 | 配网综合班#1 | HDTDR-200 | 茂名供电局 | 电白供电局 | 电白供电局 | 配网综合班 | 梁廷轩 |  |  | 配网综合班工器具室 | T | Z B CV44 | 0309 Z B CV44 2200348 T | 测试设备 | 上海慧东电气设备有限公司 | 2014-11-01 | 无出厂编号 | 2017-03-31 | 360 | 2044-11-01 |  | 2023-10-30 | 2024-10-29 | 工器具录入 | 自动化设备及仪器仪表/仪器仪表及测试设备/电力电缆故障定点仪 | 台 | 正常 | 送检中 | 7eabed271e1240e78395c2845d8497d2
测距仪 | 配网综合班#1 | TruPulse360 | 茂名供电局 | 电白供电局 | 电白供电局 | 配网综合班 | 梁廷轩 |  |  | 配网综合班工器具室 | T | Z B CW81 | 0309 Z B CW81 3368827 T | 测试设备 | 激光技术（亚洲）有限公司 | 2016-11-01 | 056730 | 2017-03-31 | 360 | 2046-11-01 |  | 2023-10-30 | 2024-10-29 | 工器具录入 | 自动化设备及仪器仪表/仪器仪表及测试设备/测距仪 | 台 | 正常 | 送检中 | 7d6f1e2ab4614ece8fcf884dda7239ea
风速计 | 配网综合班#2 | 海洋螺旋桨式 | 茂名供电局 | 电白供电局 | 电白供电局 | 配网综合班 | 梁廷轩 |  |  | 配网综合班工器具室 | T | Z B CY86 | 0309 Z B CY86 5438880 T | 测试设备 | 深圳市华盛昌科技事业股份有限公司 | 2020-02-22 | 无出厂编号 | 2021-02-22 | 360 | 2050-02-22 |  | 2023-10-30 | 2024-10-29 | 工器具录入 | 自动化设备及仪器仪表/仪器仪表及测试设备/数显风速仪 | 台 | 正常 | 送检中 | 86933b0c52f740ebaeb94bb6061f889a
白棕绳 | 配网综合班#2 | 15MM×18M | 茂名供电局 | 电白供电局 | 电白供电局 | 配网综合班 | 梁廷轩 |  |  | 配网综合班工器具室 | D | C A TA79 | 0309 C A TA79 9324026 D | 生产手工具 | 四川青阳 | 2016-01-31 | 无出厂编号 | 2017-05-31 | 360 | 2046-01-31 |  | 2023-10-13 | 2024-10-12 | 工器具录入 | 生产管理用工器具/维修工具/锦纶绳 | 条 | 正常 | 送检中 | 55b67d9549e04d268eb7a4d57f4506df
风速计 | 配网综合班#1 | 海洋螺旋桨式 | 茂名供电局 | 电白供电局 | 电白供电局 | 配网综合班 | 梁廷轩 |  |  | 配网综合班工器具室 | T | Z B CY86 | 0309 Z B CY86 6965841 T | 测试设备 | 深圳市华盛昌科技事业股份有限公司 | 2020-02-22 | 无出厂编号 | 2021-02-22 | 360 | 2050-02-22 |  | 2023-10-30 | 2024-10-29 | 工器具录入 | 自动化设备及仪器仪表/仪器仪表及测试设备/数显风速仪 | 台 | 正常 | 送检中 | 5b98fd496f444ab7ac0b39653a498fde
开关柜超声波地电波局部放电检测仪 | 配网综合班#1 | UTP1 Kit1 | 茂名供电局 | 电白供电局 | 电白供电局 | 配网综合班 | 梁廷轩 |  |  | 配网综合班工器具室 | T | Z B CR92 | 0309 Z B CR92 6535891 T | 测试设备 | 广州巨力通用设备有限公司 | 2018-06-01 | 0001398 | 2019-06-01 | 360 | 2048-06-01 |  | 2023-10-12 | 2024-10-11 | 工器具录入 | 自动化设备及仪器仪表/仪器仪表及测试设备/开关柜局放测试仪 | 台 | 正常 | 送检中 | 33041282890d47aca2bb7fa6168c5f44
测距仪 | 配网综合班#5 | TruPulse360 | 茂名供电局 | 电白供电局 | 电白供电局 | 配网综合班 | 梁廷轩 |  |  | 配网综合班工器具室 | T | Z B CW81 | 0309 Z B CW81 1581352 T | 测试设备 | 激光技术（亚洲）有限公司 | 2016-11-01 | 050103 | 2017-03-31 | 360 | 2046-11-01 |  | 2023-10-30 | 2024-10-29 | 工器具录入 | 自动化设备及仪器仪表/仪器仪表及测试设备/测距仪 | 台 | 正常 | 送检中 | 3788ce60322946889414dd4388386fb1
测距仪 | 配网综合班#3 | TruPulse200L | 茂名供电局 | 电白供电局 | 电白供电局 | 配网综合班 | 梁廷轩 |  |  | 配网综合班工器具室 | T | Z B CW81 | 0309 Z B CW81 6681015 T | 测试设备 | 激光技术（亚洲）有限公司 | 2016-11-01 | 005941 | 2017-03-31 | 360 | 2046-11-01 |  | 2023-10-30 | 2024-10-29 | 工器具录入 | 自动化设备及仪器仪表/仪器仪表及测试设备/测距仪 | 台 | 正常 | 送检中 | 3ef3728ff878484ab3b5cb0d5421b0c7
电缆路径仪 | 配网综合班#2 | YT-8300 | 茂名供电局 | 电白供电局 | 电白供电局 | 配网综合班 | 梁廷轩 |  |  | 配网综合班工器具室 | T | Z B CW98 | 0309 Z B CW98 5709612 T | 测试设备 | 深圳英利泰斯科技有限公司 | 2017-11-01 | 20171208002 | 2018-03-31 | 360 | 2047-11-01 |  | 2024-10-31 | 2025-10-30 | 工器具录入 | 自动化设备及仪器仪表/仪器仪表及测试设备/路径仪 | 台 | 正常 | 维修中 | 17f794b9175e48c99894aa2c910885cb
白棕绳 | 配网综合班#5 | 15MM×18M | 茂名供电局 | 电白供电局 | 电白供电局 | 配网综合班 | 梁廷轩 |  |  | 配网综合班工器具室 | D | C A TA79 | 0309 C A TA79 2774722 D | 生产手工具 | 四川青阳 | 2016-01-31 | 无出厂编号 | 2017-05-31 | 360 | 2046-01-31 |  | 2023-10-13 | 2024-10-12 | 工器具录入 | 生产管理用工器具/维修工具/锦纶绳 | 条 | 正常 | 送检中 | 05ad513bae104258ae281e9848caa80b
白棕绳 | 配网综合班#4 | 15MM×18M | 茂名供电局 | 电白供电局 | 电白供电局 | 配网综合班 | 梁廷轩 |  |  | 配网综合班工器具室 | D | C A TA79 | 0309 C A TA79 1528320 D | 生产手工具 | 四川青阳 | 2016-01-31 | 无出厂编号 | 2017-05-31 | 360 | 2046-01-31 |  | 2023-10-13 | 2024-10-12 | 工器具录入 | 生产管理用工器具/维修工具/锦纶绳 | 条 | 正常 | 送检中 | 071e77dd13e54eaf9f8b1c9db82b40b3
电缆故障定点仪 | 配网综合班#1 | Y6000B | 茂名供电局 | 电白供电局 | 电白供电局 | 配网综合班 | 梁廷轩 |  |  | 配网综合班工器具室 | T | Z B CV44 | 0309 Z B CV44 6702301 T | 测试设备 | 南京源纳科技有限公司 | 2014-11-01 | 20161210185 | 2017-05-31 | 360 | 2044-11-01 |  | 2023-10-30 | 2024-10-29 | 工器具录入 | 自动化设备及仪器仪表/仪器仪表及测试设备/电力电缆故障定点仪 | 台 | 正常 | 送检中 | 042f0172433145828c20877a184feb05
测距测高仪 | 配网综合班#6 | XR2000 | 茂名供电局 | 电白供电局 | 电白供电局 | 配网综合班 | 梁廷轩 |  |  | 配网综合班工器具室 | T | Z B CW81 | 0309 Z B CW81 1258806 T | 测试设备 | 昕锐至成（北京）光电技术有限公司 | 2018-11-01 | 200750 | 2020-04-22 | 360 | 2048-11-01 |  | 2023-10-30 | 2024-10-29 | 工器具录入 | 自动化设备及仪器仪表/仪器仪表及测试设备/测距仪 | 台 | 正常 | 送检中 | 0378789445eb4f2cb66adc875a4b001b
手持式激光测距仪 | 配网综合班#8 | PD-E | 茂名供电局 | 电白供电局 | 电白供电局 | 配网综合班 | 梁廷轩 |  |  | 配网综合班工器具室 | T | Z B CW81 | 0309 Z B CW81 3625085 T | 测试设备 | 喜利得（中国）商贸有限公司 | 2016-11-01 | 0167143471 | 2017-03-31 | 360 | 2046-11-01 |  | 2023-10-30 | 2024-10-29 | 工器具录入 | 自动化设备及仪器仪表/仪器仪表及测试设备/测距仪 | 台 | 正常 | 送检中 | 08cc95ac93bd47dfbcc647b091ac9155
紧线器 | 林头所#10 | 邦强-2T | 茂名供电局 | 电白供电局 | 电白供电局 | 林头供电所 | 何战 |  |  | 林头供电所工器具房 | D | C A SS17 | 0309 C A SS17 1013937 D | 生产手工具 | 邦强 | 2018-01-01 | 无出厂编号 | 2020-08-07 | 80 | 2024-09-01 | 12 | 2023-10-17 | 2024-10-16 |  | 生产管理用工器具/机械设备/紧线器 | 台 | 正常 | 待报废 | 752c12197da1430db4e3bca7bf701e82
紧线器 | 林头所#9 | PATNAGAKi2000-2TON | 茂名供电局 | 电白供电局 | 电白供电局 | 林头供电所 | 何战 |  |  | 林头供电所工器具房 | D | C A SS17 | 0309 C A SS17 5353898 D | 生产手工具 | 邦强 | 2020-11-01 | 无出厂编号 | 2020-12-07 | 80 | 2027-07-01 | 12 | 2023-10-17 | 2024-10-16 |  | 生产管理用工器具/机械设备/紧线器 | 台 | 正常 | 待报废 | 92dedc61e70e4c2aa432c92b7beee08a
10kV绝缘棒 | 林头所#05 | 10kV | 茂名供电局 | 电白供电局 | 电白供电局 | 林头供电所 | 何战 |  |  | 林头供电所工器具房 | D | C A TA04 | 0309 C A TA04 5432412 D | 安全工器具 | 河北安电 | 2021-09-15 | 无出厂编号 | 2021-10-15 | 60 | 2026-09-15 | 12 | 2024-03-04 | 2025-03-03 |  | 生产管理用工器具/安全工器具/绝缘棒 |  | 正常 | 待报废 | C58424E88E02470CB6F5E759FF931DD8
低压绝缘手套 | 林头所#45 | 0.4kV | 茂名供电局 | 电白供电局 | 电白供电局 | 林头供电所 | 戴什少 |  |  |  | D | C A TA09 | 0309 C A TA09 9209547 D | 安全工器具 | 上海诚格安全防护用品有限公司 | 2022-11-10 | 无出厂编号 | 2023-03-25 | 60 | 2027-11-10 | 1 | 2024-03-04 | 2024-09-03 |  | 生产管理用工器具/安全工器具/绝缘手套 | 双 | 正常 | 待报废 | EA9F7EACC4284B1E8CF6B4C86E71D6E4
安全带 | 林头所#14 | 半身安全带，配缓冲器 | 茂名供电局 | 电白供电局 | 电白供电局 | 林头供电所 | 何战 |  |  | 林头供电所工器具房 | D | C A TA16 | 0309 C A TA16 3278932 D | 安全工器具 | 河北信得利电力设备有限公司 | 2021-05-21 | 无出厂编号 | 2021-10-15 | 60 | 2026-05-21 | 1 | 2023-09-26 | 2024-09-25 |  | 生产管理用工器具/安全工器具/安全带 | 条 | 正常 | 待报废 | 493FD398BD6C42969DEAB8B6F0C5FA30
小白综绳 | 林头所#10 | 小 | 茂名供电局 | 电白供电局 | 电白供电局 | 林头供电所 | 何战 |  |  |  | D | C A TA79 | 0309 C A TA79 3832277 D | 生产手工具 | 宝应县兴园电力电器 | 2021-10-01 | 无出厂编号 | 2023-06-01 |  |  | 0 | 2023-05-23 |  |  | 生产管理用工器具/维修工具/锦纶绳 | 条 | 正常 | 待报废 | D3CD986161CF4885816A8A7A8682DC89
砍刀 | 林头所#1 | 绝缘柄 | 茂名供电局 | 电白供电局 | 电白供电局 | 林头供电所 | 何战 |  |  | 林头供电所工器具房 | D | C A TA87 | 0309 C A TA87 7278803 D | 生产手工具 | 石家庄成凯电力设备有限公司 | 2022-12-01 | 20221201 | 2023-07-16 | 120 | 2032-12-01 | 0 |  |  |  | 生产管理用工器具/维修工具/砍刀 | 把 | 正常 | 待报废 | 9A01FFF93D534AAAAA575BA35F3D2ACE
砍刀 | 林头所#2 | 绝缘柄 | 茂名供电局 | 电白供电局 | 电白供电局 | 林头供电所 | 何战 |  |  | 林头供电所工器具房 | D | C A TA87 | 0309 C A TA87 6654424 D | 生产手工具 | 石家庄成凯电力设备有限公司 | 2022-12-01 | 20221201 | 2023-07-16 | 120 | 2032-12-01 | 0 |  |  |  | 生产管理用工器具/维修工具/砍刀 | 把 | 正常 | 待报废 | CE944655C2CC499DB3861D79162C4D5F
竹梯 | 林头所#19-1 | 19横6米 | 茂名供电局 | 电白供电局 | 电白供电局 | 林头供电所 | 何战 |  |  | 林头供电所工器具架 | D | C A TB46 | 0309 C A TB46 2077908 D | 爬梯平台脚手架类 | 麦思格测 | 2023-02-08 | 无出厂编号 | 2023-09-27 | 24 | 2025-02-08 | 1 | 2024-03-04 | 2024-09-03 |  | 生产管理用工器具/维修工具/竹梯 | 把 | 正常 | 待报废 | 07daadf41d9e4bee90c35769ea13fd5f
竹梯 | 林头所#9-5 | 9横3米 | 茂名供电局 | 电白供电局 | 电白供电局 | 林头供电所 | 何战 |  |  | 林头供电所工器具架 | D | C A TB46 | 0309 C A TB46 989671 D | 爬梯平台脚手架类 | 泛沃克 | 2023-02-08 |  | 2023-09-27 | 24 | 2025-02-08 | 1 | 2024-03-04 | 2024-09-03 |  | 生产管理用工器具/维修工具/竹梯 | 把 | 正常 | 待报废 | 2d89a203977e498e91299f40fdc3a761
竹梯 | 林头所#19-2 | 19级、竹 | 茂名供电局 | 电白供电局 | 电白供电局 | 林头供电所 | 何战 |  |  |  | D | C A TB46 | 0309 C A TB46 1305172 D | 爬梯平台脚手架类 | 麦思格测 | 2024-03-13 | 无出厂编号 | 2024-05-13 | 24 | 2026-03-13 | 1 | 2024-05-08 | 2024-11-07 |  | 生产管理用工器具/维修工具/竹梯 | 把 | 正常 | 待报废 | 43FDA40A71754BBBA4DA9AE7BE3E9A9F
竹梯 | 林头所#15-4 | 15级、竹 | 茂名供电局 | 电白供电局 | 电白供电局 | 林头供电所 | 何战 |  |  | 林头供电所工器具房 | D | C A TB46 | 0309 C A TB46 5155926 D | 爬梯平台脚手架类 | 麦思格测 | 2022-08-11 | 无出厂编号 | 2023-09-27 |  |  | 0 | 2024-03-04 | 2024-09-03 |  | 生产管理用工器具/维修工具/竹梯 | 把 | 正常 | 待报废 | 5AB7E8E6FAB947308FB3D5441A3118C9
竹梯 | 林头所#15-9 | 15级、竹 | 茂名供电局 | 电白供电局 | 电白供电局 | 林头供电所 | 何战 |  |  |  | D | C A TB46 | 0309 C A TB46 7394000 D | 爬梯平台脚手架类 | 麦思格测 | 2024-03-13 | 无出厂编号 | 2024-05-13 | 24 | 2026-03-13 | 0 | 2024-05-08 | 2024-11-07 |  | 生产管理用工器具/维修工具/竹梯 | 把 | 正常 | 待报废 | 889D8E8B0B474F118D4AA29A8FB7FA7E
竹梯 | 林头所#11-4 | 11横3.5米 | 茂名供电局 | 电白供电局 | 电白供电局 | 林头供电所 | 何战 |  |  | 林头供电所工器具架 | D | C A TB46 | 0309 C A TB46 6784151 D | 爬梯平台脚手架类 | 泛沃克 | 2023-02-08 |  | 2023-09-27 | 24 | 2025-02-08 | 1 | 2024-03-04 | 2024-09-03 |  | 生产管理用工器具/维修工具/竹梯 | 把 | 正常 | 待报废 | 95537dfc4800443ab075c26649e3f50e
竹梯 | 林头所#19-3 | 19级、竹 | 茂名供电局 | 电白供电局 | 电白供电局 | 林头供电所 | 何战 |  |  |  | D | C A TB46 | 0309 C A TB46 1906401 D | 爬梯平台脚手架类 | 麦思格测 | 2024-03-13 | 无出厂编号 | 2024-05-13 | 24 | 2026-03-13 | 1 | 2024-05-08 | 2024-11-07 |  | 生产管理用工器具/维修工具/竹梯 | 把 | 正常 | 待报废 | A4679D8864E04DCA8801B740A280DCA0
竹梯 | 林头所#7-1 | 7横2.5米 | 茂名供电局 | 电白供电局 | 电白供电局 | 林头供电所 | 何战 |  |  | 林头供电所工器具架 | D | C A TB46 | 0309 C A TB46 3636347 D | 爬梯平台脚手架类 | 泛沃克 | 2023-02-08 |  | 2023-09-27 | 24 | 2025-02-08 | 1 | 2024-03-04 | 2024-09-03 |  | 生产管理用工器具/维修工具/竹梯 | 把 | 正常 | 待报废 | d8c2ffbce0504fce84622d69b25b19fc
竹梯 | 林头所#9-3 | 9横3米 | 茂名供电局 | 电白供电局 | 电白供电局 | 林头供电所 | 何战 |  |  | 林头供电所工器具架 | D | C A TB46 | 0309 C A TB46 4215382 D | 爬梯平台脚手架类 | 泛沃克 | 2023-02-08 |  | 2023-09-27 | 24 | 2025-02-08 | 1 | 2024-03-04 | 2024-09-03 |  | 生产管理用工器具/维修工具/竹梯 | 把 | 正常 | 待报废 | e4af8e66a65d450a9cfc0f557b0fbda1
充电手电筒 | 林头所#14 | SW2101 | 茂名供电局 | 电白供电局 | 电白供电局 | 林头供电所 | 何战 |  |  | 林头供电所工器具房 | D | C B SS48 | 0309 C B SS48 1209608 D | 用电设备 | 深圳尚为 | 2014-12-01 | 无出厂编号 | 2015-05-08 | 150 | 2027-06-01 |  |  |  |  | 生产管理用工器具/电子设备/手电筒 | 把 | 正常 | 待报废 | dd3c7962ba6740c48e0006b69efa3768
白棕绳 | 旦场所#9 | 14MM×20M | 茂名供电局 | 电白供电局 | 电白供电局 | 旦场供电所 | 石文彬 |  |  | 旦场供电所101工器具室 | D | C A TA36 | 0309 C A TA36 879016 D | 生产手工具 | 江苏海峰 | 2024-04-25 | 无出厂编号 | 2024-09-30 |  |  | 1 | 2024-09-23 | 2025-09-22 |  | 生产管理用工器具/机械设备/白棕绳 | 条 | 正常 | 未使用 | 55B7476651DE461EBAFA32849C956945
吊装带 | 旦场所#3 | 3m/3T | 茂名供电局 | 电白供电局 | 电白供电局 | 旦场供电所 | 石文彬 |  |  | 旦场供电所101工器具室 | D | C A TB48 | 0309 C A TB48 2466150 D | 生产手工具 | 江苏亚力 | 2023-08-18 | 无出厂编号 | 2024-09-30 |  |  | 1 | 2024-09-23 | 2025-09-22 |  | 生产管理用工器具/维修工具/吊装带 | 条 | 正常 | 未使用 | E1B4AB33595F4387A281D0D317C029FC
相序表 | 旦场所#1 | 8031 | 茂名供电局 | 电白供电局 | 电白供电局 | 旦场供电所 | 石文彬 |  |  | 茂名供电局/电白供电局/旦场供电所/101工器具室 | D | Y F SX16 | 0309 Y F SX16 0495716 D | 测试设备 | 克列茨 | 2018-01-01 | WO428686 | 2018-01-01 |  |  |  | 2024-09-23 | 2025-09-22 |  |  | 块 | 正常 | 未使用 | eaf8b50347064aaf91c89defc8e87f80
三相电能表现场校验仪 | 3AG1211025 | PEC-H3A | 茂名供电局 | 电白供电局 | 供电服务中心 | 客服营业二班 | 叶恒卓 |  |  | 六楼610室 | T | Z B CV95 | 0309 Z B CV95 3331092 T | 测试设备 | 优利德电子有限公司 | 2020-09-10 | 3AG1211025 | 2021-03-31 | 180 | 2035-09-10 | 0 | 2023-11-09 | 2024-11-08 |  | 自动化设备及仪器仪表/仪器仪表及测试设备/仪表校验仪 | 台 | 正常 | 送检中 | c279c69a559b42eeb6d719b9e1d1f183
电子式绝缘电阻表 | 那霍所#2 | GDYQ-3055 | 茂名供电局 | 电白供电局 | 电白供电局 | 那霍供电所 | 谢勇 |  |  | 那霍所安全工器具房 | D | Z B CE36 | 0309 Z B CE36 7282747 D | 测试设备 | HiKesun | 2021-01-07 | 34810114 | 2021-03-04 | 360 | 2051-01-07 |  | 2024-03-13 | 2025-03-12 | 工器具录入 | 自动化设备及仪器仪表/仪器仪表及测试设备/电动摇表 | 只 | 正常 | 送检中 | 6bf0f8b6cf4a4357a22fb039db5ebf14
钳形电流表 | 那霍所#6 | VICTOR6016A+ | 茂名供电局 | 电白供电局 | 电白供电局 | 那霍供电所 | 黄业营 |  |  | 那霍所安全工器具房 | T | Z B CT58 | 0309 Z B CT58 7134958 T | 测试设备 | 不详 | 2020-02-05 | 无出厂编号 | 2020-03-18 | 60 | 2025-02-05 |  | 2023-09-03 | 2024-09-02 |  | 自动化设备及仪器仪表/仪器仪表及测试设备/数字钳型电流表 | 台（组） | 正常 | 送检中 | f1dc3c54058a457889f720b5338393c1
钳形电流表 | 那霍所#11 | YICTOR6056B | 茂名供电局 | 电白供电局 | 电白供电局 | 那霍供电所 | 黄业营 |  |  | 那霍所安全工器具房 | T | Z B CT58 | 0309 Z B CT58 8194179 T | 测试设备 | 不详 | 2020-01-23 | 无出厂编号 | 2020-03-18 | 60 | 2025-01-23 |  | 2023-10-12 | 2024-10-11 |  | 自动化设备及仪器仪表/仪器仪表及测试设备/数字钳型电流表 | 台（组） | 正常 | 送检中 | 7bb8f0a40cab4f83938cf93eebf1f354
双臂电桥 | 那霍所#1 | QJ44 | 茂名供电局 | 电白供电局 | 电白供电局 | 那霍供电所 | 黄业营 |  |  | 那霍所安全工器具房 | T | Z B CT60 | 0309 Z B CT60 0067858 T | 测试设备 | 不详 | 2019-06-06 | 无出厂编号 | 2019-09-11 | 60 | 2024-06-06 |  | 2023-10-12 | 2024-10-11 |  | 自动化设备及仪器仪表/仪器仪表及测试设备/双臂电桥 | 台（组） | 正常 | 送检中 | e4ba4440a0da42269f2209f16dd591b4
红外热像仪 | 那霍所#2 | HM300 | 茂名供电局 | 电白供电局 | 电白供电局 | 那霍供电所 | 黄业营 |  |  | 那霍所安全工器具房 | T | Z B CV80 | 0309 Z B CV80 3569195 T | 测试设备 | 不详 | 2020-04-09 | 无出厂编号 | 2020-07-16 | 360 | 2050-04-09 |  | 2023-10-29 | 2024-10-28 |  | 自动化设备及仪器仪表/仪器仪表及测试设备/红外热成像仪 | 台 | 正常 | 送检中 | 884305dec6634c10934ca7968116b1f8
红外热像仪 | 那霍所#1 | HM300 | 茂名供电局 | 电白供电局 | 电白供电局 | 那霍供电所 | 黄业营 |  |  | 那霍所安全工器具房 | T | Z B CV80 | 0309 Z B CV80 5780436 T | 测试设备 | 不详 | 2020-05-13 | 无出厂编号 | 2020-08-11 | 360 | 2050-05-13 |  | 2023-10-12 | 2024-10-11 |  | 自动化设备及仪器仪表/仪器仪表及测试设备/红外热成像仪 | 台 | 正常 | 送检中 | e079c133f20242199da0cb4bd00280f0
GPS定位仪 | 那霍所#2 | Qc00l | 茂名供电局 | 电白供电局 | 电白供电局 | 那霍供电所 | 黄业营 |  |  | 那霍所安全工器具房 | T | Z B CV84 | 0309 Z B CV84 3120215 T | 测试设备 | 不详 | 2020-05-06 | 无出厂编号 | 2020-08-13 | 60 | 2025-05-06 |  | 2023-10-29 | 2024-10-28 |  | 自动化设备及仪器仪表/仪器仪表及测试设备/手持式GPS定位器 | 个 | 正常 | 送检中 | c7c824ac9cab4470a4e15d1043ee69b5
无线核相仪 | 那霍所#1 | TAG-6000 | 茂名供电局 | 电白供电局 | 电白供电局 | 那霍供电所 | 黄业营 |  |  | 那霍所安全工器具房 | T | Z B CW36 | 0309 Z B CW36 5820619 T | 测试设备 | 不详 | 2019-03-06 | 无出厂编号 | 2019-08-06 | 60 | 2024-03-06 |  | 2023-10-29 | 2024-10-28 |  | 自动化设备及仪器仪表/仪器仪表及测试设备/无线核相器 | 台 | 正常 | 送检中 | 6dd0972ba6e34175a596d677d2fd5972
测距仪 | 那霍所#1 | PD-E | 茂名供电局 | 电白供电局 | 电白供电局 | 那霍供电所 | 黄业营 |  |  | 那霍所安全工器具房 | T | Z B CW81 | 0309 Z B CW81 5471422 T | 测试设备 | 不详 | 2019-08-09 | 无出厂编号 | 2020-03-05 | 60 | 2024-08-09 |  | 2023-10-29 | 2024-10-28 |  | 自动化设备及仪器仪表/仪器仪表及测试设备/测距仪 | 台 | 正常 | 送检中 | 3be60bb3a5534cb5a0c007b11d676bf7
测距仪 | 那霍所#3 | XR1200 | 茂名供电局 | 电白供电局 | 电白供电局 | 那霍供电所 | 黄业营 |  |  | 那霍所安全工器具房 | T | Z B CW81 | 0309 Z B CW81 2474152 T | 测试设备 | 不详 | 2020-02-05 | 无出厂编号 | 2020-03-19 | 60 | 2025-02-05 |  | 2023-10-29 | 2024-10-28 |  | 自动化设备及仪器仪表/仪器仪表及测试设备/测距仪 | 台 | 正常 | 送检中 | ac436aba102d4644bd49d67ce6d9689a
测距仪 | 那霍所#2 | PD-E | 茂名供电局 | 电白供电局 | 电白供电局 | 那霍供电所 | 黄业营 |  |  | 那霍所安全工器具房 | T | Z B CW81 | 0309 Z B CW81 8034379 T | 测试设备 | 不详 | 2020-03-05 | 无出厂编号 | 2019-03-27 | 12 | 2021-03-05 |  | 2023-10-29 | 2024-10-28 |  | 自动化设备及仪器仪表/仪器仪表及测试设备/测距仪 | 台 | 正常 | 送检中 | e4e4693e1cc240f693941ea15ce545c8
接地电阻摇表 | 那霍所#3 | ZC29B | 茂名供电局 | 电白供电局 | 电白供电局 | 那霍供电所 | 黄业营 |  |  | 那霍所安全工器具房 | D | Z B CE36 | 0309 Z B CE36 3999181 D | 测试设备 | 苏州亿升 | 2018-01-01 | 18050027 | 2018-03-12 | 120 | 2028-01-01 |  | 2023-10-12 | 2024-10-11 |  | 自动化设备及仪器仪表/仪器仪表及测试设备/电动摇表 | 只 | 正常 | 送检中 | 38026cd39422460bbc1591347288300c
红外线测温枪 | 那霍所#1 | IRP20L | 茂名供电局 | 电白供电局 | 电白供电局 | 那霍供电所 | 谢勇 |  |  | 那霍所安全工器具房 | T | Z B CQ21 | 0309 Z B CQ21 7441440 T | 测试设备 | 不详 | 2020-04-09 | 无出厂编号 | 2020-09-08 | 60 | 2025-04-09 |  | 2023-10-12 | 2024-10-11 |  | 自动化设备及仪器仪表/仪器仪表及测试设备/红外测温仪 | 台 | 正常 | 送检中 | 3414d4d1597d46fe98599509d7c2724d
滑轮 | 那霍所#2 | 铝0.5t | 茂名供电局 | 电白供电局 | 电白供电局 | 那霍供电所 | 黄业营 |  |  | 那霍所安全工器具房 | D | C A TB54 | 0309 C A TB54 8963214 D | 生产手工具 | 杭州 | 2020-01-01 | 无出厂编号 | 2020-03-12 | 360 | 2050-01-01 |  | 2023-10-16 | 2024-10-15 |  | 生产管理用工器具/维修工具/滑轮 | 只 | 正常 | 送检中 | 69db966dcc0b4929a1f9819ffa18da42
滑轮 | 那霍所#1 | 铝0.5t | 茂名供电局 | 电白供电局 | 电白供电局 | 那霍供电所 | 黄业营 |  |  | 那霍所安全工器具房 | D | C A TB54 | 0309 C A TB54 6723774 D | 生产手工具 | 杭州 | 2020-08-12 | 无出厂编号 | 2020-11-10 | 360 | 2050-08-12 |  | 2023-10-16 | 2024-10-15 |  | 生产管理用工器具/维修工具/滑轮 | 只 | 正常 | 送检中 | 0fdb723122c54e859db54303fc91a383
滑轮 | 那霍所#5 | 铝1t | 茂名供电局 | 电白供电局 | 电白供电局 | 那霍供电所 | 黄业营 |  |  | 那霍所安全工器具房 | D | C A TB54 | 0309 C A TB54 7208520 D | 生产手工具 | 不详 | 2019-12-26 | 无出厂编号 | 2020-04-17 | 360 | 2049-12-26 |  | 2023-10-16 | 2024-10-15 |  | 生产管理用工器具/维修工具/滑轮 | 只 | 正常 | 送检中 | 13becdfc9e914ec1bd6cfe1ee423a386
滑轮 | 那霍所#3 | 不详 | 茂名供电局 | 电白供电局 | 电白供电局 | 那霍供电所 | 黄业营 |  |  | 那霍所安全工器具房 | D | C A TB54 | 0309 C A TB54 0628226 D | 生产手工具 | 杭州 | 2019-08-09 | 无出厂编号 | 2020-03-12 | 360 | 2049-08-09 |  | 2023-10-16 | 2024-10-15 |  | 生产管理用工器具/维修工具/滑轮 | 只 | 正常 | 送检中 | 8f4f3af9f1f448fda47471978c689b37
滑轮 | 那霍所#4 | 铝1t | 茂名供电局 | 电白供电局 | 电白供电局 | 那霍供电所 | 黄业营 |  |  | 那霍所安全工器具房 | D | C A TB54 | 0309 C A TB54 6864333 D | 生产手工具 | 杭州 | 2020-06-10 | 无出厂编号 | 2020-09-16 | 360 | 2050-06-10 |  | 2023-10-16 | 2024-10-15 |  | 生产管理用工器具/维修工具/滑轮 | 只 | 正常 | 送检中 | 99fa000f414f459ca5b23ea6d3110f3e
白棕绳 | 那霍所#4 | 不详 | 茂名供电局 | 电白供电局 | 电白供电局 | 那霍供电所 | 谢勇 |  |  | 那霍所安全工器具房 | D | C A TA79 | 0309 C A TA79 3616827 D | 生产手工具 | 保定华源 | 2021-12-16 | 无出厂编号 | 2022-03-10 | 360 | 2051-12-16 |  | 2023-05-22 | 2024-05-21 |  | 生产管理用工器具/维修工具/锦纶绳 | 条 | 正常 | 送检中 | 619d2ffe77fb45dfa56c2d203a1f7504
白棕绳 | 那霍所#2 | 不详 | 茂名供电局 | 电白供电局 | 电白供电局 | 那霍供电所 | 黄业营 |  |  | 那霍所安全工器具房 | D | C A TA79 | 0309 C A TA79 8663023 D | 生产手工具 | 杭州 | 2020-08-21 | 无出厂编号 | 2020-09-23 | 360 | 2050-08-21 |  | 2024-10-15 | 2025-10-14 |  | 生产管理用工器具/维修工具/锦纶绳 | 条 | 正常 | 送检中 | 682126e8c12b47d4b1db06d220a7c943
白棕绳 | 那霍所#9 | 不详 | 茂名供电局 | 电白供电局 | 电白供电局 | 那霍供电所 | 黄业营 |  |  | 那霍所安全工器具房 | D | C A TA79 | 0309 C A TA79 2361149 D | 生产手工具 | 不详 | 2021-03-25 | 无出厂编号 | 2022-10-08 | 30 | 2023-09-25 |  | 2023-05-22 | 2024-05-21 |  | 生产管理用工器具/维修工具/锦纶绳 | 条 | 正常 | 送检中 | 71211b07fff04d6eab3c196d6a802638
白棕绳 | 那霍所#3 | 不详 | 茂名供电局 | 电白供电局 | 电白供电局 | 那霍供电所 | 黄业营 |  |  | 那霍所安全工器具房 | D | C A TA79 | 0309 C A TA79 3161414 D | 生产手工具 | 杭州 | 2020-12-17 | 无出厂编号 | 2021-03-18 | 360 | 2050-12-17 |  | 2023-05-22 | 2024-05-21 |  | 生产管理用工器具/维修工具/锦纶绳 | 条 | 正常 | 送检中 | 845e9eeee56d4d21a3b3e52534c7279c
白棕绳 | 那霍所#1 | 不详 | 茂名供电局 | 电白供电局 | 电白供电局 | 那霍供电所 | 黄业营 |  |  | 那霍所安全工器具房 | D | C A TA79 | 0309 C A TA79 3627940 D | 生产手工具 | 杭州 | 2021-10-20 | 无出厂编号 | 2022-03-16 | 360 | 2051-10-20 |  | 2024-10-15 | 2025-10-14 |  | 生产管理用工器具/维修工具/锦纶绳 | 条 | 正常 | 送检中 | 8867457ab90d474697b85676ba1d3720
绝缘人字梯 | 那霍所#3 | 1.5米 | 茂名供电局 | 电白供电局 | 那霍供电所 | 那霍供电所 | 谢勇 |  |  | 那霍供电所工器具房 | D | C A TA15 | 0309 C A TA15 3935883 D | 安全工器具 | 锐普力科 | 2023-09-15 | RP-RZT2 | 2023-09-28 | 360 | 2053-09-15 | 0 | 2023-09-26 | 2024-09-25 |  | 生产管理用工器具/安全工器具/绝缘梯 | 把 | 正常 | 送检中 | A89D9DBFA4DD4A4CAE17F1E7125D96C0
绝缘伸缩梯 | 那霍所#6（3米） | ADF-5 | 茂名供电局 | 电白供电局 | 那霍供电所 | 那霍供电所 | 谢勇 |  |  | 那霍供电所工器具房 | D | C A TA15 | 0309 C A TA15 5801132 D | 安全工器具 | 河北安电电力器材有限公司 | 2023-08-08 | 无出厂编号 | 2023-09-28 | 360 | 2053-08-08 | 0 | 2023-09-26 | 2024-09-25 |  | 生产管理用工器具/安全工器具/绝缘梯 | 把 | 正常 | 送检中 | B250547ED4E84471A011D13021055299
绝缘伸缩梯 | 那霍所#5（2米） | ADF-5 | 茂名供电局 | 电白供电局 | 那霍供电所 | 那霍供电所 | 谢勇 |  |  | 那霍供电所工器具房 | D | C A TA15 | 0309 C A TA15 261624 D | 安全工器具 | 河北安电电力器材有限公司 | 2023-08-31 | 无出厂编号 | 2023-09-28 | 360 | 2053-08-31 | 0 | 2023-09-26 | 2024-09-25 |  | 生产管理用工器具/安全工器具/绝缘梯 | 把 | 正常 | 送检中 | B99AEFD5FBAE4763BB61A3976EE7934E
紧线器 | 那霍所#5 | 不详 | 茂名供电局 | 电白供电局 | 电白供电局 | 那霍供电所 | 黄业营 |  |  | 那霍所安全工器具房 | D | C A SS17 | 0309 C A SS17 4854967 D | 生产手工具 | 不详 | 2020-02-07 | 无出厂编号 | 2020-05-12 | 360 | 2050-02-07 |  | 2023-10-16 | 2024-10-15 |  | 生产管理用工器具/机械设备/紧线器 | 台 | 正常 | 送检中 | 0b8b4a15a72546049dec89a92f9466d5
高精度定位可见光多旋翼无人机 | 电白黄岭所-#6-精灵4R | 精灵4RTK | 茂名供电局 | 电白供电局 | 黄岭供电所 | 黄岭供电所 | 胡宇辰 |  |  | 电白局黄岭供电所 | T | C B SS58 | 0108 C B SS58 0001922 | 特种设备 | 大疆 | 2020-12-02 | 0V2DJCQRA40038 | 2020-12-07 |  |  | 0 |  |  | 电白 | 生产管理用工器具/电子设备/巡检无人机 | 台 | 正常 | 未使用 | 286342a8a24e4a2aabbc0c034dbfad47
梅花#7（陈乃廷） | #7 | 不详 | 茂名供电局 | 电白供电局 | 电白供电局 | 黄岭供电所 | 李增永 |  |  | 黄岭供电所103室 | D | C A TA65 | 0309 C A TA65 7287592 D | 生产手工具 | 不详 | 2018-01-01 | 无出厂编号 | 2021-05-08 | 0 | [5 empty] | 生产管理用工器具/维修工具/工具包 | 个 | 正常 | 未使用 | 0cca79dd898d42abb99d68657448ff2d
十字螺丝刀#1（胡宇辰） | #1 | 不详 | 茂名供电局 | 电白供电局 | 电白供电局 | 黄岭供电所 | 李增永 |  |  | 黄岭供电所103室 | D | C A TA65 | 0309 C A TA65 9297378 D | 生产手工具 | 不详 | 2018-01-01 | 无出厂编号 | 2021-05-08 | 0 | [5 empty] | 生产管理用工器具/维修工具/工具包 | 个 | 正常 | 未使用 | 10366ec7a67d40f18212bba76bb4b7a5
梅花#4（崔海正） | #4 | 不详 | 茂名供电局 | 电白供电局 | 电白供电局 | 黄岭供电所 | 李增永 |  |  | 黄岭供电所103室 | D | C A TA65 | 0309 C A TA65 7473322 D | 生产手工具 | 不详 | 2018-01-01 | 无出厂编号 | 2021-05-08 | 0 | [5 empty] | 生产管理用工器具/维修工具/工具包 | 个 | 正常 | 未使用 | 171cb9023fd64c2a9cc74b213ce35107
激光测高测距仪 | 博贺所#2 | TRUPULSE200L | 茂名供电局 | 电白供电局 | 电白供电局 | 博贺供电所 | 林柏 |  |  | 博贺供电所工器具房 | T | Z B CW81 | 0309 Z B CW81 4228170 T | 测试设备 | 香港（亚洲）有限公司 | 2015-02-01 | 无出厂编号 | 2016-01-21 | 360 | 2045-02-01 |  | 2023-10-30 | 2024-10-29 |  | 自动化设备及仪器仪表/仪器仪表及测试设备/测距仪 | 台 | 正常 | 待报废 | 41dab2f9493643e191c174c4719e0bce
铁夹头 | 水东所#5 | 32mm(3TON) | 茂名供电局 | 电白供电局 | 电白供电局 | 水东供电所 | 卢极 |  |  | 水东供电所安全工器具室（一） | D | C A SS31 | 0309 C A SS31 4405286 D | 生产手工具 | 不祥 | 2016-12-06 | 无出厂编号 | 2021-10-26 | 600 | 2066-12-06 |  | 2023-10-16 | 2024-10-15 |  | 生产管理用工器具/机械设备/卡线器 | 个 | 正常 | 送检中 | 058cea2f39d248d2a763621cca26cd28
铁夹头 | 水东所#6 | 32mm(3TON) | 茂名供电局 | 电白供电局 | 电白供电局 | 水东供电所 | 卢极 |  |  | 水东供电所安全工器具室（一） | D | C A SS31 | 0309 C A SS31 9926225 D | 生产手工具 | 不祥 | 2016-12-06 | 无出厂编号 | 2021-10-26 | 600 | 2066-12-06 |  | 2023-10-16 | 2024-10-15 |  | 生产管理用工器具/机械设备/卡线器 | 个 | 正常 | 送检中 | 90e808b3e177481d8a378940dde423ee
脚扣 | 水东所#14（付睿） | JK-300 | 茂名供电局 | 电白供电局 | 水东供电所 | 水东供电所 | 卢极 |  |  | 安全工器具室 | D | C A TA14 | 0309 C A TA14 5540407 D | 安全工器具 | 广西贵庆电力科技有限公司 | 2023-08-01 | 无出厂编号 | 2024-05-27 |  |  | 1 | 2024-05-08 | 2025-05-07 | 工器具录入 | 生产管理用工器具/安全工器具/脚扣 | 个 | 正常 | 未使用 | d8968c52795c4f18871ce720da645efa
脚扣 | 水东所#10（卢极） | JK-300 | 茂名供电局 | 电白供电局 | 水东供电所 | 水东供电所 | 卢极 |  |  | 安全工器具室 | D | C A TA14 | 0309 C A TA14 6737727 D | 安全工器具 | 广西贵庆电力科技有限公司 | 2023-08-01 | 无出厂编号 | 2024-05-27 |  |  | 1 | 2024-05-08 | 2025-05-07 | 工器具录入 | 生产管理用工器具/安全工器具/脚扣 | 个 | 正常 | 未使用 | 227ed64b5b30492c8e1b7fe2dc58860a
手动液压钳 | 水东所#2 | YQSH-240D | 茂名供电局 | 电白供电局 | 电白供电局 | 水东供电所 | 卢极 |  |  | 水东供电所安全工器具室（一） | D | C A TB35 | 0309 C A TB35 0589091 D | 生产手工具 | 不祥 | 2016-12-06 | 无出厂编号 | 2021-04-10 | 600 | 2066-12-06 |  | 2022-08-16 | 2027-08-15 |  | 生产管理用工器具/维修工具/液压剪线钳 | 把 | 正常 | 未使用 | e6efbac87a1e4f06bb8a0da548a9a059
0.4kV绝缘手套 | 旦场所#436 | 0.4kV | 茂名供电局 | 电白供电局 | 电白供电局 | 旦场供电所 | 石文彬 |  |  | 旦场所101工器具房 | D | C A TA09 | 0309 C A TA09 7311986 D | 安全工器具 | 上海诚格 | 2024-02-15 | 无出厂编号 | 2024-05-10 | 60 | 2029-02-15 | 1 | 2024-08-22 | 2025-02-21 |  | 生产管理用工器具/安全工器具/绝缘手套 | 双 | 正常 | 未使用 | 56A00BEC1EF74E61911AC9C2BCB14534
角铁桩 | 旦场所#3 | 1.5M | 茂名供电局 | 电白供电局 | 电白供电局 | 旦场供电所 | 石文彬 |  |  | 茂名供电局/电白供电局/旦场供电所/101工器具室 | D | S C SQ BV12 | 0309 S C SQ BV12 9083955 D | 生产手工具 | 浙江力胜 | 2018-01-01 | 无出厂编号 | 2018-06-01 | [8 empty] | 正常 | 未使用 | aba89880a7be4e4e90db2fe577d51cb1
10kV绝缘钩 | 马踏所#02 | 4节（每节1500mm） | 茂名供电局 | 电白供电局 | 马踏供电所 | 配电运维班 | 林伟明 |  |  |  | D | C A TA63 | 0309 C A TA63 6754732 D | 生产手工具 | 东莞市开关厂有限公司 | 2022-07-01 | JYG202208016 | 2022-09-30 |  |  | 1 | 2023-09-19 | 2024-09-18 |  | 生产管理用工器具/维修工具/高空绝缘杆挂钩 | 把 | 正常 | 待报废 | 7FED0AFDBF874ED78D7EE142140F6B09
相序表 | 树仔所#1 | 8031 | 茂名供电局 | 电白供电局 | 电白供电局 | 树仔供电所 | 蔡亚稳 |  |  | 树仔供电所工器具室 | D | Y F SX16 | 0309 Y F SX16 1000302 D | 测试设备 | 克列茨 | 2018-01-01 | WO428687 | 2021-08-19 |  |  |  | 2024-09-23 | 2025-09-22 | 工器具录入 |  | 台 | 正常 | 未使用 | db032dfb2ccc4fa19b174cfed27a6362
10kV操作棒（伸缩） | 水东所#01 | 伸缩式 | 茂名供电局 | 电白供电局 | 电白供电局 | 水东供电所 | 卢极 |  |  | 安全工器具室（二） | D | C A TA04 | 0309 C A TA04 5839801 D | 安全工器具 | 河北安电电力器材有限公司 | 2021-10-14 | 无出厂编号 | 2021-10-15 | 60 | 2026-10-14 | 1 | 2024-03-04 | 2025-03-03 |  | 生产管理用工器具/安全工器具/绝缘棒 |  | 正常 | 未使用 | ca50b095ae05453091341dea8685fd05
数字钳型表 | 用电检查班#6 | HIOKI3280-10F | 茂名供电局 | 电白供电局 | 电白供电局 | 用电检查班 | 黄正强 |  |  | 用电检查班607室 | D | Z B CE44 | 0309 Z B CE44 0539158 D | 测试设备 | 日置电机株式会社 | 2019-10-01 | 191013036 | 2019-12-07 |  |  | 6 | 2024-09-23 | 2025-09-22 | 工器具录入 | 自动化设备及仪器仪表/仪器仪表及测试设备/数字钳型表 | 台 | 正常 | 未使用 | 04f5083231da4bfea0881e3f0bc2fae8
数字钳型表 | 用电检查班#7 | HIOKI3280-10F | 茂名供电局 | 电白供电局 | 电白供电局 | 用电检查班 | 黄正强 |  |  | 用电检查班607室 | D | Z B CE44 | 0309 Z B CE44 5648344 D | 测试设备 | 日置电机株式会社 | 2019-10-01 | 191027835 | 2019-12-07 |  |  | 6 | 2024-09-23 | 2025-09-22 | 工器具录入 | 自动化设备及仪器仪表/仪器仪表及测试设备/数字钳型表 | 台 | 正常 | 未使用 | 35490f2b10a04533b4ef86c2bd1020d2
接地电阻表 | 树仔所#1 | ZC-8 | 茂名供电局 | 电白供电局 | 电白供电局 | 树仔供电所 | 蔡亚稳 |  |  | 树仔供电所工器具室 | T | Z B CX42 | 0309 Z B CX42 3805830 T | 测试设备 | 上海西利光 | 2018-01-01 | 137329 | 2021-08-20 | 360 | 2048-01-01 |  | 2023-09-11 | 2024-09-10 | 工器具录入 | 自动化设备及仪器仪表/仪器仪表及测试设备/接地电阻表 | 台 | 正常 | 待报废 | 2e26effcc6b94f8481c3ebc5c57dd0fd
红外线测温枪 | 用电检查班#3 | UT300A | 茂名供电局 | 电白供电局 | 电白供电局 | 用电检查班 | 黄正强 |  |  | 用电检查班607室 | T | Z B CQ21 | 0309 Z B CQ21 1347805 T | 测试设备 | UNI-T | 2016-11-01 | C140839594 | 2017-03-29 |  |  |  | 2024-09-23 | 2025-09-22 | 工器具录入 | 自动化设备及仪器仪表/仪器仪表及测试设备/红外测温仪 | 台 | 正常 | 未使用 | d5ace4ec142044b9806e6fa2a73eed66
红外线测温枪 | 用电检查班#2 | UT300A | 茂名供电局 | 电白供电局 | 电白供电局 | 用电检查班 | 黄正强 |  |  | 用电检查班607室 | T | Z B CQ21 | 0309 Z B CQ21 9459068 T | 测试设备 | UNI-T | 2016-11-01 | C140839592 | 2017-03-29 |  |  |  | 2024-09-23 | 2025-09-22 | 工器具录入 | 自动化设备及仪器仪表/仪器仪表及测试设备/红外测温仪 | 台 | 正常 | 未使用 | a54441b6b7e645c58fa1c8513ce2b826
红外线测温枪 | 用电检查班#1 | UT300A | 茂名供电局 | 电白供电局 | 电白供电局 | 用电检查班 | 黄正强 |  |  | 用电检查班607室 | T | Z B CQ21 | 0309 Z B CQ21 0994873 T | 测试设备 | UNI-T | 2016-11-01 | C140839590 | 2017-03-29 |  |  |  | 2024-09-23 | 2025-09-22 | 工器具录入 | 自动化设备及仪器仪表/仪器仪表及测试设备/红外测温仪 | 台 | 正常 | 未使用 | a5bb1a2f413b4c188e4955e34bf75040
接地电阻测试仪 | 用电检查班#3 | ZC29B-2 | 茂名供电局 | 电白供电局 | 电白供电局 | 用电检查班 | 黄正强 |  |  | 用电检查班607室 | T | Z B CW90 | 0309 Z B CW90 3598246 T | 测试设备 | 上海第六电表厂有限公司 | 2014-03-01 | 1-90161 | 2014-08-20 |  |  | 6 | 2024-09-23 | 2025-09-22 | 工器具录入 | 自动化设备及仪器仪表/仪器仪表及测试设备/接地电阻测试仪 | 台 | 正常 | 未使用 | 758bcc9e77574f3590fed5652d4f33b6
接地电阻测试仪 | 用电检查班#4 | WK-ZC29B-1 | 茂名供电局 | 电白供电局 | 电白供电局 | 用电检查班 | 黄正强 |  |  | 用电检查班607室 | T | Z B CW90 | 0309 Z B CW90 2815920 T | 测试设备 | 苏州亿升五金工具有限公司 | 2018-01-01 | 18050042 | 2018-02-01 |  |  | 6 | 2024-09-23 | 2025-09-22 | 工器具录入 | 自动化设备及仪器仪表/仪器仪表及测试设备/接地电阻测试仪 | 台 | 正常 | 未使用 | a5f11a80290440c0b662290352b7ff1d
环形电流测试仪 | 博贺所#2 | MSGC-6900 | 茂名供电局 | 电白供电局 | 电白供电局 | 博贺供电所 | 刘升杰 |  |  | 博贺供电所工器具房 | F | Z B CE46 | 0309 Z B CE46 2355378 F | 测试设备 | 广州市麦思格测科技有限公司 | 2022-11-10 | 无出厂编号 | 2023-03-09 | 360 | 2052-11-10 |  | 2024-03-13 | 2025-03-12 |  | 自动化设备及仪器仪表/仪器仪表及测试设备/电流表 | 台 | 正常 | 未使用 | 373717BFB0614492A3920B85DC2E317D
红外线测温仪 | 博贺所#6 | UT300 | 茂名供电局 | 电白供电局 | 电白供电局 | 博贺供电所 | 林柏 |  |  | 博贺供电所工器具房 | T | Z B CQ21 | 0309 Z B CQ21 9375618 T | 测试设备 | 东莞优利德 | 2014-08-01 | 无出厂编号 | 2015-11-08 | 360 | 2044-08-01 |  | 2024-10-30 | 2025-10-29 |  | 自动化设备及仪器仪表/仪器仪表及测试设备/红外测温仪 | 台 | 正常 | 未使用 | ae480861116746b292ebd1cb352d867b
围栏支架 | 水东所#14 | 伞式1.2m | 茂名供电局 | 电白供电局 | 电白供电局 | 水东供电所 | 卢极 |  |  | 安全工器具室（二） | D | C A TA29 | 0309 C A TA29 7718708 D | 安全工器具 | 河北安航电气设备制造有限公司 | 2023-02-01 |  | 2023-07-25 | 60 | 2028-02-01 | 0 |  |  | 工器具录入 | 生产管理用工器具/安全工器具/伸缩式安全警示带 | 个 | 正常 | 未使用 | f3742f759bd5404e9d244f8f9242fe0e
绝缘靴 | 电城所#01 | 10kV绝缘靴 | 茂名供电局 | 电白供电局 | 电城供电所 | 电城供电所 | 杨雄如 |  |  | 电城所工器具仓库 | D | C A TA08 | 0309 C A TA08 0535388 D | 安全工器具 | 双安科技（天津）有限公司 | 2021-08-12 | 270 | 2021-10-10 | 60 | 2026-08-12 | 1 | 2024-08-25 | 2025-08-24 |  | 生产管理用工器具/安全工器具/绝缘鞋 |  | 正常 | 未使用 | 9A3E7B985AA74974A4140FAD77540FE7
10kV验电器 | 电城所#013 | RSG-10KV | 茂名供电局 | 电白供电局 | 电城供电所 | 电城供电所 | 杨雄如 |  |  | 工器具房二（104） | D | C A TA03 | 0309 C A TA03 7197013 D | 安全工器具 | 河北安电电力器材有限公司 | 2021-08-11 | 无出厂编号 | 2021-10-10 | 60 | 2026-08-11 | 0 | 2024-08-25 | 2025-08-24 |  | 生产管理用工器具/安全工器具/验电器 | 只 | 正常 | 未使用 | C317B25E34234EF992A65D256211A4BD
绝缘靴 | 电城所#12 | 10kV绝缘靴 | 茂名供电局 | 电白供电局 | 电城供电所 | 电城供电所 | 杨雄如 |  |  | 电城所工器具仓库 | D | C A TA08 | 0309 C A TA08 8055850 D | 安全工器具 | 双安科技（天津）有限公司 | 2021-08-12 | 270 | 2021-10-10 | 60 | 2026-08-12 | 1 | 2024-08-25 | 2025-08-24 |  | 生产管理用工器具/安全工器具/绝缘鞋 |  | 正常 | 未使用 | BA88C8C9C56641ACAC3A7C827A537845
安全帽 | 刘升杰#21 | P类（黄色） | 茂名供电局 | 电白供电局 | 电白供电局 | 博贺供电所 | 林柏 |  |  | 博贺供电所个人工具柜 | D | C A SS49 | 0309 C A SS49 2487567 D | 安全工器具 | 河北安电电力器材有限公司 | 2023-10-10 | 无出厂编号 | 2024-01-19 | 30 | 2026-04-10 |  |  |  |  | 生产管理用工器具/安全工器具/安全帽 | 只 | 正常 | 未使用 | 0203d0b8020943ba851c15ea5dadf229
卡线器 | 旦场所#5 | 16M/M-32M/M | 茂名供电局 | 电白供电局 | 电白供电局 | 旦场供电所 | 石文彬 |  |  | 茂名供电局/电白供电局/旦场供电所/101工器具室 | D | C A SS31 | 0309 C A SS31 4887636 D | 生产手工具 | 盛浦 | 2018-01-01 | 无出厂编号 | 2018-06-01 |  |  |  | 2024-11-02 | 2025-11-01 |  | 生产管理用工器具/机械设备/卡线器 | 个 | 正常 | 未使用 | 118872bbbf6542f2b79a04ea57e5ca40
10kV验电器 | 电城所#16 | RSG-10KV | 茂名供电局 | 电白供电局 | 电城供电所 | 电城供电所 | 杨雄如 |  |  | 工器具房二（104） | D | C A TA03 | 0309 C A TA03 5782659 D | 安全工器具 | 保定通力电器设备有限公司 | 2024-03-08 | 无出厂编号 | 2024-05-14 | 60 | 2029-03-08 | 0 | 2024-05-08 | 2025-05-07 |  | 生产管理用工器具/安全工器具/验电器 | 只 | 正常 | 未使用 | 6ceca49f1dd34ec584d29e23f9a0ca3b
绝缘靴 | 电城所#02 | 10kV绝缘靴 | 茂名供电局 | 电白供电局 | 电城供电所 | 电城供电所 | 杨雄如 |  |  | 电城所工器具仓库 | D | C A TA08 | 0309 C A TA08 0863101 D | 安全工器具 | 双安科技（天津）有限公司 | 2021-08-12 | 270 | 2021-10-10 | 60 | 2026-08-12 | 1 | 2024-08-25 | 2025-08-24 |  | 生产管理用工器具/安全工器具/绝缘鞋 |  | 正常 | 未使用 | AB4461C2A4944372AD7FBE506CDCE7E9
低压绝缘手套 | 电城所#47 | 500V | 茂名供电局 | 电白供电局 | 电城供电所 | 电城供电所 | 杨雄如 |  |  | 工器具房二（104） | D | C A TA09 | 0309 C A TA09 5309698 D | 安全工器具 | 双安科技（天津）有限公司 | 2023-09-03 |  | 2023-09-26 | 60 | 2028-09-03 | 0 | 2024-08-25 | 2025-02-24 |  | 生产管理用工器具/安全工器具/绝缘手套 | 双 | 正常 | 未使用 | 322c544a22b1445d8d050869c25d7119
普通可见光多旋翼无人机 | 电白配网生产监控及智能作业班-#09-精灵4 | 精灵4 | 茂名供电局 | 电白供电局 | 电白供电局 | 生产计划部 | 廖章宁 |  |  | 智能作业班 | T | C B SS58 | 0309 C B SS58 3066890 T | 用电设备 | 大疆 | 2013-08-01 | 11UCF870A50457 | 2018-06-01 | [6 empty] | 生产管理用工器具/电子设备/巡检无人机 | 台 | 正常 | 未使用 | 92f02ffb8411437488dea61d0bdd303d
普通可见光多旋翼无人机 | 电白配网生产监控及智能作业班-#08-精灵4 | 精灵4 | 茂名供电局 | 电白供电局 | 电白供电局 | 生产计划部 | 廖章宁 |  |  | 智能作业班 | T | C B SS58 | 0309 C B SS58 5429175 T | 特种设备 | 不详 | 2017-06-13 | 0AXCE7N0B30463 | 2021-04-10 | 120 | 2027-06-13 |  | 2023-03-01 | 2028-02-29 |  | 生产管理用工器具/电子设备/巡检无人机 | 台 | 正常 | 未使用 | 9b0e194afab94d60a7f6c850c59b769f
高精度定位可见光多旋翼无人机 | 电白配网生产监控及智能作业班-#08-精灵4R | 高精度定位可见光无人机（含平板监视器） | 茂名供电局 | 电白供电局 | 电白供电局 | 生产计划部 | 廖章宁 |  |  | 生产计划部 | T | C B SS58 | 0309 C B SS58 6817576 T | 特种设备 | 深圳市大疆创新科技有限公司 | 2020-01-08 | 0V2SH7PRA30041 | 2020-09-17 | 120 | 2030-01-08 |  | 2023-09-20 | 2024-09-19 |  | 生产管理用工器具/电子设备/巡检无人机 | 台 | 正常 | 未使用 | adf800de77d846af843050bf87a6b005
高精度定位可见光多旋翼无人机 | 电白配网生产监控及智能作业班-#04-精灵4R | 精灵4-RTK | 茂名供电局 | 电白供电局 | 生产计划部 | 生产计划部 | 廖章宁 |  |  | 电白局生产计划部 | T | C B SS58 | 0309 C B SS58 6598966 T | 特种设备 | 深圳市大疆创新科技有限公司 | 2021-08-30 | 0V2SH83RA30053 | 2021-12-21 | 120 | 2031-08-30 | 12 | 2021-08-30 |  | C级工器具增资生成录入 | 生产管理用工器具/电子设备/巡检无人机 |  | 正常 | 未使用 | bced9b86b61c4aa5870c401b0f13a21d
高精度定位可见光多旋翼无人机 | 电白配网生产监控及智能作业班-#03-精灵4R | 高精度定位可见光无人机（含平板监视器） | 茂名供电局 | 电白供电局 | 电白供电局 | 生产计划部 | 廖章宁 |  |  | 电白局生产计划部 | T | C B SS58 | 0309 C B SS58 4448916 T | 特种设备 | 深圳市大疆创新科技有限公司 | 2021-08-30 | 0V2SH84RA30133 | 2021-12-21 | 120 | 2031-08-30 | 12 |  |  | C级工器具增资生成录入 | 生产管理用工器具/电子设备/巡检无人机 |  | 正常 | 未使用 | c670659a601c45869d48edc553d12f9d
普通可见光多旋翼无人机 | 电白配网生产监控及智能作业班-#07-精灵4 | 精灵4 | 茂名供电局 | 电白供电局 | 电白供电局 | 生产计划部 | 廖章宁 |  |  |  | T | C B SS58 | 0309 C B SS58 3084843 T | 特种设备 | 深圳市大疆创新科技有限公司 | 2022-05-01 | 11UCF7U0A51019 | 2022-06-15 | 240 | 2042-05-01 | 0 |  |  |  | 生产管理用工器具/电子设备/巡检无人机 |  | 正常 | 未使用 | ff916a551ef446cd9229d1da061f818e
普通可见光多旋翼无人机 | 电白配网生产监控及智能作业班-#03-派洛特 | Parrot-ANAFI | 茂名供电局 | 电白供电局 | 生产计划部 | 配网生产监控及智能作业班 | 廖章宁 |  |  | 电白局生产计划部 | T | C B SS58 | 0108 C B SS58 0001363 | 特种设备 | 大疆 | 2019-12-20 | PS728000BA8K104688 | 2019-12-24 |  |  | 0 |  |  | 电白 | 生产管理用工器具/电子设备/巡检无人机 | 台 | 正常 | 未使用 | 1eb735c5606b45b9836e47d0fb3bec4d
高精度定位激光测距多旋翼无人机 | 电白配网生产监控及智能作业班-#01-M300 | M300 | 茂名供电局 | 电白供电局 | 生产计划部 | 配网生产监控及智能作业班 | 廖章宁 |  |  | 电白局生产计划部 | T | C B SS58 | 0108 C B SS58 0001951 | 特种设备 | 大疆 | 2020-12-02 | 1ZNDH7H00A9004 | 2020-12-17 |  |  | 0 |  |  | 电白 | 生产管理用工器具/电子设备/巡检无人机 | 台 | 正常 | 未使用 | 37f223dc4de64347a605895733e3ec4b
普通可见光多旋翼无人机 | 电白配网生产监控及智能作业班-#02-派洛特 | Parrot-ANAFI | 茂名供电局 | 电白供电局 | 生产计划部 | 配网生产监控及智能作业班 | 廖章宁 |  |  | 电白局生产计划部 | T | C B SS58 | 0108 C B SS58 0001361 | 特种设备 | 大疆 | 2019-12-20 | PS728000AA8F022572 | 2019-12-24 |  |  | 0 |  |  | 电白 | 生产管理用工器具/电子设备/巡检无人机 | 台 | 正常 | 未使用 | 6375d6af21804384ac33085c16eaa758
普通可见光多旋翼无人机 | 电白配网生产监控及智能作业班-#05-精灵4 | 精灵4 | 茂名供电局 | 电白供电局 | 生产计划部 | 配网生产监控及智能作业班 | 廖章宁 |  |  | 电白局生产计划部 | T | C B SS58 | 0108 R D SQ03 DB 00002117 | 特种设备 | 大疆 | 2017-09-04 | 11UCF8E0A50036 | 2017-09-25 |  |  | 0 |  |  | 电白 | 生产管理用工器具/电子设备/巡检无人机 | 台 | 正常 | 未使用 | 6fcf7ba55f0b4abb8fd51792947bef8b
高精度定位激光测距多旋翼无人机 | 电白配网生产监控及智能作业班-#02-M300 | M300 | 茂名供电局 | 电白供电局 | 生产计划部 | 配网生产监控及智能作业班 | 廖章宁 |  |  | 电白局生产计划部 | T | C B SS58 | 0108 C B SS58 0001952 | 特种设备 | 大疆 | 2020-12-02 | 1ZNDH3L0011183 | 2020-12-17 |  |  | 0 |  |  | 电白 | 生产管理用工器具/电子设备/巡检无人机 | 台 | 正常 | 未使用 | 70626fd4a603489297da77d1f598141b
高精度定位可见光多旋翼无人机 | 电白配网生产监控及智能作业班-#01-精灵4R | 精灵4RTK | 茂名供电局 | 电白供电局 | 生产计划部 | 配网生产监控及智能作业班 | 廖章宁 |  |  | 电白局生产计划部 | T | C B SS58 | 0108 C B SS58 0001910 | 特种设备 | 大疆 | 2020-12-02 | 0V2SH7XRA30010 | 2020-12-07 |  |  | 0 |  |  | 电白 | 生产管理用工器具/电子设备/巡检无人机 | 台 | 正常 | 未使用 | 8b3a272f085248839d971666c088af7d
普通可见光多旋翼无人机 | 电白配网生产监控及智能作业班-#02-精灵4 | 精灵4 | 茂名供电局 | 电白供电局 | 生产计划部 | 配网生产监控及智能作业班 | 廖章宁 |  |  | 电白局生产计划部 | T | C B SS58 | 0108 C B SS58 0001342 | 特种设备 | 大疆 | 2019-12-03 | 11UCF8E0A50040 | 2019-12-16 |  |  | 0 |  |  | 电白 | 生产管理用工器具/电子设备/巡检无人机 | 台 | 正常 | 未使用 | a8e83022130c40909877fdd2d842536e
普通可见光多旋翼无人机 | 电白配网生产监控及智能作业班-#06-精灵4 | 精灵4 | 茂名供电局 | 电白供电局 | 生产计划部 | 配网生产监控及智能作业班 | 廖章宁 |  |  | 电白局生产计划部 | T | C B SS58 | 0108 R D SQ03 DB 00002121 | 特种设备 | 大疆 | 2017-09-04 | 11UCF8L0A50757 | 2017-09-25 |  |  | 0 |  |  | 电白 | 生产管理用工器具/电子设备/巡检无人机 | 台 | 正常 | 未使用 | b9d5f5f61ab54f519be0dd7f494a7406
高精度定位激光测距多旋翼无人机 | 电白配网生产监控及智能作业班-#01-M600 | M600 | 茂名供电局 | 电白供电局 | 生产计划部 | 配网生产监控及智能作业班 | 廖章宁 |  |  | 电白局生产计划部 | T | C B SS58 | 0108 R D SQ03 DB 00002110 | 特种设备 | 大疆 | 2017-09-04 | M80DEG03020007 | 2017-09-25 |  |  | 0 |  |  | 电白 | 生产管理用工器具/电子设备/巡检无人机 | 台 | 正常 | 未使用 | bef53a2423f44a78a1232fd06368805b
普通可见光多旋翼无人机 | 电白配网生产监控及智能作业班-#01-派洛特 | Parrot-ANAFI | 茂名供电局 | 电白供电局 | 生产计划部 | 配网生产监控及智能作业班 | 廖章宁 |  |  | 电白局生产计划部 | T | C B SS58 | 0108 C B SS58 0001362 | 特种设备 | 大疆 | 2019-12-20 | PS728000AA8F022493 | 2019-12-24 |  |  | 0 |  |  | 电白 | 生产管理用工器具/电子设备/巡检无人机 | 台 | 正常 | 未使用 | d3e15587e52f400890f04ec03031f336
普通可见光多旋翼无人机 | 电白配网生产监控及智能作业班-#010-精灵4 | 精灵4红外 | 茂名供电局 | 电白供电局 | 生产计划部 | 配网生产监控及智能作业班 | 廖章宁 |  |  | 电白局生产计划部 | T | C B SS58 | 0108 C B SS58 0001353 | 特种设备 | 大疆 | 2019-12-03 | 11UCFCQ0A50118 | 2019-12-16 |  |  | 0 |  |  | 电白 | 生产管理用工器具/电子设备/巡检无人机 | 台 | 正常 | 未使用 | d7af167b6d434ee0af46f5cfe2ff2322
普通可见光多旋翼无人机 | 电白配网生产监控及智能作业班-#01-精灵4 | 精灵4 | 茂名供电局 | 电白供电局 | 生产计划部 | 配网生产监控及智能作业班 | 廖章宁 |  |  | 电白局生产计划部 | T | C B SS58 | 0108 C B SS58 0001343 | 特种设备 | 大疆 | 2019-12-03 | 11UCF8A0A50325 | 2019-12-16 |  |  | 0 |  |  | 电白 | 生产管理用工器具/电子设备/巡检无人机 | 台 | 正常 | 未使用 | f3b845857b8543438f184bf9084d9ffd
普通可见光多旋翼无人机 | 电白博贺供电所-#02-精灵4 | PHANTOM4PRO | 茂名供电局 | 电白供电局 | 电白供电局 | 博贺供电所 | 林柏 |  |  | 博贺供电所工器具房 | T | C B SS58 | 0309 C B SS58 1492459 T | 特种设备 | 深圳 | 2017-05-02 | 11UCF870A50202 | 2017-10-11 | 360 | 2047-05-02 | 1 |  |  |  | 生产管理用工器具/电子设备/巡检无人机 | 台 | 正常 | 未使用 | 55ad356e739a47029f4ff91bd0ab6219
普通可见光多旋翼无人机 | 电白博贺供电所-#04-精灵4 | PHANTOM4PRO | 茂名供电局 | 电白供电局 | 电白供电局 | 博贺供电所 | 林柏 |  |  | 博贺供电所工器具房 | T | C B SS58 | 0309 C B SS58 2739564 T | 特种设备 | 深圳 | 2019-04-01 | 11UCF880A50381 | 2020-04-03 | 360 | 2049-04-01 |  |  |  |  | 生产管理用工器具/电子设备/巡检无人机 | 台 | 正常 | 未使用 | 9d941e11f6d04513af299cdbf8fa52ea
普通可见光多旋翼无人机 | 电白博贺供电所-#03-精灵4 | PHANTOM4PRO | 茂名供电局 | 电白供电局 | 电白供电局 | 博贺供电所 | 林柏 |  |  | 博贺供电所工器具房 | T | C B SS58 | 0309 C B SS58 1666954 T | 特种设备 | 深圳 | 2019-04-01 | 11UCF8G0A50054 | 2019-08-09 | 360 | 2049-04-01 |  |  |  |  | 生产管理用工器具/电子设备/巡检无人机 | 台 | 正常 | 未使用 | d3bfd8b8b4884b6d94e1d1a0f2c45628
高精度定位可见光多旋翼无人机 | 电白博贺供电所-#06-精灵4R | 高精度定位可见光无人机（含平板监视器） | 茂名供电局 | 电白供电局 | 博贺供电所 | 配电运维班 | 刘升杰 |  |  | 电白局博贺供电所 | T | C B SS58 | 0309 C B SS58 6173569 T | 特种设备 | 深圳市大疆创新科技有限公司 | 2021-08-30 | 0V2DJCQRA40055 | 2021-12-21 | 120 | 2031-08-30 | 1 |  |  | C级工器具增资生成录入 | 生产管理用工器具/电子设备/巡检无人机 |  | 正常 | 未使用 | e7d8a5d50d994a129e74f850535ee569
普通可见光多旋翼无人机 | 电白旦场所-#3-精灵4 | PHANTOM4 | 茂名供电局 | 电白供电局 | 电白供电局 | 旦场供电所 | 石文彬 |  |  | 茂名供电局/电白供电局/旦场供电所/101工器具室 | T | C B SS58 | 0309 C B SS58 4260987 T | 特种设备 | 大疆 | 2016-08-01 | 0AXCE7P0B30534 | 2016-10-08 | [6 empty] | 生产管理用工器具/电子设备/巡检无人机 | 台 | 正常 | 未使用 | 391a84936b8a4eef8c30f70a41cdcc29
高精度定位可见光多旋翼无人机 | 电白旦场所-#6-精灵4R | 高精度定位可见光无人机（含平板监视器） | 茂名供电局 | 电白供电局 | 电白供电局 | 旦场供电所 | 石文彬 |  |  | 电白局旦场供电所 | T | C B SS58 | 0309 C B SS58 0030650 T | 特种设备 | 深圳市大疆创新科技有限公司 | 2021-08-30 | 0V2DJCQRA40128 | 2021-12-21 | [5 empty] | C级工器具增资生成录入 | 生产管理用工器具/电子设备/巡检无人机 |  | 正常 | 未使用 | 69cb66b9dd7e41dc9db8c76cd24722df
普通可见光多旋翼无人机 | 电白旦场所-#2-精灵4 | PHANTOM4 | 茂名供电局 | 电白供电局 | 电白供电局 | 旦场供电所 | 石文彬 |  |  | 茂名供电局/电白供电局/旦场供电所/101工器具室 | T | C B SS58 | 0309 C B SS58 4814793 T | 特种设备 | 大疆 | 2018-01-01 | 0AXCE7R0A30079 | 2018-06-01 | [6 empty] | 生产管理用工器具/电子设备/巡检无人机 | 台 | 正常 | 未使用 | 76efe2d3f3264a5496e60418d024818a
普通可见光多旋翼无人机 | 电白旦场所-#4-精灵4 | PHANTOM4 | 茂名供电局 | 电白供电局 | 电白供电局 | 旦场供电所 | 石文彬 |  |  | 茂名供电局/电白供电局/旦场供电所/101工器具室 | T | C B SS58 | 0309 C B SS58 4572155 T | 特种设备 | 大疆 | 2016-08-01 | 11UCF8M0A50256 | 2016-10-08 | [6 empty] | 生产管理用工器具/电子设备/巡检无人机 | 台 | 正常 | 未使用 | c2197aa191f3467a8492fb41c17a833b
普通可见光多旋翼无人机 | 电白旦场所-#1-精灵4 | PHANTOM4 | 茂名供电局 | 电白供电局 | 电白供电局 | 旦场供电所 | 石文彬 |  |  | 茂名供电局/电白供电局/旦场供电所/101工器具室 | T | C B SS58 | 0309 C B SS58 9091958 T | 特种设备 | 大疆 | 2018-01-01 | 11UCF880A50092 | 2018-06-01 | [6 empty] | 生产管理用工器具/电子设备/巡检无人机 | 台 | 正常 | 未使用 | c7a46b4bbeac4b6e9b4004f271111e40
普通可见光多旋翼无人机 | 电白望夫所-#4-精灵4P | PHANTOM4 PRO V2.0 | 茂名供电局 | 电白供电局 | 电白供电局 | 望夫供电所 | 黄家焕 |  |  | 望夫供电所工器具室2 | T | R D SQ03 | 0309 R D SQ03 8057146 T | 用电设备 | 深圳市大疆创新科技有限公司 | 2018-03-11 | 0AXCE650B30729 | 2018-11-18 | 120 | 2028-03-11 | 0 |  |  | 工器具录入 | 运输设备/空运设备/无人机 | 架 | 正常 | 未使用 | 0600021410734789a050a998a86c1ca3
普通可见光多旋翼无人机 | 电白望夫所-#3-精灵4P | PHANTOM4 PRO V2.0 | 茂名供电局 | 电白供电局 | 电白供电局 | 望夫供电所 | 黄家焕 |  |  | 望夫供电所工器具室2 | T | R D SQ03 | 0309 R D SQ03 5476044 T | 用电设备 | 深圳市大疆创新科技有限公司 | 2018-03-11 | 11UCF8E0A50039 | 2018-11-18 | 120 | 2028-03-11 | 0 |  |  | 工器具录入 | 运输设备/空运设备/无人机 | 架 | 正常 | 未使用 | 23db997516cb4079b4e6d3dd1e7f2e7e
普通可见光多旋翼无人机 | 电白望夫所-#6-精灵4P | PHANTOM4 PRO V2.0 | 茂名供电局 | 电白供电局 | 电白供电局 | 望夫供电所 | 黄家焕 |  |  | 望夫供电所工器具室2 | T | R D SQ03 | 0309 R D SQ03 5565963 T | 用电设备 | 深圳市大疆创新科技有限公司 | 2021-10-28 | 11UCF8L0A50308 | 2021-10-28 | 120 | 2031-10-28 | 1 |  |  |  | 运输设备/空运设备/无人机 |  | 正常 | 未使用 | EA45E4A9B15E4588B218BE050E7E6B7E
普通可见光多旋翼无人机 | 电白配网生产监控及智能作业班-#03-精灵4 | 精灵4 | 茂名供电局 | 电白供电局 | 生产计划部 | 配网生产监控及智能作业班 | 廖章宁 |  |  | 电白局生产计划部 | T | C B SS58 | 0108 R D SQ03 DB 00002129 | 特种设备 | 大疆 | 2017-09-04 | 0AXCE6C0A30088 | 2017-09-25 |  |  | 0 |  |  | 电白 | 生产管理用工器具/电子设备/巡检无人机 | 台 | 正常 | 使用中 | 2ec514fa26e44d978c4be630849ca5e5
普通可见光多旋翼无人机 | 电白配网生产监控及智能作业班-#04-精灵4 | 精灵4 | 茂名供电局 | 电白供电局 | 生产计划部 | 配网生产监控及智能作业班 | 廖章宁 |  |  | 电白局生产计划部 | T | C B SS58 | 0108 R D SQ03 DB 00002116 | 特种设备 | 大疆 | 2017-09-04 | 0AXCE7Q0A30962 | 2017-09-25 |  |  | 0 |  |  | 电白 | 生产管理用工器具/电子设备/巡检无人机 | 台 | 正常 | 使用中 | 4e586693bbcb4a87b76e484a89f91644
普通可见光多旋翼无人机 | 电白观珠所-#3-精灵4 | 精灵4 | 茂名供电局 | 电白供电局 | 电白供电局 | 观珠供电所 | 冯志勇 |  |  | 安全工器具室 | T | C B SS58 | 0309 C B SS58 6820776 T | 特种设备 | 广州优飞智能设备有限公司 | 2018-09-01 | 11UCF8A0A50300 | 2018-09-01 | 0 | [5 empty] | 生产管理用工器具/电子设备/巡检无人机 | 台 | 正常 | 使用中 | 49104a677fa44a40bca7e6794e8b3de8
普通双光多旋翼无人机 | 电白观珠所-#2-御2 | 御2（L1Z） | 茂名供电局 | 电白供电局 | 电白供电局 | 观珠供电所 | 冯志勇 |  |  | 安全工器具室 | T | C B SS58 | 0309 C B SS58 3611286 T | 特种设备 | 深圳市大疆百旺科技有限公司 | 2018-09-01 | 0M6DG6D001QYC4 | 2018-09-01 | 0 | [5 empty] | 生产管理用工器具/电子设备/巡检无人机 | 台 | 正常 | 使用中 | 9ae4b789a609459c85a84797ed16de98
普通可见光多旋翼无人机 | 电白观珠所-#5-精灵4 | 精灵4 | 茂名供电局 | 电白供电局 | 电白供电局 | 观珠供电所 | 冯志勇 |  |  | 观珠供电所 | T | C B SS58 | 0309 C B SS58 7928182 T | 特种设备 | 深圳市大疆百旺科技有限公司 | 2019-04-01 | 0AXCE6D0A30443 | 2019-04-01 | 0 | [5 empty] | 生产管理用工器具/电子设备/巡检无人机 | 台 | 正常 | 使用中 | 9ff11bc0e4c44a3a8b7f4c055e1a880e
普通可见光多旋翼无人机 | 电白观珠所-#1-精灵4 | 精灵4 | 茂名供电局 | 电白供电局 | 电白供电局 | 观珠供电所 | 冯志勇 |  |  | 观珠供电所 | T | C B SS58 | 0309 C B SS58 3285184 T | 特种设备 | 深圳市飞黄腾达科技有限公司 | 2019-04-01 | 11UCF8M0A50294 | 2019-04-01 | 0 | [5 empty] | 生产管理用工器具/电子设备/巡检无人机 | 台 | 正常 | 使用中 | c22233673ce94547a1f1caafb2b02722
普通可见光多旋翼无人机 | 电白观珠所-#6-精灵4 | 精灵4 | 茂名供电局 | 电白供电局 | 电白供电局 | 观珠供电所 | 冯志勇 |  |  | 安全工器具室 | T | C B SS58 | 0309 C B SS58 8493349 T | 特种设备 | 深圳市大疆创新科技有限公司 | 2018-09-01 | 11UCF8A0A50350 | 2018-09-01 | 0 | [5 empty] | 生产管理用工器具/电子设备/巡检无人机 | 台 | 正常 | 使用中 | c8ea45622b3745728bdb90286e0f446a
高精度定位可见光多旋翼无人机 | 电白岭门所-#12-精灵4R | 精灵4-RTK | 茂名供电局 | 电白供电局 | 生产计划部 | 岭门供电所 | 杨强民 |  |  | 电白局电白供电所 | T | C B SS58 | 0309 C B SS58 8075865 T | 特种设备 | 深圳市大疆创新科技有限公司 | 2021-08-30 | 0V2DJCQRA40159 | 2021-12-21 | 120 | 2031-08-30 | 12 | 2023-08-01 | 2024-07-31 | C级工器具增资生成录入 | 生产管理用工器具/电子设备/巡检无人机 |  | 正常 | 维修中 | 94759cc8747244769a656da019a29329
普通可见光多旋翼无人机 | 电白岭门所-#001-精灵4 | 精灵4 | 茂名供电局 | 电白供电局 | 配电运维班 | 配电运维班 | 许国祥 |  |  | 电白局岭门供电所 | T | C B SS58 | 0108 C B SS58 0000963 | 特种设备 | 大疆 | 2018-12-05 | 11UCF8D0A50583 | 2018-12-24 |  |  | 0 |  |  | 电白 | 生产管理用工器具/电子设备/巡检无人机 | 台 | 正常 | 维修中 | 2cffa8fc3b764ed08674c4046b983162
普通可见光多旋翼无人机 | 电白岭门所-#2-精灵4 | 精灵4 PRO | 茂名供电局 | 电白供电局 | 电白供电局 | 配电运维班 | 杨强民 |  |  | 岭门供电所手工器具室 | T | C B SS58 | 0309 C B SS58 9077457 T | 特种设备 | 深圳市大疆创新科技有限公司 | 2018-01-01 | 11UCF870A50381 | 2018-10-18 | 120 | 2028-01-01 |  |  |  |  | 生产管理用工器具/电子设备/巡检无人机 | 台 | 正常 | 维修中 | eb8a875dfe254a418a7a50b4ca291854
普通可见光多旋翼无人机 | 电白水东所-#3-精灵4 | 精灵4 | 茂名供电局 | 电白供电局 | 电白供电局 | 水东供电所 | 卢极 |  |  | 测试工器具室 | T | C B SS58 | 0309 C B SS58 9401974 T | 特种设备 | 深圳市大疆创新科技有限公司 | 2020-05-12 | 11UCF8M0A50123 | 2021-04-10 | 360 | 2050-05-12 | 0 |  |  |  | 生产管理用工器具/电子设备/巡检无人机 | 台 | 正常 | 维修中 | 6acb4d9520e34d9daa80ff8b657db417
普通可见光多旋翼无人机 | 电白水东所-#6-精灵4 | 精灵4 | 茂名供电局 | 电白供电局 | 电白供电局 | 水东供电所 | 卢极 |  |  |  | T | C B SS58 | 0309 C B SS58 5197882 T | 特种设备 | 深圳市大疆创新科技有限公司 | 2020-05-12 | 11UCF8A0A50483 | 2021-04-10 | 360 | 2050-05-12 | 0 |  |  |  | 生产管理用工器具/电子设备/巡检无人机 | 台 | 正常 | 维修中 | 78C15DC45CE64F8989461C5F1E07D347
普通可见光多旋翼无人机 | 电白水东所-#2-Parrot-ANAFI | Parrot-ANAFI | 茂名供电局 | 电白供电局 | 电白供电局 | 水东供电所 | 卢极 |  |  | 测试工器具室 | T | C B SS58 | 0309 C B SS58 2870228 T | 特种设备 | 不详 | 2020-05-12 | PS728000AA8F022606 | 2021-04-10 | 360 | 2050-05-12 | 0 |  |  |  | 生产管理用工器具/电子设备/巡检无人机 | 台 | 正常 | 维修中 | a03c48d128d7494d8d0baeacf63e1e5a
高精度定位可见光多旋翼无人机 | 电白配网生产监控及智能作业班-#06-精灵4R | 高精度定位可见光无人机（含平板监视器） | 茂名供电局 | 电白供电局 | 电白供电局 | 生产计划部 | 廖章宁 |  |  | 电白局生产计划部 | T | C B SS58 | 0309 C B SS58 6629102 T | 特种设备 | 深圳市大疆创新科技有限公司 | 2021-08-30 | 0V2DJCQRA40059 | 2021-12-21 | 120 | 2031-08-30 | 12 | 2021-08-30 | 2022-08-29 | C级工器具增资生成录入 | 生产管理用工器具/电子设备/巡检无人机 |  | 正常 | 送检中 | 461cabe989c5456f951b7d731b6f5e25
高精度定位可见光多旋翼无人机 | 电白配网生产监控及智能作业班-#07-精灵4R | 高精度定位可见光无人机（含平板监视器） | 茂名供电局 | 电白供电局 | 电白供电局 | 生产计划部 | 廖章宁 |  |  | 电白局生产计划部 | T | C B SS58 | 0309 C B SS58 2305177 T | 特种设备 | 深圳市大疆创新科技有限公司 | 2021-08-30 | 0V2DJCNRA40103 | 2021-12-21 | 120 | 2031-08-30 | 12 | 2021-08-30 | 2022-08-29 | C级工器具增资生成录入 | 生产管理用工器具/电子设备/巡检无人机 |  | 正常 | 送检中 | 61caad5d93784a1f933bacca7f42c777
高精度定位可见光多旋翼无人机 | 电白配网生产监控及智能作业班-#09-精灵4R | 精灵4-RTK | 茂名供电局 | 电白供电局 | 生产计划部 | 生产计划部 | 廖章宁 |  |  | 生产计划部 | T | C B SS62 | 0309 C B SS62 7234212 T | 特种设备 | 深圳市大疆创新科技有限公司 | 2018-01-01 | 0V2DJCPRA40146 | 2018-01-01 | 0 |  |  |  |  | 工器具录入 |  |  | 正常 | 送检中 | 2cf9890753e843dfb249fe030179e0ea
高精度定位可见光多旋翼无人机 | 电白林头所-#2-精灵4R | P4P-RTK（高精度定位定焦无人机） | 茂名供电局 | 电白供电局 | 电白供电局 | 林头供电所 | 何战 |  |  | 林头供电所工器具房 | T | C B SS58 | 0309 C B SS58 5134153 T | 特种设备 | 深圳市大疆创新科技有限公司 | 2020-05-10 | 0V2SH7QRA30134 | 2020-09-12 | 120 | 2030-05-10 |  |  |  |  | 生产管理用工器具/电子设备/巡检无人机 | 台 | 正常 | 送检中 | 2533fc077f4b443bbf99319d95d69ebf
高精度定位可见光多旋翼无人机 | 电白岭门所-#11-精灵4R | 精灵4-RTK | 茂名供电局 | 电白供电局 | 生产计划部 | 岭门供电所 | 杨强民 |  |  | 电白局岭门供电所 | T | C B SS58 | 0309 C B SS58 4688860 T | 特种设备 | 深圳市大疆创新科技有限公司 | 2021-08-30 | 0V2DJCQRA40134 | 2021-12-21 | 120 | 2031-08-30 | 12 | 2021-08-30 | 2022-08-29 | C级工器具增资生成录入 | 生产管理用工器具/电子设备/巡检无人机 |  | 正常 | 送检中 | 0e6ca076298b477b8a5ca1b86b444718
高精度定位可见光多旋翼无人机 | 电白沙琅所-#21-精灵4R | 高精度定位可见光无人机（含平板监视器） | 茂名供电局 | 电白供电局 | 生产计划部 | 沙琅供电所 | 赖荣硕 |  |  | 电白局沙琅供电所 | T | C B SS58 | 0309 C B SS58 4466494 T | 特种设备 | 深圳市大疆创新科技有限公司 | 2021-08-30 | 0V2DJCPRA40221 | 2021-12-21 | 120 | 2031-08-30 | 12 | 2023-08-01 | 2024-07-31 | C级工器具增资生成录入 | 生产管理用工器具/电子设备/巡检无人机 |  | 正常 | 送检中 | 51828aa8d51e4e72bd9ddd5ea116292d
伸缩绝缘梯 | 水东所#1 | 3米 | 茂名供电局 | 电白供电局 | 电白供电局 | 水东供电所 | 卢极 |  |  | 安全工器具室（二） | D | C A TA15 | 0309 C A TA15 901000 D | 安全工器具 | 河北安电电力器材有限公司 | 2022-09-01 | 无出厂编号 | 2022-10-09 | 360 | 2052-09-01 | 1 | 2024-08-23 | 2025-08-22 |  | 生产管理用工器具/安全工器具/绝缘梯 | 把 | 正常 | 未使用 | 64CC280326234E78B0820D5FDE843482
手锯 | 水东所#2 | BEL-660 SK5钢 | 茂名供电局 | 电白供电局 | 水东供电所 | 水东供电所 | 卢极 |  |  | 安全工器具室 | D | C A TA88 | 0309 C A TA88 3606216 D | 生产手工具 | 贝德力 | 2024-05-01 |  | 2024-07-26 |  |  | 1 |  |  | 工器具录入 | 生产管理用工器具/维修工具/拉锯 | 把 | 正常 | 未使用 | 0308a51a4bb8429b8440b07a9782bc8a
绝缘伸缩围栏 | 望夫所#2 | 伸缩 | 茂名供电局 | 电白供电局 | 电白供电局 | 望夫供电所 | 黄家焕 |  |  | 望夫供电所工器具室1 | D | C A TA26 | 0309 C A TA26 6321525 D | 安全工器具 | 阳光保定电力设备有限公司 | 2019-10-07 | 无出厂编号 | 2019-10-07 | 120 | 2029-10-07 | 0 | 2019-10-07 |  | 工器具录入 | 生产管理用工器具/安全工器具/安全围网 | 套 | 正常 | 未使用 | c654626c7e784865b438ef4dc79b0136
绝缘伸缩围栏 | 望夫所#1 | 伸缩 | 茂名供电局 | 电白供电局 | 电白供电局 | 望夫供电所 | 黄家焕 |  |  | 望夫供电所工器具室1 | D | C A TA26 | 0309 C A TA26 9986377 D | 安全工器具 | 阳光保定电力设备有限公司 | 2019-10-07 | 无出厂编号 | 2019-10-07 | 120 | 2029-10-07 | 0 | 2019-10-07 |  | 工器具录入 | 生产管理用工器具/安全工器具/安全围网 | 套 | 正常 | 未使用 | e6524c5434684d9a9b038cba6e98c05b
安全帽 | 望夫所#03（刘光炯） | 特殊型（电绝缘，侧向刚性） | 茂名供电局 | 电白供电局 | 电白供电局 | 望夫供电所 | 刘光炯 |  |  | 望夫供电所工器具室1 | D | C A SS49 | 0309 C A SS49 6876856 D | 安全工器具 | 安徽无锡华信安全设备股份有限公司 | 2022-08-01 | 无出厂编号 | 2022-08-22 | 30 | 2025-02-01 | 1 | 2022-08-01 | 2025-01-31 |  | 生产管理用工器具/安全工器具/安全帽 | 只 | 正常 | 未使用 | a1d556fdcf5141cc91c6039b8a27c743
安全帽 | 望夫所#04（梁振胜） | 特殊型（电绝缘，侧向刚性） | 茂名供电局 | 电白供电局 | 电白供电局 | 望夫供电所 | 梁振胜 |  |  | 望夫供电所工器具室1 | D | C A SS49 | 0309 C A SS49 4578882 D | 安全工器具 | 安徽无锡华信安全设备股份有限公司 | 2022-08-01 | 无出厂编号 | 2022-08-22 | 30 | 2025-02-01 | 1 | 2022-08-01 | 2025-01-31 |  | 生产管理用工器具/安全工器具/安全帽 | 只 | 正常 | 未使用 | 4a9a77879c334165ba4f4056be1ed434
安全帽 | 望夫所#01（潘金泽） | 特殊型（电绝缘，侧向刚性） | 茂名供电局 | 电白供电局 | 电白供电局 | 望夫供电所 | 潘金泽 |  |  | 望夫供电所工器具室1 | D | C A SS49 | 0309 C A SS49 5941617 D | 安全工器具 | 安徽无锡华信安全设备股份有限公司 | 2022-08-01 | 无出厂编号 | 2022-08-22 | 30 | 2025-02-01 | 1 | 2022-08-01 | 2025-01-31 |  | 生产管理用工器具/安全工器具/安全帽 | 只 | 正常 | 未使用 | 18f0ee2299724bf29c9755bc9fb32df7
白棕绳 | 博贺所#4 | 22MM×15M | 茂名供电局 | 电白供电局 | 电白供电局 | 博贺供电所 | 林柏 |  |  | 博贺供电所工器具房 | D | C A TA79 | 0309 C A TA79 8825749 D | 生产手工具 | 不祥 | 2018-03-18 | 无出厂编号 | 2018-04-02 | 360 | 2048-03-18 |  | 2024-11-08 | 2025-11-07 |  | 生产管理用工器具/维修工具/锦纶绳 | 条 | 正常 | 未使用 | ca83cd020905492c9615c07cc1e53e4a
脚扣 | 旦场所#12 | JK-300 | 茂名供电局 | 电白供电局 | 电白供电局 | 旦场供电所 | 李博 |  |  | 旦场所101工器具房 | D | C A TA14 | 0309 C A TA14 8232388 D | 安全工器具 | 贵庆科技 | 2023-08-24 | 无出厂编号 | 2024-05-17 |  |  | 1 | 2024-05-08 | 2025-05-07 |  | 生产管理用工器具/安全工器具/脚扣 | 个 | 正常 | 未使用 | FDD1D98A602945AD8BD4DEA2B6B1D07A
0.4kV绝缘手套 | 旦场所#431 | 0.4kV | 茂名供电局 | 电白供电局 | 电白供电局 | 旦场供电所 | 李博 |  |  | 旦场所101工器具房 | D | C A TA09 | 0309 C A TA09 6890360 D | 安全工器具 | 上海诚格 | 2024-02-15 | 无出厂编号 | 2024-05-10 | 60 | 2029-02-15 | 1 | 2024-08-22 | 2025-02-21 |  | 生产管理用工器具/安全工器具/绝缘手套 | 双 | 正常 | 未使用 | 7D916002BE8C4CBCA30D4D34C1AB666B
绝缘梯 | 马踏所#04 | 2m伸缩式 | 茂名供电局 | 电白供电局 | 电白供电局 | 马踏供电所 | 朱进 |  |  | 马踏所工器具房1室 | D | C A TA15 | 0309 C A TA15 524287 D | 安全工器具 | 河北安电 | 2022-09-06 | 无出厂编号 | 2022-09-28 | 120 | 2032-09-06 | 1 | 2024-05-07 | 2025-05-06 |  | 生产管理用工器具/安全工器具/绝缘梯 | 把 | 正常 | 未使用 | 91c511f360a649cb92bcaa55d0579d99
汽油锯 | 水东所#3 | CHAINSAW5200 | 茂名供电局 | 电白供电局 | 电白供电局 | 水东供电所 | 卢极 |  |  | 备品仓库 | T | J G SG24 | 0309 J G SG24 4558686 T | 生产手工具 | 不祥 | 2016-12-06 | 无出厂编号 | 2021-04-10 | 600 | 2066-12-06 |  | 2022-08-16 | 2027-08-15 |  | 检修维护设备/土木建筑用设备/链条摩托锯 | 把 | 正常 | 未使用 | 8ba922e9d6b14394b533bf8ba07e3735
0.4kV绝缘毯 | 水东所#48 |  | 茂名供电局 | 电白供电局 | 电白供电局 | 水东供电所 | 卢极 |  |  | 安全工器具室（二） | D | C A TB57 | 0309 C A TB57 9545762 D | 安全工器具 | 上海希斯维尔实业有限公司 | 2023-11-08 |  | 2024-03-12 | 60 | 2028-11-08 | 0 | 2024-08-23 | 2025-02-22 | 工器具录入 | 生产管理用工器具/安全工器具/绝缘毯 | 个 | 正常 | 未使用 | e6c33ac18cb9429088d95c1ddaa29632
手提式防爆探照灯 | 岭门所#7 | RWX7102 | 茂名供电局 | 电白供电局 | 电白供电局 | 岭门供电所 | 杨强民 |  |  | 岭门供电所手工器具室 | D | J L TC01 | 0309 J L TC01 6632232 D | 用电设备 | 深圳市海王鑫科技有限公司 | 2022-08-01 | 无出厂编号 | 2023-05-01 |  |  | 0 |  |  |  | 检修维护设备/其他检修及维护设备/便携式工作灯 | 台 | 正常 | 未使用 | 703FD64C77074679800BEE919DF9005D
手提式防爆探照灯 | 岭门所#8 | BAD305 | 茂名供电局 | 电白供电局 | 岭门供电所 | 配电运维班 | 周浩源 |  |  | 岭门供电所手工器具室 | D | J L TC01 | 0309 J L TC01 6645772 D | 用电设备 | 华荣科技股份有限公司 | 2024-04-01 | 无出厂编号 | 2024-05-01 | 200 | 2040-12-01 | 0 |  |  |  | 检修维护设备/其他检修及维护设备/便携式工作灯 | 台 | 正常 | 未使用 | 556C94E1390942349FE9A6863AC5DE0F
脚扣 | 水东所#11（陈锋甫） | JK-300 | 茂名供电局 | 电白供电局 | 水东供电所 | 水东供电所 | 卢极 |  |  | 安全工器具室 | D | C A TA14 | 0309 C A TA14 4829388 D | 安全工器具 | 广西贵庆电力科技有限公司 | 2023-08-01 | 无出厂编号 | 2024-05-27 |  |  | 1 | 2024-05-08 | 2025-05-07 | 工器具录入 | 生产管理用工器具/安全工器具/脚扣 | 个 | 正常 | 未使用 | 232c2fe8369d4b8493160eaa94fefc1c
手锯 | 水东所#5 | BEL-660 SK5钢 | 茂名供电局 | 电白供电局 | 水东供电所 | 水东供电所 | 卢极 |  |  | 安全工器具室 | D | C A TA88 | 0309 C A TA88 7489436 D | 生产手工具 | 贝德力 | 2024-05-01 |  | 2024-07-26 |  |  | 1 |  |  | 工器具录入 | 生产管理用工器具/维修工具/拉锯 | 把 | 正常 | 未使用 | e266c440c0694125802c0fec59b3163f
白棕绳 | 水东所#8 |  | 茂名供电局 | 电白供电局 | 电白供电局 | 水东供电所 | 卢极 |  |  | 安全工器具室（二） | D | C A TA36 | 0309 C A TA36 1439206 D | 生产手工具 | 朗固 | 2023-04-01 | 无出厂编号 | 2023-12-21 | 60 | 2028-04-01 | 0 | 2023-10-10 | 2024-10-09 | 工器具录入 | 生产管理用工器具/机械设备/白棕绳 | 条 | 正常 | 待报废 | 9612516e40504b2ba79b51238ce27dc6
临时接地棒 | 树仔所#9 | 80CM | 茂名供电局 | 电白供电局 | 电白供电局 | 树仔供电所 | 蔡亚稳 |  |  | 树仔供电所工器具室 | D | 无对应的资产分类 | 0309 999999 8132831 D | 生产手工具 | 铭速 | 2021-01-01 | 无出厂编号 | 2021-07-02 | 360 | 2051-01-01 |  |  |  | 工器具录入 |  |  | 正常 | 未使用 | e99aafdc668b45fab13fb6e86a39de71
临时接地棒 | 树仔所#5 | 80CM | 茂名供电局 | 电白供电局 | 电白供电局 | 树仔供电所 | 蔡亚稳 |  |  | 树仔供电所工器具室 | D | 无对应的资产分类 | 0309 999999 9497028 D | 生产手工具 | 铭速 | 2021-01-01 | 无出厂编号 | 2021-07-02 | 360 | 2051-01-01 |  |  |  | 工器具录入 |  |  | 正常 | 未使用 | ee9f549d39ba481b9ddaebe98c340357
白棕绳 | 水东所#13 |  | 茂名供电局 | 电白供电局 | 电白供电局 | 水东供电所 | 卢极 |  |  |  | D | C A TA36 | 0309 C A TA36 9485795 D | 生产手工具 | 朗固 | 2023-04-01 | 无出厂编号 | 2023-12-19 |  |  | 0 | 2023-10-04 | 2024-10-03 |  | 生产管理用工器具/机械设备/白棕绳 | 条 | 正常 | 待报废 | BD1C2E2EC88C4358A69CF0C43BCA121F
鱼竿式伸缩绝缘梯 | 旦场所#6 | 3米 | 茂名供电局 | 电白供电局 | 电白供电局 | 旦场供电所 | 石文彬 |  |  | 旦场所101工器具房 | D | C A TA15 | 0309 C A TA15 6478814 D | 爬梯平台脚手架类 | 昆明飞翔 | 2024-03-15 | 无出厂编号 | 2024-05-11 |  |  | 1 | 2024-05-07 | 2025-05-06 |  | 生产管理用工器具/安全工器具/绝缘梯 | 把 | 正常 | 未使用 | 6BE40B548078467294760D9D84C05E17
便携式望远镜 | 博贺所#2 | 8×45 mm | 茂名供电局 | 电白供电局 | 电白供电局 | 博贺供电所 | 林柏 |  |  | 博贺供电所工器具房 | P | C A SS22 | 0309 C A SS22 1008336 P | 生产手工具 | 不祥 | 2015-01-23 | 无出厂编号 | 2015-03-06 | 360 | 2045-01-23 |  |  |  |  | 生产管理用工器具/维修工具/望远镜 | 台 | 正常 | 未使用 | 9748fcd3145a4a56b41faec04a7d5c93
配电终端测试仪 | 配网综合班-#1配电终端测试仪 | FTT200-S4142C | 茂名供电局 | 电白供电局 | 生产计划部 | 配网生产监控及智能作业班 | 高奇 |  |  | 电白供电局城岭仓库 | T | Z B CV51 | 0309 Z B CV51 1563865 T | 测试设备 | 厦门国程电通科技有限公司 | 2024-06-28 | #2 | 2024-09-28 |  |  | 12 | 2024-06-28 | 2025-06-27 | 科技项目-配电自动化终端远程运维和诊断技术研究与应用项目工器具录入 | 自动化设备及仪器仪表/仪器仪表及测试设备/继电保护综合测试仪 | 台 | 正常 | 未使用 | 36a2fedcd0184d25ae94fcb883082f85
数字钳型表 | 旦场所#8 | 3280-10F | 茂名供电局 | 电白供电局 | 电白供电局 | 旦场供电所 | 石文彬 |  |  | 旦场供电所101工器具室 | D | Z B CE44 | 0309 Z B CE44 7566610 D | 测试设备 | HIOKI | 2021-05-20 | 191013007 | 2022-03-25 |  |  | 0 | 2024-03-14 | 2025-03-13 |  | 自动化设备及仪器仪表/仪器仪表及测试设备/数字钳型表 | 个 | 正常 | 未使用 | 37C8CAEB3D034F119719EC200AFB5514
安全带 | 水东所#22（杨凯志） | 半身安全带，配缓冲器 | 茂名供电局 | 电白供电局 | 水东供电所 | 水东供电所 | 卢极 |  |  | 安全工器具室 | D | C A TA16 | 0309 C A TA16 3759503 D | 安全工器具 | 河北信志电力设备制造有限公司 | 2024-03-14 | 无出厂编号 | 2024-05-27 | 60 | 2029-03-14 | 1 | 2024-05-07 | 2025-05-06 | 工器具录入 | 生产管理用工器具/安全工器具/安全带 | 套 | 正常 | 未使用 | 507361925fd942b9953e57f43bb4633a
手电筒 | 水东所#3 | 尚为 | 茂名供电局 | 电白供电局 | 电白供电局 | 水东供电所 | 卢极 |  |  | 安全工器具室（一） | D | C B SS48 | 0309 C B SS48 6510714 D | 用电设备 | SZSW2600 | 2021-05-01 | 无出厂编号 | 2022-02-28 |  |  | 1 | 2021-05-01 |  |  | 生产管理用工器具/电子设备/手电筒 |  | 正常 | 未使用 | 310299b288af4f22967f2911c2b1fee1
组套工具 | 岭门所#2 | 不详 | 茂名供电局 | 电白供电局 | 电白供电局 | 岭门配电运维班 | 杨强民 |  |  | 岭门供电所手工器具室 | D | C A TA66 | 0309 C A TA66 7406329 D | 生产手工具 | 电白县顺源物资有限公司 | 2018-01-01 | 无出厂编号 | 2019-04-12 | 120 | 2028-01-01 |  |  |  |  | 生产管理用工器具/维修工具/工具箱 | 只 | 正常 | 未使用 | 1f7df6e1cf5b49aeaa534e2a60ec719a
组合套筒 | 岭门所#4 | 不详 | 茂名供电局 | 电白供电局 | 电白供电局 | 岭门配电运维班 | 杨强民 |  |  | 岭门供电所手工器具室 | D | C A TB24 | 0309 C A TB24 4650089 D | 生产手工具 | 得力工具（余姚）有限公司 | 2018-01-01 | 无出厂编号 | 2019-04-12 | 120 | 2028-01-01 |  |  |  |  | 生产管理用工器具/维修工具/套筒扳手组套 | 把 | 正常 | 未使用 | 075d915a615a4cc4ad35c6ef74f6ea41
电缆盘 | 树仔所#4 | GN-806DC（220V） | 茂名供电局 | 电白供电局 | 电白供电局 | 树仔供电所 | 蔡亚稳 |  |  | 树仔供电所工器具室 | D | J L TC16 | 0309 J L TC16 4511462 D | 用电设备 | 公牛 | 2024-06-01 | 982406000921 | 2024-07-28 |  |  | 0 |  |  |  | 检修维护设备/其他检修及维护设备/电源盘 | 只 | 正常 | 未使用 | 51a9f14f2d3147a0a7e78dd9e28dbdc8
电缆盘 | 树仔所#5 | DOK-350 （220V） | 茂名供电局 | 电白供电局 | 电白供电局 | 树仔供电所 | 蔡亚稳 |  |  | 树仔供电所工器具室 | D | 无对应的资产分类 | 0309 999999 9000878 D | 用电设备 | 川汇 | 2018-01-01 | 无出厂编号 | 2021-04-26 | [5 empty] | 工器具录入 |  |  | 正常 | 未使用 | a44947e91b444ea2af7d9ea067c5e26e
电缆盘 | 树仔所#6 | DOK-350 （220V） | 茂名供电局 | 电白供电局 | 电白供电局 | 树仔供电所 | 蔡亚稳 |  |  | 树仔供电所工器具室 | D | 无对应的资产分类 | 0309 999999 5969723 D | 用电设备 | 川汇 | 2018-01-01 | 无出厂编号 | 2021-04-26 | [5 empty] | 工器具录入 |  |  | 正常 | 未使用 | c71ce92f841748008c29eed9351bdbf9
电缆盘 | 树仔所#3 | DOK-350 （220V） | 茂名供电局 | 电白供电局 | 电白供电局 | 树仔供电所 | 蔡亚稳 |  |  | 树仔供电所工器具室 | D | 无对应的资产分类 | 0309 999999 1274876 D | 用电设备 | 川汇 | 2018-01-01 | 无出厂编号 | 2021-04-26 | [5 empty] | 工器具录入 |  |  | 正常 | 未使用 | 09db06b75928441da1d727bee9f5c5ee
电缆盘 | 树仔所#2 | DOK-350 （220V） | 茂名供电局 | 电白供电局 | 电白供电局 | 树仔供电所 | 蔡亚稳 |  |  | 树仔供电所工器具室 | D | 无对应的资产分类 | 0309 999999 3432610 D | 用电设备 | 川汇 | 2018-01-01 | 无出厂编号 | 2021-04-26 | [5 empty] | 工器具录入 |  |  | 正常 | 未使用 | 7167d10a8f6e4ebd9b039a427c50b832
双筒望远镜 | 马踏所#5 |  | 茂名供电局 | 电白供电局 | 电白供电局 | 马踏供电所 | 朱进 |  |  |  | D | C A SS22 | 0309 C A SS22 6576024 D | 生产手工具 | BISCH | 2022-12-01 | 无出厂编号 | 2023-05-12 |  |  | 0 |  |  |  | 生产管理用工器具/维修工具/望远镜 | 台 | 正常 | 未使用 | A25A2912E0824408910D85A2AF741762
断线钳（36英寸） | 水东所#2 | 25-336（36英寸） | 茂名供电局 | 电白供电局 | 电白供电局 | 水东供电所 | 卢极 |  |  | 安全工器具室（一） | D | J L SL63 | 0309 J L SL63 6641071 D | 生产手工具 | 昆杰 | 2022-08-25 |  | 2022-12-19 | 600 | 2072-08-25 | 0 |  |  | 工器具录入 | 检修维护设备/其他检修及维护设备/断线钳 | 台 | 正常 | 未使用 | 356cc7444b1e4b7b9c280f01367f8194
竹梯 | 博贺所#19-4 | 19级竹梯 | 茂名供电局 | 电白供电局 | 电白供电局 | 博贺供电所 | 林柏 |  |  | 博贺供电所工器具房 | D | C A TB46 | 0309 C A TB46 9535451 D | 爬梯平台脚手架类 | 麦思格测 | 2024-03-13 | 无出厂编号 | 2024-05-14 |  |  | 1 | 2024-08-25 | 2025-02-24 |  | 生产管理用工器具/维修工具/竹梯 | 把 | 正常 | 未使用 | FE6164CC73884542A582BCA180001E26
电动压接钳 | 博贺所#1 | REC-6431（8-325mm2） | 茂名供电局 | 电白供电局 | 电白供电局 | 博贺供电所 | 刘升杰 |  |  | 博贺供电所工器具房 | T | J B SB28 | 0309 J B SB28 4144721 T | 用电设备 | 泉精器产品有限公司 | 2017-06-03 | 无出厂编号 | 2019-04-08 |  |  | 3 |  |  |  | 检修维护设备/锻压设备/充电式电动液压压线钳 | 把 | 正常 | 未使用 | dbc7ea34e00943e588995cd491612bf7
手提式防爆探照灯 | 岭门所#6 | RWX7102 | 茂名供电局 | 电白供电局 | 电白供电局 | 岭门供电所 | 杨强民 |  |  | 岭门供电所手工器具室 | D | J L TC01 | 0309 J L TC01 3238502 D | 用电设备 | 深圳市海王鑫科技有限公司 | 2022-08-01 | 无出厂编号 | 2023-05-01 |  |  | 0 |  |  |  | 检修维护设备/其他检修及维护设备/便携式工作灯 | 台 | 正常 | 未使用 | DCCB5AC1FDDC4683BB6F42F2D3209D1E
便携带式测温热像仪 | 水东所#1 | PART1STATVP | 茂名供电局 | 电白供电局 | 电白供电局 | 水东供电所 | 卢极 |  |  | 测试工器具室 | T | Z B CV80 | 0309 Z B CV80 5817911 T | 测试设备 | 不详 | 2016-12-06 | 无出厂编号 | 2021-11-04 | 600 | 2066-12-06 | 1 | 2023-10-13 | 2024-10-12 |  | 自动化设备及仪器仪表/仪器仪表及测试设备/红外热成像仪 | 台 | 正常 | 送检中 | 4bc467a104744ca8a85d13c5c32c4e4a
手电筒 | 水东所#5 | 尚为 | 茂名供电局 | 电白供电局 | 电白供电局 | 水东供电所 | 卢极 |  |  | 安全工器具室（一） | D | C B SS48 | 0309 C B SS48 7953124 D | 用电设备 | SZSW2600 | 2021-05-01 | 无出厂编号 | 2022-02-28 |  |  | 1 | 2021-05-01 |  |  | 生产管理用工器具/电子设备/手电筒 |  | 正常 | 未使用 | 0b681ef76e714519a8943f18dc8febca
汽油锯 | 望夫所#4 | MS251 | 茂名供电局 | 电白供电局 | 电白供电局 | 望夫供电所 | 黄家焕 |  |  | 望夫供电所工器具室2 | T | J G SG22 | 0309 J G SG22 4653397 T | 生产手工具 | STIHL | 2017-11-02 | 无出厂编号 | 2018-03-10 | 120 | 2027-11-02 | 1 |  |  | 2023年2月28日拿去维修3月7日修好 | 检修维护设备/土木建筑用设备/“旁建玛”45油锯 | 台 | 正常 | 未使用 | 0c0bc8f077094989a471c6446e3f203a
绝缘靴 | 电城所#024 | 10kV绝缘靴 | 茂名供电局 | 电白供电局 | 电城供电所 | 电城供电所 | 杨雄如 |  |  | 电城所工器具仓库 | D | C A TA08 | 0309 C A TA08 3991436 D | 安全工器具 | 天津双安劳保橡胶有限公司 | 2024-05-03 | 272 | 2024-08-21 | 60 | 2029-05-03 | 1 | 2024-08-20 | 2025-02-19 |  | 生产管理用工器具/安全工器具/绝缘鞋 | 双 | 正常 | 未使用 | 7bb6261f512742968e7aecb3314811fb
万用表 | 旦场所#1 | 115C | 茂名供电局 | 电白供电局 | 电白供电局 | 旦场供电所 | 石文彬 |  |  | 茂名供电局/电白供电局/旦场供电所/101工器具室 | T | Z B CE48 | 0309 Z B CE48 4250657 T | 测试设备 | 安徽世福 | 2016-07-01 | 30282146WS | 2016-11-01 |  |  |  | 2024-03-14 | 2025-03-13 |  | 自动化设备及仪器仪表/仪器仪表及测试设备/台式万用表 | 台 | 正常 | 未使用 | db5712ebd879445880fa06dd0b831de0
防护目镜 | 旦场所#17 | 防冲击护目镜 | 茂名供电局 | 电白供电局 | 电白供电局 | 旦场供电所 | 石文彬 |  |  | 旦场所101工器具房 | D | C A TA18 | 0309 C A TA18 4350435 D | 安全工器具 | 霍尼韦尔 | 2024-03-13 | 无出厂编号 | 2024-05-29 |  |  | 1 |  |  |  | 生产管理用工器具/安全工器具/护目镜 | 个 | 正常 | 未使用 | 96858CBD19184B938C0610D7A829DC41
轻便式多功能强光灯 | 旦场所#1 | 281A/LD | 茂名供电局 | 电白供电局 | 电白供电局 | 旦场供电所 | 石文彬 |  |  | 茂名供电局/电白供电局/旦场供电所/101工器具室 | D | J L TC24 | 0309 J L TC24 5683215 D | 用电设备 | 海洋王 | 2015-10-10 | 34151017 | 2016-08-10 | [6 empty] | 检修维护设备/其他检修及维护设备/强光灯 | 台 | 正常 | 未使用 | 08d09a97b0ef4bbeac5996694a044950
安全带 | 旦场所#22 | 半身安全带，配缓冲器 | 茂名供电局 | 电白供电局 | 电白供电局 | 旦场供电所 | 石文彬 |  |  | 旦场所101工器具房 | D | C A TA16 | 0309 C A TA16 1656021 D | 安全工器具 | 保定阳光 | 2022-08-20 | 无出厂编号 | 2024-05-17 | 60 | 2027-08-20 | 1 | 2024-05-08 | 2025-05-07 |  | 生产管理用工器具/安全工器具/安全带 | 套 | 正常 | 未使用 | 70AECB187A6A444CBF95127681C2412A
断线钳 | 望夫所#2 | 不祥 | 茂名供电局 | 电白供电局 | 电白供电局 | 望夫供电所 | 黄家焕 |  |  | 望夫供电所工器具室2 | T | J L SL63 | 0309 J L SL63 8310070 T | 生产手工具 | 不祥 | 2017-11-02 | 无出厂编号 | 2018-03-10 | 360 | 2047-11-02 | 0 |  |  | 工器具录入 | 检修维护设备/其他检修及维护设备/断线钳 | 台 | 正常 | 未使用 | 777ed486f1e04387b59dcb3e97e1c6ef
电焊机电源线 | 黄岭所#1 |  | 茂名供电局 | 电白供电局 | 黄岭供电所 | 配电运维班 | 程芳海 |  |  | 黄岭供电所工器具室 | T | J L TC33 | 0309 J L TC33 8823795 T | 生产手工具 | 渐江省慈溪市观海卫镇工业园东区 | 2024-09-03 | 无出厂编号 | 2024-09-14 | 360 | 2054-09-03 | 0 |  |  |  | 检修维护设备/其他检修及维护设备/移动式低压配电箱 | 台 | 正常 | 未使用 | FF7EEA56B4FE437E9D62EAAB257E2AE9
移动式电缆卷盘 | 黄岭所#3 |  | 茂名供电局 | 电白供电局 | 黄岭供电所 | 配电运维班 | 程芳海 |  |  | 黄岭供电所工器具室 | T | J L TC33 | 0309 J L TC33 447915 T | 生产手工具 | 渐江省慈溪市观海卫镇工业园东区 | 2024-01-01 | 无出厂编号 | 2024-09-14 | 360 | 2054-01-01 | 0 |  |  |  | 检修维护设备/其他检修及维护设备/移动式低压配电箱 | 台 | 正常 | 未使用 | CEC58C55A3304C53BAB06D45D3AFF505
电焊机防护手套 | 黄岭所#1 |  | 茂名供电局 | 电白供电局 | 黄岭供电所 | 配电运维班 | 程芳海 |  |  | 黄岭供电所 | D | C A TA25 | 0309 C A TA25 1232418 D | 生产手工具 | 渐江省杭州德力西集团有限公司 | 2024-02-01 | 无出厂编号 | 2024-09-14 | 360 | 2054-02-01 | 0 |  |  |  | 生产管理用工器具/安全工器具/SF6防护服 | 套 | 正常 | 未使用 | 0E2B928D0BD5405F9D2805B0F33F3A97
电焊机防护服 | 黄岭所#1 |  | 茂名供电局 | 电白供电局 | 黄岭供电所 | 配电运维班 | 程芳海 |  |  | 黄岭供电所 | D | C A TA25 | 0309 C A TA25 5280180 D | 生产手工具 | 渐江省杭州德力西集团有限公司 | 2024-02-01 | 无出厂编号 | 2024-09-14 | 360 | 2054-02-01 | 0 |  |  |  | 生产管理用工器具/安全工器具/SF6防护服 | 套 | 正常 | 未使用 | EE2B7A9258B644E284A6EC6471F915A5
防护面罩 | 黄岭所#2 |  | 茂名供电局 | 电白供电局 | 黄岭供电所 | 配电运维班 | 程芳海 |  |  | 黄岭供电所工器具室 | D | C A TA24 | 0309 C A TA24 5306788 D | 生产手工具 | 渐江省杭州德力西集团有限公司 | 2024-01-01 | 无出厂编号 | 2024-09-14 | 360 | 2054-01-01 | 0 |  |  |  | 生产管理用工器具/安全工器具/防护面罩 | 个 | 正常 | 未使用 | 191AA29FE5724D23920DD3B92E11D1EE
防护面罩 | 黄岭所#1 |  | 茂名供电局 | 电白供电局 | 黄岭供电所 | 配电运维班 | 程芳海 |  |  | 黄岭供电所工器具室 | D | C A TA24 | 0309 C A TA24 7860326 D | 生产手工具 | 渐江省杭州德力西集团有限公司 | 2024-01-01 | 无出厂编号 | 2024-09-14 | 360 | 2054-01-01 | 0 |  |  |  | 生产管理用工器具/安全工器具/防护面罩 | 个 | 正常 | 未使用 | 55FF981B149D41B291E05210967A773A
电焊机 | 黄岭所#2 | DELIXI | 茂名供电局 | 电白供电局 | 黄岭供电所 | 配电运维班 | 程芳海 |  |  | 黄岭供电所工器具室 | T | J F SF01 | 0309 J F SF01 3778391 T | 生产手工具 | 渐江省杭州德力西集团有限公司 | 2024-01-31 | 无出厂编号 | 2024-09-14 | 360 | 2054-01-31 | 0 |  |  |  | 检修维护设备/焊接设备/电焊机 | 台 | 正常 | 未使用 | 8DAD8248CD9E46BD8F34CEA66E1A8416
绝缘人字梯 | 电城所#4 | 2米 | 茂名供电局 | 电白供电局 | 电城供电所 | 电城供电所 | 杨雄如 |  |  | 工器具房二（104） | D | C A TA15 | 0309 C A TA15 676650 D | 爬梯平台脚手架类 | 锐普力科 | 2023-08-26 |  | 2023-09-26 | 120 | 2033-08-26 | 0 | 2024-05-07 | 2025-05-06 |  | 生产管理用工器具/安全工器具/绝缘梯 | 把 | 正常 | 未使用 | ad9c001c3c804317b3c5a20bb7568adf
低压绝缘手套 | 电城所#433 | 500V | 茂名供电局 | 电白供电局 | 电城供电所 | 电城供电所 | 杨雄如 |  |  | 工器具房二（104） | D | C A TA09 | 0309 C A TA09 9315902 D | 安全工器具 | 双安科技（天津）有限公司 | 2024-05-13 |  | 2024-05-14 | 60 | 2029-05-13 | 0 | 2024-05-07 | 2024-11-06 |  | 生产管理用工器具/安全工器具/绝缘手套 | 双 | 正常 | 送检中 | 2c6519ed3bfe4d6ab74b2e129a41d818
低压绝缘手套 | 电城所#432 | 500V | 茂名供电局 | 电白供电局 | 电城供电所 | 电城供电所 | 杨雄如 |  |  | 工器具房二（104） | D | C A TA09 | 0309 C A TA09 6780215 D | 安全工器具 | 双安科技（天津）有限公司 | 2024-05-13 |  | 2024-05-14 | 60 | 2029-05-13 | 0 | 2024-05-07 | 2024-11-06 |  | 生产管理用工器具/安全工器具/绝缘手套 | 双 | 正常 | 送检中 | 54a9c68f98124a7fa768392f6610939d
携带式直流双臂电桥 | 旦场所#1 | QJ44 | 茂名供电局 | 电白供电局 | 电白供电局 | 旦场供电所 | 石文彬 |  |  | 茂名供电局/电白供电局/旦场供电所/101工器具室 | T | Z B CT60 | 0309 Z B CT60 4939857 T | 测试设备 | 上海国光 | 2016-01-01 | 1612696 | 2016-09-01 |  |  |  | 2024-09-23 | 2025-09-22 |  | 自动化设备及仪器仪表/仪器仪表及测试设备/双臂电桥 | 台（组） | 正常 | 未使用 | 06293a323d664a1eb0d419a88d1f53cc
吊装带 | 旦场所#4 | 6m/5T | 茂名供电局 | 电白供电局 | 电白供电局 | 旦场供电所 | 石文彬 |  |  | 茂名供电局/电白供电局/旦场供电所/101工器具室 | D | C A TB48 | 0309 C A TB48 7511676 D | 生产手工具 | 江苏亚力 | 2018-01-01 | 无出厂编号 | 2018-06-01 |  |  |  | 2024-09-23 | 2025-09-22 |  | 生产管理用工器具/维修工具/吊装带 | 条 | 正常 | 未使用 | df04590bad164d878fa72a2b03371a41
手板葫芦 | 旦场所#3 | 1.5T | 茂名供电局 | 电白供电局 | 电白供电局 | 旦场供电所 | 石文彬 |  |  | 茂名供电局/电白供电局/旦场供电所/101工器具室 | D | C A SS30 | 0309 C A SS30 0160422 D | 生产手工具 | 沪工 | 2018-01-01 | 无出厂编号 | 2018-06-01 |  |  |  | 2024-09-23 | 2025-09-22 |  | 生产管理用工器具/机械设备/手板葫芦 | 个 | 正常 | 未使用 | 8ecd65f0245b446390e54054218e7998
手拉葫芦 | 旦场所#1 | 3T | 茂名供电局 | 电白供电局 | 电白供电局 | 旦场供电所 | 石文彬 |  |  | 茂名供电局/电白供电局/旦场供电所/101工器具室 | D | C A TB55 | 0309 C A TB55 8542100 D | 生产手工具 | 沪工 | 2018-01-01 | 无出厂编号 | 2018-06-01 |  |  |  | 2024-09-23 | 2025-09-22 |  | 生产管理用工器具/维修工具/手扳葫芦 | 把 | 正常 | 未使用 | 54732da1461c41c48b38c6f8f055fad0
10kV绝缘操作棒（绝缘钩） | 望夫所#02 | 3节4.5米 | 茂名供电局 | 电白供电局 | 电白供电局 | 望夫供电所 | 黄家焕 |  |  | 望夫供电所工器具室2 | D | C A TA04 | 0309 C A TA04 1507296 D | 生产手工具 | 东莞设市开关厂有限公司 | 2022-08-01 | 无出厂编号 | 2022-10-10 |  |  | 1 | 2024-09-23 | 2025-09-22 |  | 生产管理用工器具/安全工器具/绝缘棒 | 只 | 正常 | 未使用 | 0360027908FD4508A5B907C9A310E4DB
安全帽（张海全） | 电城所#032 | 通用型 | 茂名供电局 | 电白供电局 | 电城供电所 | 电城供电所 | 杨雄如 |  |  | 个人保管 | D | C A SS49 | 0309 C A SS49 4593926 D | 安全工器具 | 河北安电电力器材有限公司 | 2022-08-15 | 无出厂编号 | 2024-09-12 | 30 | 2025-02-15 | 24 |  |  | 工器具录入 | 生产管理用工器具/安全工器具/安全帽 |  | 正常 | 未使用 | 264d8c7115604e1d879fbdae28edfd9f
短柄砍刀 | 望夫所#3 | 不祥 | 茂名供电局 | 电白供电局 | 电白供电局 | 望夫供电所 | 黄家焕 |  |  | 望夫供电所工器具室2 | D | C A TA87 | 0309 C A TA87 28780 D | 生产手工具 | 不祥 | 2017-11-02 | 无出厂编号 | 2018-03-10 | 360 | 2047-11-02 | 0 |  |  | 工器具录入 | 生产管理用工器具/维修工具/砍刀 | 把 | 异常 | 未使用 | b66cd7d237694b67ae89285c4888cd86
短柄砍刀 | 望夫所#8 | 不祥 | 茂名供电局 | 电白供电局 | 电白供电局 | 望夫供电所 | 黄家焕 |  |  | 望夫供电所工器具室2 | D | C A TA87 | 0309 C A TA87 3985214 D | 生产手工具 | 不祥 | 2017-11-02 | 无出厂编号 | 2018-03-10 | 360 | 2047-11-02 | 0 |  |  | 工器具录入 | 生产管理用工器具/维修工具/砍刀 | 把 | 异常 | 待报废 | 746c48d665694bd69ea1913818281b04
万能紧线夹头 | 博贺所#3 | 2T（95-120） | 茂名供电局 | 电白供电局 | 电白供电局 | 博贺供电所 | 林柏 |  |  | 博贺供电所工器具房 | D | C A SS31 | 0309 C A SS31 4613970 D | 生产手工具 | 不祥 | 2012-11-09 | 无出厂编号 | 2013-03-01 | 360 | 2042-11-09 |  | 2024-11-08 | 2025-11-07 |  | 生产管理用工器具/机械设备/卡线器 | 个 | 正常 | 未使用 | e1c2b1d93bbd45b4b96f2d9e91625998
电动喷雾器 | 旦场所#1 | 3WBD-20 | 茂名供电局 | 电白供电局 | 电白供电局 | 旦场供电所 | 石文彬 |  |  | 旦场供电所101工器具室 | T | J L SL31 | 0309 J L SL31 7567056 T | 生产手工具 | 临沂鲁农 | 2023-03-23 | 无出厂编号 | 2023-11-14 | [6 empty] | 检修维护设备/其他检修及维护设备/喷雾机 | 台 | 正常 | 未使用 | D00C3518FDE74023A8A04971864F24A2
充电式起子电钻 | 林头所#1 | T08 | 茂名供电局 | 电白供电局 | 电白供电局 | 林头供电所 | 何战 |  |  | 林头供电所工器具房 | T | J C AE17 | 0309 J C AE17 7574334 T | 用电设备 | 江苏大艺机电 | 2020-10-01 | 无出厂编号 | 2020-11-01 | 60 | 2025-10-01 |  |  |  |  | 检修维护设备/起重设备/电动葫芦 | 台 | 正常 | 待报废 | 89ff77168f744827b79a281aef54344c
充电式起子电钻 | 林头所#3 | T08 | 茂名供电局 | 电白供电局 | 电白供电局 | 林头供电所 | 何战 |  |  | 林头供电所工器具房 | T | J C AE17 | 0309 J C AE17 1509644 T | 用电设备 | 江苏大艺机电 | 2020-10-01 | 无出厂编号 | 2020-11-01 | 60 | 2025-10-01 |  |  |  |  | 检修维护设备/起重设备/电动葫芦 | 台 | 正常 | 待报废 | 8cd9d88f2bca4dd48581e6450e2985e8
手推车 | 罗坑所#1 |  | 茂名供电局 | 电白供电局 | 罗坑供电所 | 罗坑供电所 | 杨贺清 |  |  |  | D | C A TB15 | 0309 C A TB15 845816 D | 生产手工具 | 茂名 | 2022-12-01 | 无出厂编号 | 2023-11-28 | 60 | 2027-12-01 | 1 |  |  |  | 生产管理用工器具/维修工具/手推车 | 台 | 正常 | 未使用 | FC8D25B65E0B441E85FC9D9235F8E0AF
绝缘电阻测试仪 | 望夫所#3 | ZC11D-10型 | 茂名供电局 | 电白供电局 | 电白供电局 | 望夫供电所 | 黄家焕 |  |  | 望夫供电所工器具室2 | T | Z B CE20 | 0309 Z B CE20 9509049 T | 测试设备 | 上海康海仪器仪有限公司 | 2020-11-02 | 13062985 | 2021-04-01 | 60 | 2025-11-02 | 1 | 2024-09-23 | 2026-09-22 | 工器具录入 | 自动化设备及仪器仪表/仪器仪表及测试设备/兆欧表 | 台 | 正常 | 未使用 | 8d1891f62cb246b3be12f5ca34bb4fb1
绝缘电阻测试仪 | 望夫所#2 | ZC11D-10型 | 茂名供电局 | 电白供电局 | 电白供电局 | 望夫供电所 | 黄家焕 |  |  | 望夫供电所工器具室2 | T | Z B CE20 | 0309 Z B CE20 2551038 T | 测试设备 | 上海康海仪器仪有限公司 | 2017-11-02 | 13060724 | 2018-11-19 | 120 | 2027-11-02 | 1 | 2024-09-23 | 2026-09-22 | 工器具录入 | 自动化设备及仪器仪表/仪器仪表及测试设备/兆欧表 | 台 | 正常 | 未使用 | 98be4dfae0e04df2adff563d1e6f14b9
绝缘电阻测试仪（电子 式） | 望夫所#2 | GDYQ-3055 | 茂名供电局 | 电白供电局 | 电白供电局 | 望夫供电所 | 黄家焕 |  |  | 望夫供电所工器具室2 | T | Z B CV75 | 0309 Z B CV75 1738694 T | 测试设备 | 深圳市和齐顺贸易有限公司 | 2021-08-30 | 34810115 | 2021-12-21 | 120 | 2031-08-30 | 1 | 2024-09-23 | 2025-09-22 | C级工器具增资生成录入 | 自动化设备及仪器仪表/仪器仪表及测试设备/绝缘电阻测试仪 |  | 正常 | 未使用 | b02b6475674d465cb686aad2543e0c74
绝缘电阻测试仪（电子式） | 望夫所#1 | GDYQ-3055 | 茂名供电局 | 电白供电局 | 电白供电局 | 望夫供电所 | 黄家焕 |  |  | 望夫供电所工器具室2 | T | Z B CV75 | 0309 Z B CV75 6857490 T | 测试设备 | 深圳市和齐顺贸易有限公司 | 2021-08-30 | 34810104 | 2021-12-21 | 120 | 2031-08-30 | 1 | 2024-09-23 | 2025-09-22 | C级工器具增资生成录入 | 自动化设备及仪器仪表/仪器仪表及测试设备/绝缘电阻测试仪 |  | 正常 | 未使用 | fd5f526379db46548dd387bc9879d983
接地电阻测试仪 | 望夫所#2 | ZC-8型 | 茂名供电局 | 电白供电局 | 电白供电局 | 望夫供电所 | 黄家焕 |  |  | 望夫供电所工器具室2 | T | Z B CX42 | 0309 Z B CX42 4145427 T | 测试设备 | 北京远东仪表有限公司 | 2017-11-02 | 14111397 | 2018-03-10 | 120 | 2027-11-02 | 1 | 2024-09-23 | 2025-09-22 | 工器具录入 | 自动化设备及仪器仪表/仪器仪表及测试设备/接地电阻表 | 台 | 正常 | 未使用 | f6600160eaee449caa3d142dacb4d229
接地电阻测试仪 | 望夫所#1 | ZC29B-2型 | 茂名供电局 | 电白供电局 | 电白供电局 | 望夫供电所 | 黄家焕 |  |  | 望夫供电所工器具室2 | T | Z B CX42 | 0309 Z B CX42 2498486 T | 测试设备 | 苏州亿升 | 2017-11-02 | 16050132 | 2018-03-10 | 120 | 2027-11-02 | 1 | 2024-09-23 | 2025-09-22 | 工器具录入 | 自动化设备及仪器仪表/仪器仪表及测试设备/接地电阻表 | 台 | 正常 | 未使用 | 4d34f3166fe941a5be4865895abe477d
绝缘人字梯（1.5米） | 水东所#1 | 1.5米 | 茂名供电局 | 电白供电局 | 电白供电局 | 水东供电所 | 卢极 |  |  | 安全工器具室（二） | D | C A TA15 | 0309 C A TA15 1060002 D | 安全工器具 | 锐普力科 | 2023-08-26 | 无出厂编号 | 2023-10-12 | 60 | 2028-08-26 | 0 | 2024-08-23 | 2025-08-22 |  | 生产管理用工器具/安全工器具/绝缘梯 | 把 | 正常 | 未使用 | 9802D5F98A2B4F36A0C2A88209559645
绝缘环氧树脂柄柴刀 | 博贺所#3 | JYD-003 100CM | 茂名供电局 | 电白供电局 | 电白供电局 | 博贺供电所 | 林柏 |  |  | 博贺供电所工器具房 | D | C A TA87 | 0309 C A TA87 5903835 D | 生产手工具 | 广东大器供应链有限公司 | 2021-08-06 | 无出厂编号 | 2021-10-03 | 360 | 2051-08-06 | 0 |  |  |  | 生产管理用工器具/维修工具/砍刀 |  | 正常 | 未使用 | D8047982DC1C496E92B343544348CB54
临时接地棒 | 水东所#8 |  | 茂名供电局 | 电白供电局 | 水东供电所 | 水东供电所 | 卢极 |  |  |  | D | C A TA38 | 0309 C A TA38 2611833 D | 生产手工具 | 不祥 | 2024-08-15 |  | 2024-09-04 |  |  | 0 |  |  | 工器具录入 | 生产管理用工器具/维修工具/玻璃胶枪 | 把 | 正常 | 未使用 | 2aa1e0599ff54abfa12b94a27be11688
砍刀 | 黄岭#2 | 大 | 茂名供电局 | 电白供电局 | 电白供电局 | 配电运维班 | 李增永 |  |  | 黄岭供电所工器具房 | D | C A TA87 | 0309 C A TA87 0883749 D |  | 广东阳江 | 2018-01-18 | 无出厂编号 | 2019-03-25 | 360 | 2048-01-18 |  |  |  |  | 生产管理用工器具/维修工具/砍刀 | 把 | 正常 | 未使用 | e70e96865ea541c29bf2079856cb48e2
紧线器 | 水东所#6 | 2T | 茂名供电局 | 电白供电局 | 电白供电局 | 水东供电所 | 卢极 |  |  | 水东供电所安全工器具室（一） | D | C A SS17 | 0309 C A SS17 1471610 D | 生产手工具 | 不祥 | 2016-12-06 | 无出厂编号 | 2021-09-08 | 600 | 2066-12-06 |  | 2024-09-23 | 2025-09-22 |  | 生产管理用工器具/机械设备/紧线器 | 台 | 正常 | 未使用 | f317a6205c9347b09bead0c77318732c
铁锤 | 树仔所#2 | 带柄 大 | 茂名供电局 | 电白供电局 | 电白供电局 | 树仔供电所 | 蔡亚稳 |  |  | 树仔供电所工器具室 | D | C A TB12 | 0309 C A TB12 4848416 D | 生产手工具 | 不详 | 2018-01-01 | 无出厂编号 | 2020-04-26 | [5 empty] | 工器具录入 | 生产管理用工器具/维修工具/手锤 | 把 | 正常 | 未使用 | f019641d9f334804b84fda96871af46c
角铁桩 | 树仔所#2 | 2M | 茂名供电局 | 电白供电局 | 电白供电局 | 树仔供电所 | 蔡亚稳 |  |  | 树仔供电所工器具室 | F | S C SQ BV12 | 0309 S C SQ BV12 1147578 F | 生产手工具 | 浙江力胜 | 2018-01-01 | 无出厂编号 | 2020-04-26 | 360 | 2048-01-01 |  |  |  | 工器具录入 |  |  | 正常 | 未使用 | 625d42e3368e4cb7a4208d7dfb1aa0ef
0.4kV绝缘手套 | 水东所#468（李雄鹏） | 0.4kV | 茂名供电局 | 电白供电局 | 水东供电所 | 水东供电所 | 卢极 |  |  | 安全工器具室 | D | C A TA09 | 0309 C A TA09 1140257 D | 安全工器具 | STROM | 2024-02-01 | 无出厂编号 | 2024-05-11 | 60 | 2029-02-01 | 1 | 2024-08-23 | 2025-02-22 | 工器具录入 | 生产管理用工器具/安全工器具/绝缘手套 | 双 | 正常 | 未使用 | 85bb4aea674249b1ae71477f5ba64dea
液压钳 | 旦场所#6 | JSDB-075 | 茂名供电局 | 电白供电局 | 电白供电局 | 旦场供电所 | 石文彬 |  |  | 旦场供电所101工器具室 | T | J L SL73 | 0309 J L SL73 5239697 T | 生产手工具 | 金思丹博 | 2021-12-01 | 无出厂编号 | 2022-01-17 | [6 empty] | 检修维护设备/其他检修及维护设备/压钳 |  | 正常 | 未使用 | 2AE8B44C57EF42B7ADF0A91C3E22BE57
0.4kV接地线 | 水东所#410 | 0.4kV | 茂名供电局 | 电白供电局 | 电白供电局 | 水东供电所 | 卢极 |  |  | 安全工器具室（二） | D | C A TA01 | 0309 C A TA01 1186647 D | 安全工器具 | 永康亚泰 | 2021-10-10 | 无出厂编号 | 2021-10-15 |  |  | 1 | 2021-10-15 | 2026-10-14 |  | 生产管理用工器具/安全工器具/接地线 |  | 正常 | 未使用 | 8044713CB8234005B27D5790F1836D08
临时接地棒 | 水东所#14 |  | 茂名供电局 | 电白供电局 | 水东供电所 | 水东供电所 | 卢极 |  |  |  | D | C A TA38 | 0309 C A TA38 8638352 D | 生产手工具 | 不祥 | 2024-08-15 |  | 2024-09-09 |  |  | 0 |  |  | 工器具录入 | 生产管理用工器具/维修工具/玻璃胶枪 | 把 | 正常 | 未使用 | 6614037605c14b40b04218680ad20f43
临时接地棒 | 水东所#13 |  | 茂名供电局 | 电白供电局 | 水东供电所 | 水东供电所 | 卢极 |  |  |  | D | C A TA38 | 0309 C A TA38 7965422 D | 生产手工具 | 不祥 | 2024-08-15 |  | 2024-09-08 |  |  | 0 |  |  | 工器具录入 | 生产管理用工器具/维修工具/玻璃胶枪 | 把 | 正常 | 使用中 | 0ea6403f0177465fba912540c6ea3349
公用-安全背心 | 水东所#6 | RW8106 | 茂名供电局 | 电白供电局 | 电白供电局 | 水东供电所 | 卢极 |  |  | 安全工器具室（二） | D | C A TA34 | 0309 C A TA34 7562538 D | 安全工器具 | 星华 | 2021-10-14 | 无出厂编号 | 2021-10-15 | 360 | 2051-10-14 | 1 |  |  |  | 生产管理用工器具/安全工器具/反光背心 |  | 正常 | 未使用 | DF757652D7044487A19BEF7D85F50E4C
便携式望远镜 | 博贺所#8 | 8×45 mm | 茂名供电局 | 电白供电局 | 电白供电局 | 博贺供电所 | 林柏 |  |  | 博贺供电所工器具房 | P | C A SS22 | 0309 C A SS22 3551877 P | 生产手工具 | 不祥 | 2015-01-23 | 无出厂编号 | 2015-03-06 | 360 | 2045-01-23 |  |  |  |  | 生产管理用工器具/维修工具/望远镜 | 台 | 正常 | 未使用 | 24b909669ad147c4abc58183a70c616c
便携式望远镜 | 博贺所#6 | 8×45 mm | 茂名供电局 | 电白供电局 | 电白供电局 | 博贺供电所 | 林柏 |  |  | 博贺供电所工器具房 | P | C A SS22 | 0309 C A SS22 0125760 P | 生产手工具 | 不祥 | 2015-01-23 | 无出厂编号 | 2015-03-06 | 360 | 2045-01-23 |  |  |  |  | 生产管理用工器具/维修工具/望远镜 | 台 | 正常 | 未使用 | f4c76fa6b344468a92e8ff85a501c693
手动棘轮切刀 | 博贺所#3 | XLJ-D-500 | 茂名供电局 | 电白供电局 | 电白供电局 | 博贺供电所 | 林柏 |  |  | 博贺供电所工器具房 | D | C A TA74 | 0309 C A TA74 0822321 D | 生产手工具 | 不祥 | 2015-04-20 | 无出厂编号 | 2015-07-06 | 360 | 2045-04-20 |  |  |  |  | 生产管理用工器具/维修工具/棘轮电缆剪 | 把 | 正常 | 未使用 | 97ec1ff117a049c6923aa4f31402655d
高枝油锯 | 博贺所#2 | TU43PFD-UFD | 茂名供电局 | 电白供电局 | 电白供电局 | 博贺供电所 | 林柏 |  |  | 博贺供电所工器具房 | T | J G SG24 | 0309 J G SG24 4445306 T | 生产手工具 | 斯蒂尔 | 2017-01-10 | 无出厂编号 | 2017-02-11 | 360 | 2047-01-10 |  |  |  |  | 检修维护设备/土木建筑用设备/链条摩托锯 | 把 | 正常 | 未使用 | 24212c27a7454f7aba4ed5350a51f992
钳形数字万用表 | 博贺所#5 | UT205 | 茂名供电局 | 电白供电局 | 电白供电局 | 博贺供电所 | 林柏 |  |  | 博贺供电所工器具房 | T | Z B CE35 | 0309 Z B CE35 3012392 P | 测试设备 | 上海优利德 | 2011-04-01 | 无出厂编号 | 2011-09-01 | 360 | 2041-04-01 |  | 2024-03-13 | 2025-03-12 |  | 自动化设备及仪器仪表/仪器仪表及测试设备/钳形数字万用表 | 只 | 正常 | 未使用 | 55ff695dc00141e0a52289adb4ffc95b
竹梯 | 望夫所#15-3 | 15级 | 茂名供电局 | 电白供电局 | 电白供电局 | 望夫供电所 | 黄家焕 |  |  |  | D | C A TB46 | 0309 C A TB46 9473991 D | 安全工器具 | 麦思格测 | 2024-05-01 | 无出厂编号 | 2024-05-17 |  |  | 0 | 2024-08-27 | 2025-02-26 |  | 生产管理用工器具/维修工具/竹梯 | 把 | 正常 | 未使用 | 421F48617717437DAB909A95AA60E227
手锯 | 水东所#3 | BEL-660 SK5钢 | 茂名供电局 | 电白供电局 | 水东供电所 | 水东供电所 | 卢极 |  |  | 安全工器具室 | D | C A TA88 | 0309 C A TA88 1753103 D | 生产手工具 | 贝德力 | 2024-05-01 |  | 2024-07-26 |  |  | 1 |  |  | 工器具录入 | 生产管理用工器具/维修工具/拉锯 | 把 | 正常 | 未使用 | 3c4c188e0e104df29a50c3570029d21b
铁夹头 | 水东所#9 | 32mm(3TON) | 茂名供电局 | 电白供电局 | 电白供电局 | 水东供电所 | 卢极 |  |  | 水东供电所安全工器具室（一） | D | C A SS31 | 0309 C A SS31 0234271 D | 生产手工具 | 不祥 | 2016-12-06 | 无出厂编号 | 2021-10-26 | 600 | 2066-12-06 |  | 2024-09-23 | 2025-09-22 |  | 生产管理用工器具/机械设备/卡线器 | 个 | 正常 | 未使用 | 871323aee56a47b1bea9ad870de8067f
高压绝缘手套 | 水东所#018（李雄鹏） | 10kV | 茂名供电局 | 电白供电局 | 电白供电局 | 水东供电所 | 卢极 |  |  | 安全工器具室（二） | D | C A TA21 | 0309 C A TA21 8070783 D | 安全工器具 | 双安科技（天津）有限公司 | 2022-09-01 | 无出厂编号 | 2023-07-25 | 60 | 2027-09-01 | 6 | 2024-08-23 | 2025-02-22 | 工器具录入 | 生产管理用工器具/安全工器具/过滤式防毒面具 | 个 | 正常 | 未使用 | 89252df591784bc78c7c433a79b7dc5a
钩刀 | 岭门所#4 | 不详 | 茂名供电局 | 电白供电局 | 电白供电局 | 岭门配电运维班 | 杨强民 |  |  | 岭门供电所手工器具室 | D | C A TA67 | 0309 C A TA67 5348916 D | 生产手工具 | 电白县顺源物资有限公司 | 2018-01-01 | 无出厂编号 | 2018-10-12 | 120 | 2028-01-01 |  |  |  |  | 生产管理用工器具/维修工具/钩刀 | 把 | 正常 | 未使用 | 05530fd12ce64369ae03d8f31dfbffe3
绝缘镰刀 | 岭门所#03 | 杆长0.8米 | 茂名供电局 | 电白供电局 | 电白供电局 | 岭门供电所 | 杨强民 |  |  | 岭门供电所手工器具室 | D | C A TA87 | 0309 C A TA87 9825084 D | 生产手工具 | 石家庄成凯电力设备有限公司 | 2022-12-01 | 无出厂编号 | 2023-10-08 | 60 | 2027-12-01 | 0 | 2023-09-26 | 2024-09-25 |  | 生产管理用工器具/维修工具/砍刀 | 把 | 正常 | 送检中 | 2125A89F0D3D45679F9D63C7BE8BD0F6
汽油锯 | 旦场所#5 | MS251 | 茂名供电局 | 电白供电局 | 电白供电局 | 旦场供电所 | 石文彬 |  |  | 茂名供电局/电白供电局/旦场供电所/101工器具室 | D | J G SG24 | 0309 J G SG24 5101080 D | 生产手工具 | STIHL | 2017-11-01 | 无出厂编号 | 2018-06-01 | [6 empty] | 检修维护设备/土木建筑用设备/链条摩托锯 | 把 | 正常 | 未使用 | 34e8fa9e81b94822a0e81c7b7a891848
手锯 | 水东所#1 | BEL-660 SK5钢 | 茂名供电局 | 电白供电局 | 水东供电所 | 水东供电所 | 卢极 |  |  | 安全工器具室 | D | C A TA88 | 0309 C A TA88 9985655 D | 生产手工具 | 贝德力 | 2024-05-01 |  | 2024-07-26 |  |  | 1 |  |  | 工器具录入 | 生产管理用工器具/维修工具/拉锯 | 把 | 正常 | 未使用 | 3758ea2dbf824615ace1893a2e78d6af
电动往复锯马刀锯 | 水东所#3 | BDLT-2251-02 | 茂名供电局 | 电白供电局 | 水东供电所 | 水东供电所 | 卢极 |  |  | 安全工器具室 | D | J G SG23 | 0309 J G SG23 8285482 D | 用电设备 | 贝德力 | 2024-05-01 |  | 2024-07-26 |  |  | 1 |  |  | 工器具录入 | 检修维护设备/土木建筑用设备/手提电锯 | 把 | 正常 | 未使用 | fdbb6cc465854b05b91de14f0bbf78b2
长柄砍刀 | 望夫所#7 | 不祥 | 茂名供电局 | 电白供电局 | 电白供电局 | 望夫供电所 | 黄家焕 |  |  | 望夫供电所工器具室2 | D | C A TA87 | 0309 C A TA87 1599770 D | 生产手工具 | 不祥 | 2017-11-02 | 无出厂编号 | 2018-03-10 | 120 | 2027-11-02 | 0 |  |  | 工器具录入 | 生产管理用工器具/维修工具/砍刀 | 把 | 正常 | 未使用 | 364407320672407c8086fb5d5c002e69
长柄钩刀 | 望夫所#5 | 不祥 | 茂名供电局 | 电白供电局 | 电白供电局 | 望夫供电所 | 黄家焕 |  |  | 望夫供电所工器具室2 | D | C A TA87 | 0309 C A TA87 6014894 D | 生产手工具 | 不祥 | 2017-11-02 | 无出厂编号 | 2018-03-10 | 360 | 2047-11-02 | 0 |  |  | 工器具录入 | 生产管理用工器具/维修工具/砍刀 | 把 | 正常 | 未使用 | 95dfff9d5d8a4f8a83aa7cba56673fb1
油锯 | 黄岭#3 | GPS4518 | 茂名供电局 | 电白供电局 | 电白供电局 | 配电运维班 | 李增永 |  |  | 黄岭供电所工器具房 | D | J L SL19 | 0309 J L SL19 4744393 D |  | SYIHL | 2018-01-18 | 无出厂编号 | 2019-03-10 | 0 | [5 empty] | 检修维护设备/其他检修及维护设备/曲线锯 | 把 | 正常 | 未使用 | 7d6e28112efe4ee7823f674569b57970
油锯 | 黄岭#1 | GPS4518 | 茂名供电局 | 电白供电局 | 电白供电局 | 配电运维班 | 李增永 |  |  | 黄岭供电所工器具房 | D | J L SL19 | 0309 J L SL19 3920931 D |  | SYIHL | 2018-01-18 | 无出厂编号 | 2019-03-10 | 0 | [5 empty] | 检修维护设备/其他检修及维护设备/曲线锯 | 把 | 正常 | 未使用 | 95d796f0579646a4b99e20625a72e00a
汽油锯 | 水东所#2 | csp-4518 | 茂名供电局 | 电白供电局 | 电白供电局 | 水东供电所 | 卢极 |  |  | 备品仓库 | T | J G SG24 | 0309 J G SG24 6144816 T | 生产手工具 | 不祥 | 2016-12-06 | 无出厂编号 | 2021-04-10 | 600 | 2066-12-06 |  | 2022-08-16 | 2027-08-15 |  | 检修维护设备/土木建筑用设备/链条摩托锯 | 把 | 正常 | 未使用 | 675a4268dcd1443291508e4b311c6ed8
竹梯 | 博贺所#15-5 | 15级竹梯 | 茂名供电局 | 电白供电局 | 电白供电局 | 博贺供电所 | 林柏 |  |  | 博贺供电所工器具房 | D | C A TB46 | 0309 C A TB46 1070630 D | 爬梯平台脚手架类 | 泛沃克 | 2024-03-13 | 无出厂编号 | 2024-05-14 |  |  | 1 | 2024-08-25 | 2025-02-24 |  | 生产管理用工器具/维修工具/竹梯 | 把 | 正常 | 未使用 | 30C43CBC76714E2CB25967C65E403F8B
手持式压线钳 | 博贺所#3 | EP-431 | 茂名供电局 | 电白供电局 | 电白供电局 | 博贺供电所 | 林柏 |  |  | 博贺供电所工器具房 | D | J L SL35 | 0309 J L SL35 8399585 D | 生产手工具 | 泉精器产品有限公司 | 2018-01-03 | 无出厂编号 | 2021-01-12 |  |  | 1 |  |  |  | 检修维护设备/其他检修及维护设备/压线钳 | 把 | 正常 | 未使用 | d08bb82ff3d04b8b895256703261bb7c
断线剪 | 旦场所#4 | 24/600 | 茂名供电局 | 电白供电局 | 电白供电局 | 旦场供电所 | 石文彬 |  |  | 茂名供电局/电白供电局/旦场供电所/101工器具室 | D | J L SL39 | 0309 J L SL39 9178119 D | 生产手工具 | 张家港天达 | 2018-01-01 | 无出厂编号 | 2018-06-01 | [6 empty] | 检修维护设备/其他检修及维护设备/断线剪 | 个 | 正常 | 未使用 | 8d23b538f2a244cda41653010033b2b3
对讲机 | 旦场所#3 | TC-500SU | 茂名供电局 | 电白供电局 | 电白供电局 | 旦场供电所 | 石文彬 |  |  | 茂名供电局/电白供电局/旦场供电所/101工器具室 | D | C B SS54 | 0309 C B SS54 5942737 D | 用电设备 | 海能达 | 2018-01-01 | 无出厂编号 | 2018-06-01 | [7 empty] | 台 | 正常 | 未使用 | 2be61bde533040c288dcb426cd5fd69e
对讲机 | 旦场所#6 | TC-500SU | 茂名供电局 | 电白供电局 | 电白供电局 | 旦场供电所 | 石文彬 |  |  | 茂名供电局/电白供电局/旦场供电所/101工器具室 | D | C B SS54 | 0309 C B SS54 5607567 D | 用电设备 | 海能达 | 2018-01-01 | 无出厂编号 | 2018-06-01 | [7 empty] | 台 | 正常 | 未使用 | 5a1b88215f35466881d697f105b8e334
对讲机 | 旦场所#2 | TC-500SU | 茂名供电局 | 电白供电局 | 电白供电局 | 旦场供电所 | 石文彬 |  |  | 茂名供电局/电白供电局/旦场供电所/101工器具室 | D | C B SS54 | 0309 C B SS54 8886980 D | 用电设备 | 海能达 | 2018-01-01 | 无出厂编号 | 2018-06-01 | [7 empty] | 台 | 正常 | 未使用 | a59a0dbdddf94c0da8022090c9a77a92
对讲机 | 旦场所#1 | TC-500SU | 茂名供电局 | 电白供电局 | 电白供电局 | 旦场供电所 | 石文彬 |  |  | 茂名供电局/电白供电局/旦场供电所/101工器具室 | D | C B SS54 | 0309 C B SS54 7476047 D | 用电设备 | 海能达 | 2018-01-01 | 无出厂编号 | 2018-06-01 | [7 empty] | 台 | 正常 | 未使用 | b8eb893155bc44a2aad6c7235c787b97
热像仪 | 水东所#3 | HM300 | 茂名供电局 | 电白供电局 | 电白供电局 | 水东供电所 | 卢极 |  |  | 测试工器具室 | T | Z B CV80 | 0309 Z B CV80 5455779 T | 测试设备 | 广州飒特红外股份有限公司 | 2016-12-06 | 无出厂编号 | 2021-04-10 | 600 | 2066-12-06 | 1 | 2023-10-13 | 2024-10-12 |  | 自动化设备及仪器仪表/仪器仪表及测试设备/红外热成像仪 | 台 | 正常 | 送检中 | eac8b4a901094694b557bdd4e900e17b
汽油锯 | 水东所#4 | CHAINSAW5200 | 茂名供电局 | 电白供电局 | 电白供电局 | 水东供电所 | 卢极 |  |  | 水东供电所安全工器具室（一） | T | J G SG24 | 0309 J G SG24 2009766 T | 生产手工具 | 不祥 | 2016-12-06 | 无出厂编号 | 2021-04-10 | 600 | 2066-12-06 |  | 2022-08-16 | 2027-08-15 |  | 检修维护设备/土木建筑用设备/链条摩托锯 | 把 | 正常 | 维修中 | 12729234d4a641b38d6f07880422e947
电线卷盘 | 望夫所#4 | 50米 | 茂名供电局 | 电白供电局 | 电白供电局 | 望夫供电所 | 黄家焕 |  |  | 望夫供电所工器具室2 | D | J L TC16 | 0309 J L TC16 5714293 D | 生产手工具 | 不祥 | 2024-06-07 | 无出厂编号 | 2024-09-05 |  |  | 0 |  |  |  | 检修维护设备/其他检修及维护设备/电源盘 | 只 | 正常 | 未使用 | F4C38B2E57744F30BEAAE3E8F4080280
10kV绝缘操作棒 | 电城所#023 | 4节 | 茂名供电局 | 电白供电局 | 电城供电所 | 电城供电所 | 杨雄如 |  |  | 工器具房二（104） | D | C A TA04 | 0309 C A TA04 6498314 D | 安全工器具 | 保定连城电器设备有限公司 | 2024-07-18 |  | 2024-08-21 | 120 | 2034-07-18 | 0 | 2024-08-20 | 2025-08-19 |  | 生产管理用工器具/安全工器具/绝缘棒 | 只 | 正常 | 待报废 | 165c76d83b164f398692e330eeecfabb
10kV绝缘操作棒 | 电城所#024 | 4节 | 茂名供电局 | 电白供电局 | 电城供电所 | 电城供电所 | 杨雄如 |  |  | 工器具房二（104） | D | C A TA04 | 0309 C A TA04 8743776 D | 安全工器具 | 保定连城电器设备有限公司 | 2024-07-18 |  | 2024-08-21 | 120 | 2034-07-18 | 0 | 2024-08-20 | 2025-08-19 |  | 生产管理用工器具/安全工器具/绝缘棒 | 只 | 正常 | 待报废 | da6c132237de49f98706a5610c16580c
10kV绝缘操作棒 | 电城所#025 | 4节 | 茂名供电局 | 电白供电局 | 电城供电所 | 电城供电所 | 杨雄如 |  |  | 工器具房二（104） | D | C A TA04 | 0309 C A TA04 9271918 D | 安全工器具 | 保定连城电器设备有限公司 | 2024-07-18 |  | 2024-08-21 | 120 | 2034-07-18 | 0 | 2024-08-20 | 2025-08-19 |  | 生产管理用工器具/安全工器具/绝缘棒 | 只 | 正常 | 待报废 | e7bc7f9670874b15af8c63baed01d6f6
10kV绝缘操作棒 | 电城所#026 | 4节 | 茂名供电局 | 电白供电局 | 电城供电所 | 电城供电所 | 杨雄如 |  |  | 工器具房二（104） | D | C A TA04 | 0309 C A TA04 8499070 D | 安全工器具 | 保定连城电器设备有限公司 | 2024-07-18 |  | 2024-08-21 | 120 | 2034-07-18 | 0 | 2024-08-20 | 2025-08-19 |  | 生产管理用工器具/安全工器具/绝缘棒 | 只 | 正常 | 待报废 | 6cd476b593ff408b93b944967e0db5fe
10kV绝缘操作棒 | 电城所#027 | 4节 | 茂名供电局 | 电白供电局 | 电城供电所 | 电城供电所 | 杨雄如 |  |  | 工器具房二（104） | D | C A TA04 | 0309 C A TA04 3231073 D | 安全工器具 | 保定连城电器设备有限公司 | 2024-07-18 |  | 2024-08-21 | 120 | 2034-07-18 | 0 | 2024-08-20 | 2025-08-19 |  | 生产管理用工器具/安全工器具/绝缘棒 | 只 | 正常 | 待报废 | aa1f559ed2fe4e5fa71a1e1b388d0435
10kV绝缘操作棒 | 电城所#028 | 4节 | 茂名供电局 | 电白供电局 | 电城供电所 | 电城供电所 | 杨雄如 |  |  | 工器具房二（104） | D | C A TA04 | 0309 C A TA04 2448504 D | 安全工器具 | 保定连城电器设备有限公司 | 2024-07-18 |  | 2024-08-21 | 120 | 2034-07-18 | 0 | 2024-08-20 | 2025-08-19 |  | 生产管理用工器具/安全工器具/绝缘棒 | 只 | 正常 | 待报废 | d024d8d91f3249f5b749ab5cb14e647a
10kV绝缘操作棒 | 电城所#029 | 4节 | 茂名供电局 | 电白供电局 | 电城供电所 | 电城供电所 | 杨雄如 |  |  | 工器具房二（104） | D | C A TA04 | 0309 C A TA04 7351723 D | 安全工器具 | 保定连城电器设备有限公司 | 2024-07-18 |  | 2024-08-21 | 120 | 2034-07-18 | 0 | 2024-08-20 | 2025-08-19 |  | 生产管理用工器具/安全工器具/绝缘棒 | 只 | 正常 | 待报废 | 5bee26ab1f0f44cc96633d84baa61245
10kV绝缘操作棒 | 电城所#030 | 4节 | 茂名供电局 | 电白供电局 | 电城供电所 | 电城供电所 | 杨雄如 |  |  | 工器具房二（104） | D | C A TA04 | 0309 C A TA04 3165863 D | 安全工器具 | 保定连城电器设备有限公司 | 2024-07-18 |  | 2024-08-21 | 120 | 2034-07-18 | 0 | 2024-08-20 | 2025-08-19 |  | 生产管理用工器具/安全工器具/绝缘棒 | 只 | 正常 | 待报废 | b2142271afa2471bb046e3b059b54c83
临时接地棒 | 水东所#12 |  | 茂名供电局 | 电白供电局 | 水东供电所 | 水东供电所 | 卢极 |  |  |  | D | C A TA38 | 0309 C A TA38 6776974 D | 生产手工具 | 不祥 | 2024-08-15 |  | 2024-09-07 |  |  | 0 |  |  | 工器具录入 | 生产管理用工器具/维修工具/玻璃胶枪 | 把 | 正常 | 未使用 | 387dea963e8a47f7a96ff1712437347f
手提式防爆探照灯 | 岭门所#1 | BAD305 | 茂名供电局 | 电白供电局 | 岭门供电所 | 配电运维班 | 周浩源 |  |  | 岭门供电所手工器具室 | D | J L TC01 | 0309 J L TC01 4208099 D | 用电设备 | 华荣科技股份有限公司 | 2024-04-01 | 无出厂编号 | 2024-05-01 | 200 | 2040-12-01 | 0 |  |  |  | 检修维护设备/其他检修及维护设备/便携式工作灯 | 台 | 正常 | 未使用 | 25879157EEBC478E9B35FA8FF8F8FEA2
充电式冲击套筒扳机 | 树仔所#5 | AP-BS280N | 茂名供电局 | 电白供电局 | 电白供电局 | 树仔供电所 | 蔡亚稳 |  |  | 树仔供电所工器具室 | D | J L TC07 | 0309 J L TC07 1227049 D | 用电设备 | 浙江傲普工具有限公司 | 2018-01-01 | 无出厂编号 | 2021-04-26 | [5 empty] | 工器具录入 | 检修维护设备/其他检修及维护设备/电动扳手 | 把 | 正常 | 未使用 | 1585d3eb02c542e4884e05fb13c08c23
电焊机 | 望夫所#2 | ZX7-400 | 茂名供电局 | 电白供电局 | 电白供电局 | 望夫供电所 | 黄家焕 |  |  | 望夫供电所工器具室2 | T | J F SF01 | 0309 J F SF01 5474742 T | 生产手工具 | 德力西 | 2024-06-07 | 无出厂编号 | 2024-09-04 |  |  | 0 |  |  |  | 检修维护设备/焊接设备/电焊机 | 台 | 正常 | 未使用 | E21380F640784607B898916896452BC8
充电式起子电钻 | 树仔所#5 | MOD.T08 | 茂名供电局 | 电白供电局 | 电白供电局 | 树仔供电所 | 蔡亚稳 |  |  | 树仔供电所工器具室 | T | J C AE17 | 0309 J C AE17 8544483 T | 用电设备 | 江苏大艺机电工具有限公司 | 2018-01-01 | 无出厂编号 | 2021-04-26 | 360 | 2048-01-01 |  |  |  | 工器具录入 | 检修维护设备/起重设备/电动葫芦 | 台 | 正常 | 未使用 | fe94591ef75e48f2bf6ba091a05e7851
配电多功能绝缘操作棒 | 博贺所#01 | YDQ-Ⅱ+10kV4节4.5米 | 茂名供电局 | 电白供电局 | 电白供电局 | 博贺供电所 | 林柏 |  |  | 博贺供电所工器具房 | D | C A TA04 | 0309 C A TA04 6737923 D | 生产手工具 | 保定通力电器设备有限公司 | 2022-07-20 | 无出厂编号 | 2022-09-30 | 360 | 2052-07-20 | 1 | 2024-08-25 | 2025-08-24 |  | 生产管理用工器具/安全工器具/绝缘棒 | 只 | 正常 | 未使用 | E331E4FEFB4245F293B6039A829DBAC1
核相仪 | 水东所#2 | 不详 | 茂名供电局 | 电白供电局 | 电白供电局 | 水东供电所 | 卢极 |  |  | 测试工器具室 | T | Z B CW36 | 0309 Z B CW36 3496396 T | 测试设备 | 不详 | 2019-11-12 | 无出厂编号 | 2021-11-17 | 600 | 2069-11-12 | 1 | 2023-10-30 | 2024-10-29 | 工器具录入 | 自动化设备及仪器仪表/仪器仪表及测试设备/无线核相器 |  | 正常 | 维修中 | d65c3ef2377c431a94c03247ea94db6c
钢锯 | 水东所#1 | 400MM/16 | 茂名供电局 | 电白供电局 | 电白供电局 | 水东供电所 | 卢极 |  |  | 水东供电所安全工器具室（一） | D | C A TA56 | 0309 C A TA56 8211835 D | 生产手工具 | 中英合资宁波工量具有限公司 | 2016-12-06 | 无出厂编号 | 2021-04-10 | 600 | 2066-12-06 |  | 2022-08-16 | 2027-08-15 |  | 生产管理用工器具/维修工具/钢锯 | 把 | 正常 | 未使用 | 9809aeba08504c4faf772ff43be1e76f
登高板 | 霞洞所#2 | 双保险2.5米 | 茂名供电局 | 电白供电局 | 电白供电局 | 霞洞供电所 | 蔡颖恒 |  |  |  | D | C A TA13 | 0309 C A TA13 421850 D | 安全工器具 | 河北诚拓电力器材有限公司 | 2024-03-01 | 无出厂编号 | 2024-03-11 | 360 | 2054-03-01 | 0 | 2024-08-31 | 2025-02-27 |  | 生产管理用工器具/安全工器具/登高板 | 个 | 正常 | 未使用 | 63BC3C98A2494A00BBA184F48180F469
充电式往复马刀锯 | 博贺所#1 | WFJ-2251 | 茂名供电局 | 电白供电局 | 电白供电局 | 博贺供电所 | 刘升杰 |  |  | 博贺供电所工器具房 | F | J G SG23 | 0309 J G SG23 5558520 F | 用电设备 | 贝德力 | 2024-05-06 | 无出厂编号 | 2024-08-08 |  |  | 3 |  |  |  | 检修维护设备/土木建筑用设备/手提电锯 | 把 | 正常 | 未使用 | 3F3D3CD953C54F5B8B22B8C97D6507F1
电动手锯 | 马踏所#2 | WFJ-2251 | 茂名供电局 | 电白供电局 | 电白供电局 | 马踏供电所 | 朱进 |  |  | 马踏供电所安全工器具2室 | T | J G SG23 | 0309 J G SG23 186115 T | 生产手工具 | 贝德力 | 2024-07-12 | 无出厂编号 | 2024-07-29 |  |  | 0 |  |  |  | 检修维护设备/土木建筑用设备/手提电锯 | 把 | 正常 | 未使用 | f3986c2fe1274401a50509f05f4a11d1
测距仪 | 马踏所#4 |  | 茂名供电局 | 电白供电局 | 电白供电局 | 马踏供电所 | 朱进 |  |  | 马踏供电所安全工器具2室 | F | Z B | 0309 Z B 7233548 F | 测试设备 | 德力西 | 2023-09-16 | 无出厂编号 | 2024-02-28 | 360 | 2053-09-16 | 0 | 2024-03-16 |  |  | 自动化设备及仪器仪表/仪器仪表及测试设备 | 台 | 正常 | 未使用 | ee0b9fa941b6448a9a6f905929108bb6
接地棒 | 马踏所#04 | 不详 | 茂名供电局 | 电白供电局 | 电白供电局 | 马踏供电所 | 朱进 |  |  | 马踏供电所安全工器具1室 | D | 无对应的资产分类 | 0309 无对应的资产分类 9764866 D | 生产手工具 | 不详 | 2017-10-10 | 无出厂编号 | 2021-04-23 | 0 | [7 empty] | 正常 | 未使用 | b2c98440236d4847818ac4446cecccc2
测距仪 | 马踏所#3 |  | 茂名供电局 | 电白供电局 | 电白供电局 | 马踏供电所 | 朱进 |  |  | 马踏供电所安全工器具2室 | F | Z B | 0309 Z B 4543273 F | 测试设备 | 德力西 | 2023-09-16 | 无出厂编号 | 2024-02-28 | 360 | 2053-09-16 | 0 | 2024-03-16 |  |  | 自动化设备及仪器仪表/仪器仪表及测试设备 | 台 | 正常 | 未使用 | A7F381259D8C490BA10DB9EBF6D04323
油锯 | 马踏所#2 | 不详 | 茂名供电局 | 电白供电局 | 电白供电局 | 马踏供电所 | 林伟明 |  |  | 马踏供电所安全工器具3室 | T | J G SG24 | 0309 J G SG24 8280762 T | 生产手工具 | 不详 | 2018-11-01 | 不详 | 2021-02-10 | 0 | [5 empty] | 检修维护设备/土木建筑用设备/链条摩托锯 |  | 正常 | 未使用 | 7777fbb7675244b6891ed34fb2241205
测距仪 | 马踏所#5 |  | 茂名供电局 | 电白供电局 | 电白供电局 | 马踏供电所 | 朱进 |  |  | 马踏供电所安全工器具2室 | F | Z B | 0309 Z B 9314785 F | 测试设备 | 德力西 | 2023-09-16 | 无出厂编号 | 2024-02-28 | 360 | 2053-09-16 | 0 | 2024-03-16 |  |  | 自动化设备及仪器仪表/仪器仪表及测试设备 | 台 | 正常 | 未使用 | 4baba8ca0bce4576a0c4c0cdc4c65cb3
电焊机 | 马踏所#1 | ZX7-400 | 茂名供电局 | 电白供电局 | 电白供电局 | 马踏供电所 | 朱进 |  |  | 马踏供电所安全工器具2室 | T | J F SF01 | 0309 J F SF01 4643760 T | 生产手工具 | 德力西 | 2024-06-03 | 无出厂编号 | 2024-07-29 |  |  | 0 |  |  |  | 检修维护设备/焊接设备/电焊机 | 台 | 正常 | 未使用 | 0A5F9788813F4268A8BDE3E985E829D4
接地电阻测试仪 | 马踏所#01 | KEW4105A | 茂名供电局 | 电白供电局 | 电白供电局 | 马踏供电所 | 陈观杰 |  |  | 马踏供电所安全工器具2室 | T | Z B CW90 | 0309 Z B CW90 2328713 T | 用电设备 | 克列茨国际贸易（上海）有限公司 | 2024-02-01 | E8376356 | 2024-03-26 | 360 | 2054-02-01 | 0 | 2024-03-14 | 2025-03-13 |  | 自动化设备及仪器仪表/仪器仪表及测试设备/接地电阻测试仪 | 台 | 正常 | 未使用 | 0BD4CAA238C940ADAD1D7DB8BB94A5D4
10kV接地线 | 水东所#019 | 接地线[10kV]三相组合 | 茂名供电局 | 电白供电局 | 电白供电局 | 水东供电所 | 卢极 |  |  | 安全工器具室 | D | C A TA01 | 0309 C A TA01 9689428 D | 安全工器具 | 保定通力电器设备有限公司 | 2024-04-13 |  | 2024-05-21 |  |  | 1 | 2024-05-08 | 2029-05-07 |  | 生产管理用工器具/安全工器具/接地线 | 组 | 正常 | 未使用 | 0abf066f61ab4686aff0822e13645663
10kV接地线 | 水东所#018 | 接地线[10kV]三相组合 | 茂名供电局 | 电白供电局 | 电白供电局 | 水东供电所 | 卢极 |  |  | 安全工器具室 | D | C A TA01 | 0309 C A TA01 1359894 D | 安全工器具 | 保定通力电器设备有限公司 | 2024-04-13 |  | 2024-05-21 |  |  | 1 | 2024-05-08 | 2029-05-07 | 工器具录入 | 生产管理用工器具/安全工器具/接地线 | 组 | 正常 | 未使用 | eec06c542b384132b190f4a59ba61d91
望远镜 | 水东所#6 | 野狼8*45 | 茂名供电局 | 电白供电局 | 电白供电局 | 水东供电所 | 卢极 |  |  | 水东供电所安全工器具室（一） | D | C A TA01 | 0309 C A TA01 2919642 D | 生产手工具 | 不祥 | 2016-12-06 | 无出厂编号 | 2021-04-10 | 600 | 2066-12-06 |  |  | 2026-04-09 |  | 生产管理用工器具/安全工器具/接地线 | 组 | 正常 | 未使用 | ce3885b1e92040c0a7433a88657a9242
望远镜 | 水东所#23 | NIKULA32*50 | 茂名供电局 | 电白供电局 | 电白供电局 | 水东供电所 | 卢极 |  |  | 水东供电所安全工器具室（一） | D | C A TA01 | 0309 C A TA01 4793298 D | 生产手工具 | 不祥 | 2016-12-06 | 无出厂编号 | 2021-04-10 | 600 | 2066-12-06 |  |  | 2026-04-09 |  | 生产管理用工器具/安全工器具/接地线 | 组 | 正常 | 未使用 | de1fee03d58643c3a425f4f1ec24dbf5
铁夹头 | 水东所#7 | 32mm(3TON) | 茂名供电局 | 电白供电局 | 电白供电局 | 水东供电所 | 卢极 |  |  | 水东供电所安全工器具室（一） | D | C A SS31 | 0309 C A SS31 9119484 D | 生产手工具 | 不祥 | 2016-12-06 | 无出厂编号 | 2021-10-26 | 600 | 2066-12-06 |  | 2023-10-16 | 2024-10-15 |  | 生产管理用工器具/机械设备/卡线器 | 个 | 正常 | 送检中 | 466f20f25c544a7792ba2258ec82160a
三相电能表现场校验仪 | 三相电能表现场校验仪#1 | PEC-H3A | 茂名供电局 | 电白供电局 | 计量运维班 | 计量运维班 | 黄嫣桃 |  |  | 计量运维班 | T | Z B CV95 | 0309 Z B CV95 6618264 T | 测试设备 | 珠海市科荟电器有限公司 | 2013-01-02 | 3AG1311023 | 2019-09-01 | 0 |  |  | 2023-11-09 | 2024-11-08 |  | 自动化设备及仪器仪表/仪器仪表及测试设备/仪表校验仪 | 台 | 正常 | 送检中 | 27eb6259ca6c4369b0eed0de630d95ea
充电式套筒扳机 | 旦场所#2 | BSS18C12Z | 茂名供电局 | 电白供电局 | 电白供电局 | 旦场供电所 | 石文彬 |  |  | 茂名供电局/电白供电局/旦场供电所/101工器具室 | D | J L TC07 | 0309 J L TC07 8949491 D | 用电设备 | AEG | 2018-01-01 | 01000133 | 2018-06-01 | [6 empty] | 检修维护设备/其他检修及维护设备/电动扳手 | 把 | 正常 | 未使用 | 582cd59b763a4b19a4bed0085e39fb42
0.4kV绝缘毯 | 岭门所#46 | 800*1000mm | 茂名供电局 | 电白供电局 | 岭门供电所 | 岭门供电所 | 许国祥 |  |  | 岭门供电所安全工器具屋 | D | C A TB57 | 0309 C A TB57 2426855 D | 安全工器具 | 河北电之力 | 2023-11-08 | 无出厂编号 | 2024-03-01 |  |  | 1 | 2024-08-26 | 2025-02-25 |  | 生产管理用工器具/安全工器具/绝缘毯 | 张 | 正常 | 未使用 | 1B5827D374D94EBEAB054C20BD0A684C
尼龙吊绳 | 岭门所#22 |  | 茂名供电局 | 电白供电局 | 电白供电局 | 配电运维班 | 杨强民 |  |  | 岭门供电所手工器具室 | D | C A TA36 | 0309 C A TA36 669247 D | 生产手工具 | 宝应县安全工具厂有限公司 | 2021-10-12 | 无出厂编号 | 2021-12-20 | 120 | 2031-10-12 | 0 | 2024-11-02 | 2025-11-01 |  | 生产管理用工器具/机械设备/白棕绳 |  | 正常 | 未使用 | B4DDE4313B7349549A42E687964D430C
组合套筒 | 岭门所#6 | 不详 | 茂名供电局 | 电白供电局 | 电白供电局 | 岭门配电运维班 | 杨强民 |  |  | 岭门供电所手工器具室 | D | C A TB24 | 0309 C A TB24 3038190 D | 生产手工具 | 得力工具（余姚）有限公司 | 2018-01-01 | 无出厂编号 | 2019-04-12 | 120 | 2028-01-01 |  |  |  |  | 生产管理用工器具/维修工具/套筒扳手组套 | 把 | 正常 | 未使用 | e8a301f08443499db4dea4e0d8d67399
钳型数字多用表 | 旦场所#4 | 6056A | 茂名供电局 | 电白供电局 | 电白供电局 | 旦场供电所 | 石文彬 |  |  | 茂名供电局/电白供电局/旦场供电所/101工器具室 | T | Z B CE35 | 0309 Z B CE35 7571175 T | 测试设备 | 深圳胜利 | 2016-07-01 | 099135559 | 2016-11-01 |  |  |  | 2024-09-23 | 2025-09-22 |  | 自动化设备及仪器仪表/仪器仪表及测试设备/钳形数字万用表 | 只 | 正常 | 未使用 | f5b2db26bdb64dfdbf5eb6ee90c5a9d1
尼龙工作绳 | 博贺所#20 | Ø14×15米 | 茂名供电局 | 电白供电局 | 电白供电局 | 博贺供电所 | 林柏 |  |  | 博贺供电所工器具房 | D | C A TA79 | 0309 C A TA79 4926597 D | 生产手工具 | 江苏宝应县安全工具有限公司 | 2021-10-12 | 无出厂编号 | 2022-07-10 | 360 | 2051-10-12 | 1 | 2024-11-01 | 2025-10-31 |  | 生产管理用工器具/维修工具/锦纶绳 | 条 | 正常 | 未使用 | EB46095A2AF64849ADC0E63CA38FE7F4
临时接地棒 | 旦场所#20 | 80CM | 茂名供电局 | 电白供电局 | 电白供电局 | 旦场供电所 | 石文彬 |  |  | 旦场供电所101工器具室 | T | Z B CY74 | 0309 Z B CY74 4792436 T | 生产手工具 | 铭速 | 2024-07-18 | 无出厂编号 | 2024-08-29 |  |  | 0 |  |  |  | 自动化设备及仪器仪表/仪器仪表及测试设备/人工接地短路试验装置 | 条 | 正常 | 未使用 | E69E44D3F0D24A23BE92D97B15D2D952
临时接地棒 | 旦场所#19 | 80CM | 茂名供电局 | 电白供电局 | 电白供电局 | 旦场供电所 | 石文彬 |  |  | 旦场供电所101工器具室 | T | Z B CY74 | 0309 Z B CY74 1734965 T | 生产手工具 | 铭速 | 2024-07-18 | 无出厂编号 | 2024-08-29 |  |  | 1 |  |  |  | 自动化设备及仪器仪表/仪器仪表及测试设备/人工接地短路试验装置 | 条 | 正常 | 未使用 | 0CF74B9FC2F744CFB929F89A0B1F2675
临时接地棒 | 旦场所#18 | 80CM | 茂名供电局 | 电白供电局 | 电白供电局 | 旦场供电所 | 石文彬 |  |  | 旦场供电所101工器具室 | T | Z B CY74 | 0309 Z B CY74 6677524 T | 生产手工具 | 铭速 | 2024-07-18 | 无出厂编号 | 2024-08-29 |  |  | 0 |  |  |  | 自动化设备及仪器仪表/仪器仪表及测试设备/人工接地短路试验装置 | 条 | 正常 | 未使用 | 6437032489BF43C2B5B5DEEB0837A4F2
临时接地棒 | 旦场所#17 | 80CM | 茂名供电局 | 电白供电局 | 电白供电局 | 旦场供电所 | 石文彬 |  |  | 旦场供电所101工器具室 | T | Z B CY74 | 0309 Z B CY74 6131665 T | 生产手工具 | 铭速 | 2024-07-18 | 无出厂编号 | 2024-08-29 |  |  | 1 |  |  |  | 自动化设备及仪器仪表/仪器仪表及测试设备/人工接地短路试验装置 | 条 | 正常 | 未使用 | E8146BD823BB43168873A07D98E5F616
临时接地棒 | 旦场所#15 | 80CM | 茂名供电局 | 电白供电局 | 电白供电局 | 旦场供电所 | 石文彬 |  |  | 旦场供电所101工器具室 | T | Z B CY74 | 0309 Z B CY74 8547883 T | 生产手工具 | 铭速 | 2024-07-18 | 无出厂编号 | 2024-08-29 |  |  | 1 |  |  |  | 自动化设备及仪器仪表/仪器仪表及测试设备/人工接地短路试验装置 | 条 | 正常 | 未使用 | CD5A4AEDC8BB4FC396262C24B1DCC794
临时接地棒 | 旦场所#16 | 80CM | 茂名供电局 | 电白供电局 | 电白供电局 | 旦场供电所 | 石文彬 |  |  | 旦场供电所101工器具室 | T | Z B CY74 | 0309 Z B CY74 7787238 T | 生产手工具 | 铭速 | 2024-07-18 | 无出厂编号 | 2024-08-29 |  |  | 1 |  |  |  | 自动化设备及仪器仪表/仪器仪表及测试设备/人工接地短路试验装置 | 条 | 正常 | 未使用 | CE419941B26F4133B9BFAC5A8763CDAB
绝缘毯夹 | 望夫所#10 | VACK-211-2-1,05型 | 茂名供电局 | 电白供电局 | 电白供电局 | 望夫供电所 | 黄家焕 |  |  | VACK-211-2-1,05型 | D | C A TB58 | 0309 C A TB58 9273401 D | 安全工器具 | 河北电之力电气有限公司 | 2024-03-01 | 无出厂编号 | 2024-03-11 |  |  | 0 | 2024-03-11 | 2025-03-10 |  | 生产管理用工器具/安全工器具/绝缘毯夹 | 个 | 正常 | 未使用 | D24B30AF29C44F2EA8DE51C6490CA186
手动液压接钳 | 望夫所#3 | YQSH-2400G | 茂名供电局 | 电白供电局 | 电白供电局 | 望夫供电所 | 黄家焕 |  |  | 望夫供电所工器具室2 | T | J L SB15 | 0309 J L SB15 2333292 T | 生产手工具 | 上海长青电工实业有限公司 | 2017-11-02 | 无出厂编号 | 2018-03-10 | 360 | 2047-11-02 | 0 |  |  | 工器具录入 | 检修维护设备/其他检修及维护设备/导线压接钳 | 台 | 正常 | 未使用 | 7cd1b380262f4161af1560f6ae138152
冲击电钻 | 岭门所#1 | TE7-C | 茂名供电局 | 电白供电局 | 电白供电局 | 岭门配电运维班 | 杨强民 |  |  | 岭门供电所手工器具室 | T | J L TC30 | 0309 J L TC30 8792477 T | 用电设备 | 喜利得（中国）有限公司 | 2018-01-01 | 12533016 | 2016-09-10 | 120 | 2028-01-01 |  |  |  |  | 检修维护设备/其他检修及维护设备/手电钻 | 台 | 正常 | 未使用 | 76c30dacfc9c4c578a406f4b910bfebd
10kV接地线 | 水东所#023 | 接地线[10kV]三相组合 | 茂名供电局 | 电白供电局 | 电白供电局 | 水东供电所 | 卢极 |  |  | 安全工器具室 | D | C A TA01 | 0309 C A TA01 185249 D | 安全工器具 | 保定通力电器设备有限公司 | 2024-04-13 |  | 2024-05-21 |  |  | 1 | 2024-05-08 | 2029-05-07 | 工器具录入 | 生产管理用工器具/安全工器具/接地线 | 组 | 正常 | 未使用 | c625161f366c45b09020dd56ffec025a
锂电电钻 | 岭门所#1 | AP-DC326 | 茂名供电局 | 电白供电局 | 电白供电局 | 岭门配电运维班 | 杨强民 |  |  | 岭门供电所手工器具室 | D | J L TC07 | 0309 J L TC07 8504538 D | 用电设备 | 浙江傲普工具有限公司 | 2020-09-01 | 无出厂编号 | 2020-11-10 | 120 | 2030-09-01 |  |  |  |  | 检修维护设备/其他检修及维护设备/电动扳手 | 把 | 正常 | 未使用 | 1f27fca0e59d4d19a474f51b04e380a4
紧线器 | 水东所#10 |  | 茂名供电局 | 电白供电局 | 电白供电局 | 水东供电所 | 卢极 |  |  | 安全工器具室（一） | D | C A SS17 | 0309 C A SS17 6287611 D | 生产手工具 | 不祥 | 2021-04-02 |  | 2023-12-21 |  |  | 0 | 2023-09-20 | 2024-09-19 | 工器具录入 | 生产管理用工器具/机械设备/紧线器 | 台 | 正常 | 维修中 | b96024f8f27243c5b845fe54e3b0cfb8
竹梯 | 望夫所#17-2 | 17级 | 茂名供电局 | 电白供电局 | 电白供电局 | 望夫供电所 | 黄家焕 |  |  |  | D | C A TB46 | 0309 C A TB46 1232271 D | 安全工器具 | 麦思格测 | 2024-05-01 | 无出厂编号 | 2024-05-17 |  |  | 0 | 2024-08-27 | 2025-02-26 |  | 生产管理用工器具/维修工具/竹梯 | 把 | 正常 | 未使用 | C10C00D7020446208BDD8060F6480567
固态强光防爆头灯 | 黄岭所#2 | sw2200 | 茂名供电局 | 电白供电局 | 黄岭供电所 | 配电运维班 | 程芳海 |  |  | 黄岭供电所工器具室 | T | J L TC24 | 0309 J L TC24 5217150 T | 用电设备 | 深圳市尚为照明有限公司 | 2023-04-04 | 无出厂编号 | 2024-01-30 | 360 | 2053-04-04 | 0 |  |  |  | 检修维护设备/其他检修及维护设备/强光灯 | 台 | 正常 | 未使用 | 86778BF0865444CF84B043AA665933E8
固态强光防爆头灯 | 黄岭所#1 | sw2200 | 茂名供电局 | 电白供电局 | 黄岭供电所 | 配电运维班 | 程芳海 |  |  | 黄岭供电所工器具室 | T | J L TC24 | 0309 J L TC24 6999483 T | 用电设备 | 深圳市尚为照明有限公司 | 2023-08-15 | 无出厂编号 | 2024-01-30 | 360 | 2053-08-15 | 0 |  |  |  | 检修维护设备/其他检修及维护设备/强光灯 | 台 | 正常 | 未使用 | EB497F95E98043EABB2AE0C57D1BF2E0
高精度定位可见光多旋翼 | 电白配网生产监控及智能作业班-#05-精灵4R | 高精度定位可见光无人机（含平板监视器） | 茂名供电局 | 电白供电局 | 电白供电局 | 生产计划部 | 廖章宁 |  |  | 电白局生产计划部 | T | C B SS58 | 0309 C B SS58 3978840 T | 特种设备 | 深圳市大疆创新科技有限公司 | 2021-08-30 | 0V2DJCQRA40152 | 2021-12-21 | 120 | 2031-08-30 | 12 | 2021-08-30 | 2022-08-29 | C级工器具增资生成录入 | 生产管理用工器具/电子设备/巡检无人机 |  | 正常 | 送检中 | 2df9af8ff4244604bd03a5530efc7b53
禁止合闸，线路有人工作 | 望夫所#6 | 安全标示牌 | 茂名供电局 | 电白供电局 | 电白供电局 | 望夫供电所 | 黄家焕 |  |  | 望夫供电所工器具室1 | D | C A TA30 | 0309 C A TA30 1504822 D | 安全工器具 | 奔极力 | 2019-10-07 | 无出厂编号 | 2019-10-07 | 120 | 2029-10-07 | 0 |  |  | 工器具录入 | 生产管理用工器具/安全工器具/安全标示牌 | 个 | 正常 | 未使用 | e3ea22e8ef4545faaae75dab64a44a74
0.4kV绝缘手套 | 旦场所#439 | 0.4kV | 茂名供电局 | 电白供电局 | 电白供电局 | 旦场供电所 | 石文彬 |  |  | 旦场所101工器具房 | D | C A TA09 | 0309 C A TA09 4824854 D | 安全工器具 | 上海诚格 | 2024-02-15 | 无出厂编号 | 2024-05-10 | 60 | 2029-02-15 | 1 | 2024-08-22 | 2025-02-21 |  | 生产管理用工器具/安全工器具/绝缘手套 | 双 | 正常 | 未使用 | AFAAC559D7364B09864912D1CAAC393D
施工现场 禁止通行 | 黄岭#1 | 不详 | 茂名供电局 | 电白供电局 | 电白供电局 | 配电运维班 | 李增永 |  |  | 黄岭供电所工器具房 | D | C A TA30 | 0309 C A TA30 1635794 D |  | 河北普力 | 2018-01-20 | 无出厂编号 | 2019-05-12 | 360 | 2048-01-20 |  |  |  |  | 生产管理用工器具/安全工器具/安全标示牌 | 个 | 正常 | 未使用 | 00973e61c9d44cd48cb74519c3063c58
0.4kV绝缘毯 | 电城所#43 | 900*1000mm | 茂名供电局 | 电白供电局 | 电城供电所 | 电城供电所 | 杨雄如 |  |  | 工器具房二（104） | D | C A TA05 | 0309 C A TA05 1793172 D | 安全工器具 | 河北电之力电气有限公司 | 2022-08-25 | 无出厂编号 | 2023-09-26 | 120 | 2032-08-25 | 0 | 2024-08-25 | 2025-02-24 |  | 生产管理用工器具/安全工器具/绝缘垫 | 张 | 正常 | 未使用 | 3252E729022C4E6399922C629BE6FB33
手提式防爆探照灯 | 岭门所#4 | RJW7102A/LT | 茂名供电局 | 电白供电局 | 电白供电局 | 岭门配电运维班 | 杨强民 |  |  | 岭门供电所手工器具室 | D | J L TC01 | 0309 J L TC01 6795779 D | 用电设备 | 海洋王照明科技股份有限公司 | 2018-01-01 | 151000990 | 2019-08-19 | 120 | 2028-01-01 |  |  |  |  | 检修维护设备/其他检修及维护设备/便携式工作灯 | 台 | 正常 | 未使用 | 0d4407502339474888c671302a33bafc
手提式防爆探照灯 | 岭门所#9 | BAD305 | 茂名供电局 | 电白供电局 | 岭门供电所 | 配电运维班 | 周浩源 |  |  | 岭门供电所手工器具室 | D | J L TC01 | 0309 J L TC01 2944967 D | 用电设备 | 华荣科技股份有限公司 | 2024-04-01 | 无出厂编号 | 2024-05-01 | 200 | 2040-12-01 | 0 |  |  |  | 检修维护设备/其他检修及维护设备/便携式工作灯 | 台 | 正常 | 未使用 | 1CEF84DF86334D8FBB6B14A7A226720E
手提式防爆探照灯 | 岭门所#1 | RJW7102A/LT | 茂名供电局 | 电白供电局 | 电白供电局 | 岭门配电运维班 | 杨强民 |  |  | 岭门供电所手工器具室 | D | J L TC01 | 0309 J L TC01 1509066 D | 用电设备 | 海洋王照明科技股份有限公司 | 2015-11-03 | 1501000990 | 2019-08-19 | 120 | 2025-11-03 |  |  |  |  | 检修维护设备/其他检修及维护设备/便携式工作灯 | 台 | 正常 | 未使用 | d7221022318641cebe0e7dfec2f84b50
绝缘伸缩围栏 | 望夫所#4 | 伸缩 | 茂名供电局 | 电白供电局 | 电白供电局 | 望夫供电所 | 黄家焕 |  |  | 望夫供电所工器具室1 | D | C A TA26 | 0309 C A TA26 6954289 D | 安全工器具 | 阳光保定电力设备有限公司 | 2019-10-07 | 无出厂编号 | 2019-10-07 | 120 | 2029-10-07 | 0 |  |  | 工器具录入 | 生产管理用工器具/安全工器具/安全围网 | 套 | 正常 | 未使用 | 78e9b8abf5d94c56bc17ac26985d9443
绝缘伸缩围栏 | 望夫所#3 | 伸缩 | 茂名供电局 | 电白供电局 | 电白供电局 | 望夫供电所 | 黄家焕 |  |  | 望夫供电所工器具室1 | D | C A TA26 | 0309 C A TA26 7564234 D | 安全工器具 | 阳光保定电力设备有限公司 | 2019-10-07 | 无出厂编号 | 2019-10-07 | 120 | 2029-10-07 | 0 |  |  | 工器具录入 | 生产管理用工器具/安全工器具/安全围网 | 套 | 正常 | 未使用 | 7b2df89745f848408ff7ca12a900fae4
内六角扳手 | 望夫所#5 | SATA09143 | 茂名供电局 | 电白供电局 | 电白供电局 | 望夫供电所 | 黄家焕 |  |  | 望夫供电所工器具室2 | D | C A TA97 | 0309 C A TA97 7602051 D | 生产手工具 | 不祥 | 2017-11-02 | 无出厂编号 | 2018-03-10 | 120 | 2027-11-02 | 0 |  |  | 工器具录入 | 生产管理用工器具/维修工具/内六角扳手 | 把 | 正常 | 未使用 | 28e86d9b6ff549d991f55b7cd32b8c08
防爆头灯 | 博贺所#8 | SW2201 | 茂名供电局 | 电白供电局 | 电白供电局 | 博贺供电所 | 林柏 |  |  | 博贺供电所工器具房 | D | C B SS48 | 0309 C B SS48 1867410 D | 用电设备 | 深圳尚为照明有限公司 | 2014-11-09 | 无出厂编号 | 2015-04-07 | 360 | 2044-11-09 |  |  |  |  | 生产管理用工器具/电子设备/手电筒 | 盏 | 正常 | 未使用 | 43f14a669322447abd614b664fe70ccc
多功能防爆强光灯 | 博贺所#1 | BW6210 | 茂名供电局 | 电白供电局 | 电白供电局 | 博贺供电所 | 林柏 |  |  | 博贺供电所工器具房 | P | J L TC24 | 0309 J L TC24 2150968 P | 用电设备 | 浙江通明电器股份有限公司 | 2020-08-01 | 无出厂编号 | 2021-07-05 | 360 | 2050-08-01 |  |  |  |  | 检修维护设备/其他检修及维护设备/强光灯 | 盏 | 正常 | 未使用 | 17f2b68a24cd45d0853c4d341b4f6f97
手提式防爆探照灯 | 岭门所#3 | SW2300 | 茂名供电局 | 电白供电局 | 电白供电局 | 岭门配电运维班 | 杨强民 |  |  | 岭门供电所手工器具室 | D | J L TC01 | 0309 J L TC01 5915165 D | 用电设备 | 深圳市尚为照明有限公司 | 2018-01-01 | 161231501 | 2019-08-19 | 120 | 2028-01-01 |  |  |  |  | 检修维护设备/其他检修及维护设备/便携式工作灯 | 台 | 正常 | 未使用 | 5bfef6aeb18e4b3aaffd4a95ec6c6bb8
手提式防爆探照灯 | 岭门所#5 | SW2510 | 茂名供电局 | 电白供电局 | 电白供电局 | 岭门配电运维班 | 杨强民 |  |  | 岭门供电所手工器具室 | D | J L TC01 | 0309 J L TC01 1954391 D | 用电设备 | 深圳市尚为照明有限公司 | 2018-01-01 | 14110091751 | 2019-08-19 | 120 | 2028-01-01 |  |  |  |  | 检修维护设备/其他检修及维护设备/便携式工作灯 | 台 | 正常 | 未使用 | 9080186df6f34e14850d7f87b7e652cf
手提式防爆探照灯 | 岭门所#7 | BAD305 | 茂名供电局 | 电白供电局 | 岭门供电所 | 配电运维班 | 周浩源 |  |  | 岭门供电所手工器具室 | D | J L TC01 | 0309 J L TC01 6504667 D | 用电设备 | 华荣科技股份有限公司 | 2024-04-01 | 无出厂编号 | 2024-05-01 | 200 | 2040-12-01 | 0 |  |  |  | 检修维护设备/其他检修及维护设备/便携式工作灯 | 台 | 正常 | 未使用 | AEFCF5663FB6442795F3F55A09A5F945
手提式防爆探照灯 | 岭门所#2 | SW2300 | 茂名供电局 | 电白供电局 | 电白供电局 | 配电运维班 | 杨强民 |  |  | 岭门供电所手工器具室 | D | J L TC01 | 0309 J L TC01 0237394 D | 用电设备 | 深圳市尚为照明有限公司 | 2018-01-01 | 170402201 | 2019-08-19 | 120 | 2028-01-01 |  |  |  |  | 检修维护设备/其他检修及维护设备/便携式工作灯 | 台 | 正常 | 未使用 | b7b0c97b06a34fd88bbfbad02c73a069
电动套筒扳手机（充电式） | 岭门所#1 | PR14DVD | 茂名供电局 | 电白供电局 | 电白供电局 | 岭门配电运维班 | 杨强民 |  |  | 岭门供电所手工器具室 | D | J L TC07 | 0309 J L TC07 8492176 D | 用电设备 | AGG电动工具公司 | 2018-01-01 | 无出厂编号 | 2016-09-10 | 120 | 2028-01-01 |  |  |  |  | 检修维护设备/其他检修及维护设备/电动扳手 | 把 | 正常 | 未使用 | f0bb363adfaa467c84da70fe66b41bdf
线缆剪 | 岭门所#2 | J50 | 茂名供电局 | 电白供电局 | 电白供电局 | 岭门配电运维班 | 杨强民 |  |  | 岭门供电所手工器具室 | D | J L SL39 | 0309 J L SL39 6872576 D | 生产手工具 | 广州必克机械工具有限公司 | 2018-01-01 | 无出厂编号 | 2021-02-25 | 120 | 2028-01-01 |  |  |  |  | 检修维护设备/其他检修及维护设备/断线剪 | 个 | 正常 | 未使用 | 9c631cd4f1434374893e5cedc29d4c7b
10kV绝缘操作杆（绝缘钩） | 岭门所#01 | 4节 每节长度1500mm | 茂名供电局 | 电白供电局 | 电白供电局 | 岭门供电所 | 杨强民 |  |  | 岭门供电所手工器具室 | D | C A TA04 | 0309 C A TA04 3459795 D | 生产手工具 | 东莞市开关厂有限公司 | 2022-08-01 | JYG202208008 | 2022-12-01 |  |  | 0 | 2023-09-26 | 2024-09-25 |  | 生产管理用工器具/安全工器具/绝缘棒 | 把 | 正常 | 送检中 | 62D63B963650466CA98FFE4C18F58B6C
绝缘镰刀 | 岭门所#01 | 杆长0.8米 | 茂名供电局 | 电白供电局 | 电白供电局 | 岭门供电所 | 杨强民 |  |  | 岭门供电所手工器具室 | D | C A TA87 | 0309 C A TA87 8365652 D | 生产手工具 | 石家庄成凯电力设备有限公司 | 2022-12-01 | 无出厂编号 | 2023-10-08 | 60 | 2027-12-01 | 0 | 2023-09-26 | 2024-09-25 |  | 生产管理用工器具/维修工具/砍刀 | 把 | 正常 | 送检中 | ECBE46B6FC674FCFA02A1E51B9D383D5
锄头 | 旦场所#1 | 木柄 | 茂名供电局 | 电白供电局 | 电白供电局 | 旦场供电所 | 石文彬 |  |  | 茂名供电局/电白供电局/旦场供电所/101工器具室 | D | 无对应的资产分类 | 0309 999999 2803755 P | 生产手工具 | 顺利 | 2016-08-01 | 无出厂编号 | 2016-12-01 | [8 empty] | 正常 | 未使用 | 1bfa6bd1cb9f46af80d8fd3e0bdf2158
铁铲 | 水东所#2 | 铁柄 | 茂名供电局 | 电白供电局 | 电白供电局 | 水东供电所 | 卢极 |  |  | 水东供电所安全工器具室（一） | D | C A TB26 | 0309 C A TB26 6219633 D | 生产手工具 | 不祥 | 2016-12-06 | 无出厂编号 | 2021-04-10 | 600 | 2066-12-06 |  | 2022-08-16 | 2027-08-15 |  | 生产管理用工器具/维修工具/铁铲 | 把 | 正常 | 未使用 | 102e81e8f2194c2eb09bed4bbbcf5855
铁铲 | 水东所#3 | 铁柄 | 茂名供电局 | 电白供电局 | 电白供电局 | 水东供电所 | 卢极 |  |  | 水东供电所安全工器具室（一） | D | C A TB26 | 0309 C A TB26 8186760 D | 生产手工具 | 不祥 | 2016-12-06 | 无出厂编号 | 2021-04-10 | 600 | 2066-12-06 |  | 2022-08-16 | 2027-08-15 |  | 生产管理用工器具/维修工具/铁铲 | 把 | 正常 | 未使用 | 53e5f816b16d489f9bbe2755afb179f8
竹梯 | 旦场所#9-2 | 9级/竹 | 茂名供电局 | 电白供电局 | 电白供电局 | 旦场供电所 | 石文彬 |  |  | 旦场供电所 | D | C A TB46 | 0309 C A TB46 5222199 D | 爬梯平台脚手架类 | 泛沃克 | 2023-09-08 | 无出厂编号 | 2023-09-30 |  |  | 1 | 2024-03-11 | 2024-09-10 |  | 生产管理用工器具/维修工具/竹梯 | 把 | 正常 | 待报废 | CB773658B6F34C8CBFFA4743AC53D910
竹梯 | 旦场所#11-3 | 11级/竹 | 茂名供电局 | 电白供电局 | 电白供电局 | 旦场供电所 | 石文彬 |  |  | 旦场供电所 | D | C A TB46 | 0309 C A TB46 2369520 D | 爬梯平台脚手架类 | 泛沃克 | 2023-09-08 | 无出厂编号 | 2023-09-30 |  |  | 1 | 2024-03-11 | 2024-09-10 |  | 生产管理用工器具/维修工具/竹梯 | 把 | 正常 | 待报废 | 6C3E51D081244570A966C85B019CB24B
竹梯 | 旦场所#13-4 | 13级/竹 | 茂名供电局 | 电白供电局 | 电白供电局 | 旦场供电所 | 石文彬 |  |  | 旦场供电所 | D | C A TB46 | 0309 C A TB46 790055 D | 爬梯平台脚手架类 | 泛沃克 | 2023-09-08 | 无出厂编号 | 2023-09-30 |  |  | 1 | 2024-03-11 | 2024-09-10 |  | 生产管理用工器具/维修工具/竹梯 | 把 | 正常 | 待报废 | 8DD4BBAABEAE4AB79739D8D427EE13E0
竹梯 | 旦场所17-4 | 17级竹梯 | 茂名供电局 | 电白供电局 | 电白供电局 | 旦场供电所 | 石文彬 |  |  | 旦场供电所 | D | C A TB46 | 0309 C A TB46 7203077 D | 爬梯平台脚手架类 | 麦思格测 | 2024-03-13 | 无出厂编号 | 2024-05-20 |  |  | 1 | 2024-05-07 | 2024-11-06 |  | 生产管理用工器具/维修工具/竹梯 | 把 | 正常 | 待报废 | 841AD3B9C9974CF9920067F545264B69
竹梯 | 旦场所#17-1 | 17级/竹 | 茂名供电局 | 电白供电局 | 电白供电局 | 旦场供电所 | 石文彬 |  |  | 旦场供电所 | D | C A TB46 | 0309 C A TB46 8300165 D | 爬梯平台脚手架类 | 麦思格测 | 2023-09-08 | 无出厂编号 | 2023-09-30 |  |  | 1 | 2024-03-04 | 2024-09-03 |  | 生产管理用工器具/维修工具/竹梯 | 把 | 正常 | 待报废 | 6917E0090D2C44DEB08D6C3AAD2C1FAD
竹梯 | 旦场所#19-1 | 19级/竹 | 茂名供电局 | 电白供电局 | 电白供电局 | 旦场供电所 | 石文彬 |  |  | 旦场供电所 | D | C A TB46 | 0309 C A TB46 9861054 D | 爬梯平台脚手架类 | 麦思格测 | 2023-09-08 | 无出厂编号 | 2023-09-30 |  |  | 1 | 2024-03-04 | 2024-09-03 |  | 生产管理用工器具/维修工具/竹梯 | 把 | 正常 | 待报废 | 409DDC3DCF6A4220ACD6A963D5470218
竹梯 | 旦场所19-3 | 19级竹梯 | 茂名供电局 | 电白供电局 | 电白供电局 | 旦场供电所 | 石文彬 |  |  | 旦场供电所 | D | C A TB46 | 0309 C A TB46 9277984 D | 爬梯平台脚手架类 | 麦思格测 | 2024-03-13 | 无出厂编号 | 2024-05-20 |  |  | 1 | 2024-05-07 | 2024-11-06 |  | 生产管理用工器具/维修工具/竹梯 | 把 | 正常 | 待报废 | BDFB7F278240492A9E874C2AC2577F3E
0.38KV绝缘毯 | 旦场所#42 | 900*1000MM | 茂名供电局 | 电白供电局 | 电白供电局 | 旦场供电所 | 石文彬 |  |  | 旦场供电所101工器具室 | D | C A TA05 | 0309 C A TA05 5855167 D | 安全工器具 | 河北电之力 | 2022-08-25 | 无出厂编号 | 2022-12-15 |  |  | 1 | 2024-03-11 | 2024-09-10 |  | 生产管理用工器具/安全工器具/绝缘垫 | 张 | 正常 | 待报废 | F60066B6375748DBAF8A5E15ECB33117
0.4kV绝缘手套 | 旦场所#432 | 0.4kV | 茂名供电局 | 电白供电局 | 电白供电局 | 旦场供电所 | 蔡开明 |  |  | 旦场所101工器具房 | D | C A TA09 | 0309 C A TA09 3578245 D | 安全工器具 | 上海诚格 | 2024-02-15 | 无出厂编号 | 2024-05-10 | 60 | 2029-02-15 | 1 | 2024-08-22 | 2025-02-21 |  | 生产管理用工器具/安全工器具/绝缘手套 | 双 | 正常 | 未使用 | FDBE66902B994DE8800943722BADDF98
10kV接地线 | 望夫所#07 | 3节，1.5米 | 茂名供电局 | 电白供电局 | 电白供电局 | 望夫供电所 | 黄家焕 |  |  |  | D | C A TA01 | 0309 C A TA01 4032332 D | 安全工器具 | 保定通力 | 2024-04-08 | 无出厂编号 | 2024-05-15 |  |  | 0 | 2024-05-08 | 2029-05-07 |  | 生产管理用工器具/安全工器具/接地线 | 组 | 正常 | 未使用 | 9FA3FC13A76040DAB64A37F73259A288
竹梯 | 望夫所#19-1 | 19级 | 茂名供电局 | 电白供电局 | 电白供电局 | 望夫供电所 | 黄家焕 |  |  |  | D | C A TB46 | 0309 C A TB46 810047 D | 安全工器具 | 麦思格测 | 2024-05-01 | 无出厂编号 | 2024-05-17 |  |  | 0 | 2024-08-27 | 2025-02-26 |  | 生产管理用工器具/维修工具/竹梯 | 把 | 正常 | 未使用 | 0958244204964B76B5C24C0C08D1B59C
多功能车辆应急灯 | 旦场所#2 | SZSW2187 | 茂名供电局 | 电白供电局 | 电白供电局 | 旦场供电所 | 石文彬 |  |  | 工具房101 | T | C A GP21 | 0309 C A GP21 3990930 T | 用电设备 | 深圳尚为 | 2021-12-02 | 无出厂编号 | 2021-12-27 | [6 empty] | 生产管理用工器具/生产用电设备/现场照明灯具 | 台 | 正常 | 未使用 | 265B54912B324D4E8D5ED5944073DE06
高精度定位可见光多旋翼无人机 | 电白配网生产监控及智能作业班-#02-精灵4R | 大疆 phantom4 RTK （CN）SDK | 茂名供电局 | 电白供电局 | 电白供电局 | 生产计划部 | 廖章宁 |  |  | 智能作业班 | T | C B SS58 | 0309 C B SS58 6702229 T | 特种设备 | 深圳市大疆创新科技有限公司 | 2022-05-01 | 0V2SH86RA30059 | 2022-06-15 | 240 | 2042-05-01 | 0 |  |  |  | 生产管理用工器具/电子设备/巡检无人机 |  | 正常 | 待报废 | 3641f3a5897d4f4aab52ccf9c9e699d2
望远镜 | 树仔所#10 | 8×45，双筒 | 茂名供电局 | 电白供电局 | 电白供电局 | 树仔供电所 | 蔡亚稳 |  |  | 树仔供电所工器具室 | D | C A SS22 | 0309 C A SS22 8806128 D | 生产手工具 | BOSMS | 2018-01-01 | 无出厂编号 | 2020-04-26 | [5 empty] | 工器具录入 | 生产管理用工器具/维修工具/望远镜 | 台 | 正常 | 未使用 | 0b39b407e0ca487ab1c825af5dda052c
望远镜 | 树仔所#1 | 8×45，双筒 | 茂名供电局 | 电白供电局 | 电白供电局 | 树仔供电所 | 蔡亚稳 |  |  | 树仔供电所工器具室 | D | C A SS22 | 0309 C A SS22 1615478 D | 生产手工具 | BOSMS | 2018-01-01 | 无出厂编号 | 2020-04-26 | [5 empty] | 工器具录入 | 生产管理用工器具/维修工具/望远镜 | 台 | 正常 | 未使用 | 550b2ea00a7d4738b63b8287c60f01df
高精度定位可见光多旋翼无人机 | 电白树仔所-#000-精灵4R | PHANTOM4 RTK(SDK) | 茂名供电局 | 电白供电局 | 电白供电局 | 树仔供电所 | 蔡亚稳 |  |  | 树仔供电所工器具室 | T | C B SS58 | 0309 C B SS58 2149532 T | 特种设备 | 大疆 | 2018-01-01 | 2149532 T | 2021-04-26 | [6 empty] | 生产管理用工器具/电子设备/巡检无人机 | 台 | 正常 | 待报废 | f23c42a5a4a646c0b1c4fb58c324e59e
安全帽（廖锦鸿） | 电城所#0402 | 通用型 | 茂名供电局 | 电白供电局 | 电城供电所 | 电城供电所 | 廖锦鸿 |  |  | 电城所工器具仓库 | D | C A SS49 | 0309 C A SS49 4811182 D | 安全工器具 | 河北安电电力器材有限公司 | 2022-08-15 | 无出厂编号 | 2023-04-10 | 30 | 2025-02-15 | 24 |  |  | 工器具录入 | 生产管理用工器具/安全工器具/安全帽 |  | 正常 | 未使用 | da29efd538f94ab688d4dfe01332da23
安全帽（杨俊斌） | 电城所#0056 | 通用型 | 茂名供电局 | 电白供电局 | 电城供电所 | 电城供电所 | 杨雄如 |  |  | 电城所工器具仓库 | D | C A SS49 | 0309 C A SS49 6182897 D | 安全工器具 | 河北安电电力器材有限公司 | 2022-08-15 | 无出厂编号 | 2023-04-10 | 30 | 2025-02-15 | 24 |  |  | 工器具录入 | 生产管理用工器具/安全工器具/安全帽 |  | 正常 | 未使用 | dd6525e4be50446cbcfc1deb5a9c2d14
安全帽（陈海智） | 电城所#0610 | 通用型 | 茂名供电局 | 电白供电局 | 电城供电所 | 电城供电所 | 杨雄如 |  |  | 电城所工器具仓库 | D | C A SS49 | 0309 C A SS49 1678263 D | 安全工器具 | 河北安电电力器材有限公司 | 2022-08-15 | 无出厂编号 | 2023-04-10 | 30 | 2025-02-15 | 24 |  |  | 工器具录入 | 生产管理用工器具/安全工器具/安全帽 |  | 正常 | 未使用 | e1fbd10b802b4fe19e00166b299142e9
安全帽（蔡侯生） | 电城所#0410 | 通用型 | 茂名供电局 | 电白供电局 | 电城供电所 | 电城供电所 | 杨雄如 |  |  | 电城所班组存放点 | D | C A SS49 | 0309 C A SS49 7315962 D | 安全工器具 | 河北安电电力器材有限公司 | 2022-08-15 | 无出厂编号 | 2023-04-10 | 30 | 2025-02-15 | 24 |  |  | 工器具录入 | 生产管理用工器具/安全工器具/安全帽 |  | 正常 | 未使用 | eeab9217a79b49999ecf9e84c999e413
安全帽（备用3） | 电城所#173 | 通用型 | 茂名供电局 | 电白供电局 | 电城供电所 | 电城供电所 | 杨雄如 |  |  | 电城所工器具房 | D | C A SS49 | 0309 C A SS49 1534492 D | 安全工器具 | 河北安电电力器材有限公司 | 2023-10-13 | 无出厂编号 | 2023-10-13 | 30 | 2026-04-13 | 12 |  |  | 工器具录入 | 生产管理用工器具/安全工器具/安全帽 |  | 正常 | 未使用 | f993d0c920a7481f84166ee0518238f8
接地线 | 电城所#022 | 10kV1节1米（3节/套） | 茂名供电局 | 电白供电局 | 电白供电局 | 电城供电所 | 杨雄如 |  |  | 电城所工器具仓库 | D | C A TA01 | 0309 C A TA01 0280702 D | 安全工器具 | 河北信得利电器设备有限公司 | 2017-06-13 | 无出厂编号 | 2021-04-09 | 120 | 2027-06-13 |  | 2021-04-09 | 2026-04-08 |  | 生产管理用工器具/安全工器具/接地线 |  | 正常 | 未使用 | ff750591969f4f718da40e0ea2a1631e
0.4kV绝缘毯 | 电城所#44 | 900*1000mm | 茂名供电局 | 电白供电局 | 电城供电所 | 电城供电所 | 杨雄如 |  |  | 工器具房二（104） | D | C A TA05 | 0309 C A TA05 7292440 D | 安全工器具 | 河北电之力电气有限公司 | 2023-10-08 | 无出厂编号 | 2024-03-12 | 120 | 2033-10-08 | 0 | 2024-08-25 | 2025-02-24 |  | 生产管理用工器具/安全工器具/绝缘垫 | 张 | 正常 | 未使用 | d762c3b21aca4915a3aa54b0a10d4ffe
0.4kV绝缘毯 | 电城所#49 | 900*1000mm | 茂名供电局 | 电白供电局 | 电城供电所 | 电城供电所 | 杨雄如 |  |  | 工器具房二（104） | D | C A TA05 | 0309 C A TA05 696334 D | 安全工器具 | 河北电之力电气有限公司 | 2023-10-08 | 无出厂编号 | 2024-03-12 | 120 | 2033-10-08 | 0 | 2024-08-25 | 2025-02-24 |  | 生产管理用工器具/安全工器具/绝缘垫 | 张 | 正常 | 未使用 | fd3d6abd2ead491a943c778f76c3fb21
防护面罩 | 电城所#3 | ELVEX | 茂名供电局 | 电白供电局 | 电城供电所 | 电城供电所 | 杨雄如 |  |  | 电城所工器具仓库 | D | C A TA18 | 0309 C A TA18 1174173 D | 安全工器具 | 霍尼韦尔安全防护设备（上海）有限公司 | 2023-05-08 | 无出厂编号 | 2023-06-03 |  |  | 0 |  |  |  | 生产管理用工器具/安全工器具/护目镜 | 个 | 正常 | 未使用 | e535599806d045f39ce048a1b9a1d048
道路安全警示牌 | 电城所#7 | 站立 | 茂名供电局 | 电白供电局 | 电城供电所 | 电城供电所 | 杨雄如 |  |  | 电城所工器具仓库 | D | C A TA30 | 0309 C A TA30 4777584 D | 安全工器具 | 天津兆利达 | 2017-06-13 | 无出厂编号 | 2021-04-10 | 120 | 2027-06-13 |  |  |  |  | 生产管理用工器具/安全工器具/安全标示牌 | 个 | 正常 | 未使用 | d8133632c9304f0aaeb39a3ccabc0488
道路安全警示牌 | 电城所#10 | 站立 | 茂名供电局 | 电白供电局 | 电城供电所 | 电城供电所 | 杨雄如 |  |  | 电城所工器具仓库 | D | C A TA30 | 0309 C A TA30 3894771 D | 安全工器具 | 天津兆利达 | 2017-06-13 | 无出厂编号 | 2021-04-10 | 120 | 2027-06-13 |  |  |  |  | 生产管理用工器具/安全工器具/安全标示牌 | 个 | 正常 | 未使用 | e890599c40d74ca8a45b1dbd983d6c1d
道路安全警示牌 | 电城所#3 | 站立 | 茂名供电局 | 电白供电局 | 电城供电所 | 电城供电所 | 杨雄如 |  |  | 电城所工器具仓库 | D | C A TA30 | 0309 C A TA30 0076992 D | 安全工器具 | 天津兆利达 | 2017-06-13 | 无出厂编号 | 2021-04-10 | 120 | 2027-06-13 |  |  |  |  | 生产管理用工器具/安全工器具/安全标示牌 | 个 | 正常 | 未使用 | e9531c3e4f8f4c86a8ed4a5ee1e5d8b6
道路安全警示牌 | 电城所#2 | 站立 | 茂名供电局 | 电白供电局 | 电城供电所 | 电城供电所 | 杨雄如 |  |  | 电城所工器具仓库 | D | C A TA30 | 0309 C A TA30 9881298 D | 安全工器具 | 天津兆利达 | 2017-06-13 | 无出厂编号 | 2021-04-10 | 120 | 2027-06-13 | 1 |  |  |  | 生产管理用工器具/安全工器具/安全标示牌 | 个 | 正常 | 未使用 | ee0e4702fbe1458891fec2a74c21e844
从此上下 | 电城所#1 | 标示牌 | 茂名供电局 | 电白供电局 | 电城供电所 | 电城供电所 | 杨雄如 |  |  | 电城所工器具仓库 | D | C A TA30 | 0309 C A TA30 5056497 D | 安全工器具 | 奔极力 | 2022-05-01 | 无出厂编号 | 2022-05-15 | 360 | 2052-05-01 | 0 |  |  |  | 生产管理用工器具/安全工器具/安全标示牌 |  | 正常 | 未使用 | f23dcd25fde8476ba580245a6947079d
在此工作 | 电城所#6 | 标示牌 | 茂名供电局 | 电白供电局 | 电城供电所 | 电城供电所 | 杨雄如 |  |  | 电城所工器具仓库 | D | C A TA30 | 0309 C A TA30 2052393 D | 安全工器具 | 奔极力 | 2022-05-01 | 无出厂编号 | 2022-05-15 | 360 | 2052-05-01 | 0 |  |  |  | 生产管理用工器具/安全工器具/安全标示牌 |  | 正常 | 未使用 | f40a3e23a64e49008d684a44004110f6
安全帽（备用4） | 电城所#175 | 通用型 | 茂名供电局 | 电白供电局 | 电城供电所 | 电城供电所 | 杨雄如 |  |  | 电城所工器具房 | D | C A SS49 | 0309 C A SS49 7774991 D | 安全工器具 | 河北安电电力器材有限公司 | 2023-10-13 | 无出厂编号 | 2023-10-13 | 30 | 2026-04-13 | 12 |  |  | 工器具录入 | 生产管理用工器具/安全工器具/安全帽 |  | 正常 | 未使用 | b06728645e504246a5e9f7e1690f6875
安全帽（杨雄如） | 电城所#0093 | 通用型 | 茂名供电局 | 电白供电局 | 电城供电所 | 电城供电所 | 杨雄如 |  |  | 电城所工器具仓库 | D | C A SS49 | 0309 C A SS49 7545143 D | 安全工器具 | 河北安电电力器材有限公司 | 2022-08-15 | 无出厂编号 | 2023-04-10 | 30 | 2025-02-15 | 24 |  |  | 工器具录入 | 生产管理用工器具/安全工器具/安全帽 |  | 正常 | 未使用 | b579f2b0a35d466d80c99eae1a34854f
安全帽（邵振潮） | 电城所#0438 | 通用型 | 茂名供电局 | 电白供电局 | 电城供电所 | 电城供电所 | 邵振潮 |  |  | 电城所工器具仓库 | D | C A SS49 | 0309 C A SS49 8086695 D | 安全工器具 | 河北安电电力器材有限公司 | 2022-08-15 | 无出厂编号 | 2023-04-10 | 30 | 2025-02-15 | 24 |  |  | 工器具录入 | 生产管理用工器具/安全工器具/安全帽 |  | 正常 | 未使用 | b5c4b5a5c58240c3ba2a497187351be8
安全帽（杨焕乐） | 电城所#0420 | 通用型 | 茂名供电局 | 电白供电局 | 电城供电所 | 电城供电所 | 杨焕乐 |  |  | 电城所班组存放点 | D | C A SS49 | 0309 C A SS49 9386164 D | 安全工器具 | 河北安电电力器材有限公司 | 2022-08-15 | 无出厂编号 | 2023-04-10 | 30 | 2025-02-15 | 24 |  |  | 工器具录入 | 生产管理用工器具/安全工器具/安全帽 |  | 正常 | 未使用 | b735a5f49ee4422890ea60bcb577da21
安全帽（陈彭文） | 电城所#0399 | 通用型 | 茂名供电局 | 电白供电局 | 电城供电所 | 电城供电所 | 陈彭文 |  |  | 电城所班组存放点 | D | C A SS49 | 0309 C A SS49 3162271 D | 安全工器具 | 河北安电电力器材有限公司 | 2022-08-15 | 无出厂编号 | 2023-04-10 | 30 | 2025-02-15 | 24 |  |  | 工器具录入 | 生产管理用工器具/安全工器具/安全帽 |  | 正常 | 未使用 | ba66b82829144d939e82451c199c1480
安全帽（张鹏） | 电城所#0422 | 通用型 | 茂名供电局 | 电白供电局 | 电城供电所 | 电城供电所 | 张鹏 |  |  | 电城所班组存放点 | D | C A SS49 | 0309 C A SS49 7765728 D | 安全工器具 | 河北安电电力器材有限公司 | 2022-08-15 | 无出厂编号 | 2023-04-10 | 30 | 2025-02-15 | 24 |  |  | 工器具录入 | 生产管理用工器具/安全工器具/安全帽 |  | 正常 | 未使用 | c5ef9d58d43b49fa96d0f70ce6ed981d
安全帽（梁朝皆） | 电城所#0415 | 通用型 | 茂名供电局 | 电白供电局 | 电城供电所 | 电城供电所 | 梁朝皆 |  |  | 电城所班组存放点 | D | C A SS49 | 0309 C A SS49 1034885 D | 安全工器具 | 河北安电电力器材有限公司 | 2022-08-15 | 无出厂编号 | 2023-04-10 | 30 | 2025-02-15 | 24 |  |  | 工器具录入 | 生产管理用工器具/安全工器具/安全帽 |  | 正常 | 未使用 | ced2bf9d5236402dbcb4fafce656dc37
安全帽（杨煜文） | 电城所#0413 | 通用型 | 茂名供电局 | 电白供电局 | 电城供电所 | 电城供电所 | 杨煜文 |  |  | 电城所班组存放点 | D | C A SS49 | 0309 C A SS49 2734030 D | 安全工器具 | 河北安电电力器材有限公司 | 2022-08-15 | 无出厂编号 | 2023-04-10 | 30 | 2025-02-15 | 24 |  |  | 工器具录入 | 生产管理用工器具/安全工器具/安全帽 |  | 正常 | 未使用 | d35faefe8e27486cb5430192e1d42bf2
安全帽（廖益海） | 电城所#0003 | 通用型 | 茂名供电局 | 电白供电局 | 电城供电所 | 电城供电所 | 廖益海 |  |  | 电城所班组存放点 | D | C A SS49 | 0309 C A SS49 6819981 D | 安全工器具 | 河北安电电力器材有限公司 | 2022-08-15 | 无出厂编号 | 2023-04-10 | 30 | 2025-02-15 | 24 |  |  | 工器具录入 | 生产管理用工器具/安全工器具/安全帽 |  | 正常 | 未使用 | d40294c14c8c40e79f7b5fe732fc54ac
0.4kV绝缘毯 | 电城所#45 | 900*1000mm | 茂名供电局 | 电白供电局 | 电城供电所 | 电城供电所 | 杨雄如 |  |  | 工器具房二（104） | D | C A TA05 | 0309 C A TA05 1361997 D | 安全工器具 | 河北电之力电气有限公司 | 2023-10-08 | 无出厂编号 | 2024-03-12 | 120 | 2033-10-08 | 0 | 2024-08-25 | 2025-02-24 |  | 生产管理用工器具/安全工器具/绝缘垫 | 张 | 正常 | 未使用 | d6e5ec499ab94ea8b06364c64c7e1e7b
绝缘毯夹 | 电城所#13 | VACK-211-2-1,05型 | 茂名供电局 | 电白供电局 | 电城供电所 | 电城供电所 | 杨雄如 |  |  | 工器具房二（104） | D | C A TA10 | 0309 C A TA10 71030 D | 安全工器具 | 河北电之力电气有限公司 | 2023-08-26 | 无出厂编号 | 2024-03-12 | 120 | 2033-08-26 | 0 | 2024-03-11 | 2025-03-10 |  | 生产管理用工器具/安全工器具/绝缘夹钳 | 把 | 正常 | 未使用 | b030c96d4c6e48e2ab828ce7d66af767
绝缘毯夹 | 电城所#9 | VACK-211-2-1,05型 | 茂名供电局 | 电白供电局 | 电城供电所 | 电城供电所 | 杨雄如 |  |  | 工器具房二（104） | D | C A TA10 | 0309 C A TA10 561061 D | 安全工器具 | 河北电之力电气有限公司 | 2023-08-26 | 无出厂编号 | 2024-03-12 | 120 | 2033-08-26 | 0 | 2024-03-11 | 2025-03-10 |  | 生产管理用工器具/安全工器具/绝缘夹钳 | 把 | 正常 | 未使用 | c5c4ce15f22c438dab9ae30ea5a210d4
护目镜 | 电城所#3 | RW6100 | 茂名供电局 | 电白供电局 | 电城供电所 | 电城供电所 | 杨雄如 |  |  | 电城所工器具仓库 | D | C A TA18 | 0309 C A TA18 3305874 D | 安全工器具 | 瑞氪维尔（Raxwell） | 2022-01-02 | 无出厂编号 | 2022-05-01 | 360 | 2052-01-02 | 0 |  |  |  | 生产管理用工器具/安全工器具/护目镜 |  | 正常 | 未使用 | d1c17ef02106477096fe3f4df2d47060
在此工作 | 电城所#7 | 标示牌 | 茂名供电局 | 电白供电局 | 电城供电所 | 电城供电所 | 杨雄如 |  |  | 电城所工器具仓库 | D | C A TA30 | 0309 C A TA30 4447068 D | 安全工器具 | 奔极力 | 2022-05-01 | 无出厂编号 | 2022-05-15 | 360 | 2052-05-01 | 0 |  |  |  | 生产管理用工器具/安全工器具/安全标示牌 |  | 正常 | 未使用 | b77cc0038e844b7eaaf5aa16329141fb
在此工作 | 电城所#5 | 标示牌 | 茂名供电局 | 电白供电局 | 电城供电所 | 电城供电所 | 杨雄如 |  |  | 电城所工器具仓库 | D | C A TA30 | 0309 C A TA30 2491707 D | 安全工器具 | 奔极力 | 2022-05-01 | 无出厂编号 | 2022-05-15 | 360 | 2052-05-01 | 0 |  |  |  | 生产管理用工器具/安全工器具/安全标示牌 |  | 正常 | 未使用 | c766dc6aee86494d9d804391c3c7c2b3
在此工作 | 电城所#8 | 标示牌 | 茂名供电局 | 电白供电局 | 电城供电所 | 电城供电所 | 杨雄如 |  |  | 电城所工器具仓库 | D | C A TA30 | 0309 C A TA30 0949246 D | 安全工器具 | 奔极力 | 2022-05-01 | 无出厂编号 | 2022-05-15 | 360 | 2052-05-01 | 0 |  |  |  | 生产管理用工器具/安全工器具/安全标示牌 |  | 正常 | 未使用 | ce9fb3a66a3a4f14baa82918e7d536b5
禁止合闸，有人工作 | 电城所#2 | 标示牌 | 茂名供电局 | 电白供电局 | 电城供电所 | 电城供电所 | 杨雄如 |  |  | 电城所工器具仓库 | D | C A TA30 | 0309 C A TA30 4874128 D | 安全工器具 | 奔极力 | 2022-05-01 | 无出厂编号 | 2022-05-15 | 360 | 2052-05-01 | 0 |  |  |  | 生产管理用工器具/安全工器具/安全标示牌 |  | 正常 | 未使用 | d349e12f10b141a880efebb7d5dca1cc
安全帽（易茂雄） | 电城所#0436 | 通用型 | 茂名供电局 | 电白供电局 | 电城供电所 | 电城供电所 | 易茂雄 |  |  | 电城所班组存放点 | D | C A SS49 | 0309 C A SS49 5808304 D | 安全工器具 | 河北安电电力器材有限公司 | 2022-08-15 | 无出厂编号 | 2023-04-10 | 30 | 2025-02-15 | 24 |  |  | 工器具录入 | 生产管理用工器具/安全工器具/安全帽 |  | 正常 | 未使用 | 9a29b70202c3413691bfa8f2fa86bcd2
安全帽（备用2） | 电城所#172 | 通用型 | 茂名供电局 | 电白供电局 | 电城供电所 | 电城供电所 | 杨雄如 |  |  | 电城所工器具房 | D | C A SS49 | 0309 C A SS49 6295414 D | 安全工器具 | 北京力达塑料制造有限公司 | 2023-10-13 | 无出厂编号 | 2023-10-13 | 30 | 2026-04-13 | 12 |  |  | 工器具录入 | 生产管理用工器具/安全工器具/安全帽 |  | 正常 | 未使用 | a456b2a421a8408894c5e22684d0aaa2
安全帽（侯进鹏） | 电城所#0020 | 通用型 | 茂名供电局 | 电白供电局 | 电城供电所 | 电城供电所 | 杨雄如 |  |  | 电城所班组存放点 | D | C A SS49 | 0309 C A SS49 6799192 D | 安全工器具 | 河北安电电力器材有限公司 | 2022-08-15 | 无出厂编号 | 2023-04-10 | 30 | 2025-02-15 | 24 |  |  | 工器具录入 | 生产管理用工器具/安全工器具/安全帽 |  | 正常 | 未使用 | a75bb22f5d99425686b4fec58acc0623
安全帽（柯有闯） | 电城所#0439 | 通用型 | 茂名供电局 | 电白供电局 | 电城供电所 | 电城供电所 | 柯有闯 |  |  | 电城所班组存放点 | D | C A SS49 | 0309 C A SS49 2709459 D | 安全工器具 | 河北安电电力器材有限公司 | 2022-08-15 | 无出厂编号 | 2023-04-10 | 30 | 2025-02-15 | 24 |  |  | 工器具录入 | 生产管理用工器具/安全工器具/安全帽 |  | 正常 | 未使用 | aac9ccc29e2846339127563c3e770d31
0.4kV接地线 | 电城所#419 | 500V钳型4节/套 | 茂名供电局 | 电白供电局 | 电白供电局 | 电城供电所 | 杨雄如 |  |  | 电城所工器具仓库 | D | C A TA01 | 0309 C A TA01 2744138 D | 安全工器具 | 保定阳光电设备厂有限公司 | 2019-06-13 | 无出厂编号 | 2019-11-15 | 120 | 2029-06-13 | 1 | 2021-04-10 | 2026-04-09 |  | 生产管理用工器具/安全工器具/接地线 |  | 正常 | 未使用 | E4AACA14EA814009ACD59B2231019A9A
0.4kV绝缘毯 | 电城所#41 | 900*1000mm | 茂名供电局 | 电白供电局 | 电城供电所 | 电城供电所 | 杨雄如 |  |  | 工器具房二（104） | D | C A TA05 | 0309 C A TA05 9545510 D | 安全工器具 | 河北电之力电气有限公司 | 2022-08-25 | 无出厂编号 | 2023-09-26 | 120 | 2032-08-25 | 0 | 2024-08-25 | 2025-02-24 |  | 生产管理用工器具/安全工器具/绝缘垫 | 张 | 正常 | 未使用 | FF73050EB3D84595826C5D6550D19C87
绝缘毯夹 | 电城所#6 | VACK-211-2-1,05型 | 茂名供电局 | 电白供电局 | 电城供电所 | 电城供电所 | 杨雄如 |  |  | 工器具房二（104） | D | C A TA10 | 0309 C A TA10 654816 D | 安全工器具 | 河北电之力电气有限公司 | 2022-08-26 |  | 2023-09-26 | 120 | 2032-08-26 | 0 | 2024-08-25 | 2025-08-24 |  | 生产管理用工器具/安全工器具/绝缘夹钳 | 把 | 正常 | 未使用 | 949dd1d70f6e40998a0e8caa703ec638
绝缘毯夹 | 电城所#3 | VACK-211-2-1,05型 | 茂名供电局 | 电白供电局 | 电城供电所 | 电城供电所 | 杨雄如 |  |  | 工器具房二（104） | D | C A TA10 | 0309 C A TA10 2728829 D | 安全工器具 | 河北电之力电气有限公司 | 2022-08-26 |  | 2023-09-26 | 120 | 2032-08-26 | 0 | 2024-05-07 | 2025-05-06 |  | 生产管理用工器具/安全工器具/绝缘夹钳 | 把 | 正常 | 未使用 | 94f45abd44b749a0a667ad99a311cb20
绝缘毯夹 | 电城所#1 | VACK-211-2-1,05型 | 茂名供电局 | 电白供电局 | 电城供电所 | 电城供电所 | 杨雄如 |  |  | 工器具房二（104） | D | C A TA10 | 0309 C A TA10 5521546 D | 安全工器具 | 河北电之力电气有限公司 | 2022-08-26 | 无出厂编号 | 2023-09-26 | 120 | 2032-08-26 | 0 | 2024-08-25 | 2025-08-24 |  | 生产管理用工器具/安全工器具/绝缘夹钳 | 把 | 正常 | 未使用 | F9ADAB1D7C4048199D5299A28A242468
绝缘毯夹 | 电城所#4 | VACK-211-2-1,05型 | 茂名供电局 | 电白供电局 | 电城供电所 | 电城供电所 | 杨雄如 |  |  | 工器具房二（104） | D | C A TA10 | 0309 C A TA10 2174408 D | 安全工器具 | 河北电之力电气有限公司 | 2022-08-26 |  | 2023-09-26 | 120 | 2032-08-26 | 0 | 2024-05-07 | 2025-05-06 |  | 生产管理用工器具/安全工器具/绝缘夹钳 | 把 | 正常 | 未使用 | a40d90f91b8d4b6ba4e33334abcb9d12
绝缘毯夹 | 电城所#10 | VACK-211-2-1,05型 | 茂名供电局 | 电白供电局 | 电城供电所 | 电城供电所 | 杨雄如 |  |  | 工器具房二（104） | D | C A TA10 | 0309 C A TA10 2454524 D | 安全工器具 | 河北电之力电气有限公司 | 2023-08-26 |  | 2024-03-12 | 120 | 2033-08-26 | 0 | 2024-03-11 | 2025-03-10 |  | 生产管理用工器具/安全工器具/绝缘夹钳 | 把 | 正常 | 未使用 | a891e99b40df48658d671e9f37c2a063
脚扣 | 电城所#25 | 300-650 | 茂名供电局 | 电白供电局 | 电城供电所 | 电城供电所 | 杨雄如 |  |  | 工器具房二（104） | D | C A TA14 | 0309 C A TA14 4263785 D | 安全工器具 | 常州安恒电力设备有限公司 | 2022-08-09 | 无出厂编号 | 2023-09-26 | 120 | 2032-08-09 | 0 | 2024-08-25 | 2025-08-24 |  | 生产管理用工器具/安全工器具/脚扣 | 个 | 正常 | 未使用 | BF9A328D580D4FE3AC87290218041D76
脚扣 | 电城所#23 | 300-650 | 茂名供电局 | 电白供电局 | 电城供电所 | 电城供电所 | 杨雄如 |  |  | 工器具房二（104） | D | C A TA14 | 0309 C A TA14 2326761 D | 安全工器具 | 常州安恒电力设备有限公司 | 2022-08-09 | 无出厂编号 | 2023-09-26 | 120 | 2032-08-09 | 0 | 2024-08-25 | 2025-08-24 |  | 生产管理用工器具/安全工器具/脚扣 | 个 | 正常 | 未使用 | F534E94E422A4D4CBD47919FB6AA77A0
防护面罩 | 电城所#1 | ELVEX | 茂名供电局 | 电白供电局 | 电城供电所 | 电城供电所 | 冯子宁 |  |  | 电城所工器具仓库 | D | C A TA18 | 0309 C A TA18 2921871 D | 安全工器具 | 霍尼韦尔安全防护设备（上海）有限公司 | 2022-05-08 | 无出厂编号 | 2022-06-01 | 120 | 2032-05-08 | 0 |  |  |  | 生产管理用工器具/安全工器具/护目镜 | 个 | 正常 | 未使用 | CCDB537709CC4D6C99F8290DAC3B7E5A
雪糕筒 | 电城所#1 | 立式 | 茂名供电局 | 电白供电局 | 电城供电所 | 电城供电所 | 杨雄如 |  |  | 电城所工器具仓库 | D | C A TA32 | 0309 C A TA32 4840509 D | 安全工器具 | 广东朗固实业有限公司 | 2017-06-13 | 无出厂编号 | 2020-10-02 | 120 | 2027-06-13 |  |  |  |  | 生产管理用工器具/安全工器具/交通锥 | 个 | 正常 | 未使用 | 9a56351f45ef499d959b31be74aa88cb
安全帽（邵豪英） | 电城所#0421 | 通用型 | 茂名供电局 | 电白供电局 | 电城供电所 | 电城供电所 | 邵豪英 |  |  | 电城所班组存放点 | D | C A SS49 | 0309 C A SS49 2197906 D | 安全工器具 | 河北安电电力器材有限公司 | 2022-08-15 | 无出厂编号 | 2023-04-10 | 30 | 2025-02-15 | 24 |  |  | 工器具录入 | 生产管理用工器具/安全工器具/安全帽 |  | 正常 | 未使用 | 6590bf4de2194e50a12aabd5499f9ba8
安全帽（严光全） | 电城所#0433 | 通用型 | 茂名供电局 | 电白供电局 | 电城供电所 | 电城供电所 | 严光全 |  |  | 电城所班组存放点 | D | C A SS49 | 0309 C A SS49 7960578 D | 安全工器具 | 河北安电电力器材有限公司 | 2022-08-15 | 无出厂编号 | 2023-04-10 | 30 | 2025-02-15 | 24 |  |  | 工器具录入 | 生产管理用工器具/安全工器具/安全帽 |  | 正常 | 未使用 | 66fe66bb1b2a467c8a0e04f76de0a5e9
安全帽（易雄泉） | 电城所#0398 | 通用型 | 茂名供电局 | 电白供电局 | 电城供电所 | 电城供电所 | 易雄泉 |  |  | 电城所班组存放点 | D | C A SS49 | 0309 C A SS49 2536177 D | 安全工器具 | 河北安电电力器材有限公司 | 2022-08-15 | 无出厂编号 | 2023-04-10 | 30 | 2025-02-15 | 24 |  |  | 工器具录入 | 生产管理用工器具/安全工器具/安全帽 |  | 正常 | 未使用 | 68a64247bb7d4e6ab7b59c3abd35787d
安全帽（邵文广） | 电城所#0430 | 通用型 | 茂名供电局 | 电白供电局 | 电城供电所 | 电城供电所 | 邵文广 |  |  | 电城所班组存放点 | D | C A SS49 | 0309 C A SS49 1237032 D | 安全工器具 | 河北安电电力器材有限公司 | 2022-08-15 | 无出厂编号 | 2023-04-10 | 30 | 2025-02-15 | 24 |  |  | 工器具录入 | 生产管理用工器具/安全工器具/安全帽 |  | 正常 | 未使用 | 716f314082194abb942169b8b2044f43
安全帽（叶旺乐） | 电城所#0437 | 通用型 | 茂名供电局 | 电白供电局 | 电城供电所 | 电城供电所 | 叶旺乐 |  |  | 电城所工器具仓库 | D | C A SS49 | 0309 C A SS49 5961125 D | 安全工器具 | 河北安电电力器材有限公司 | 2022-08-15 | 无出厂编号 | 2023-04-10 | 30 | 2025-02-15 | 24 |  |  | 工器具录入 | 生产管理用工器具/安全工器具/安全帽 |  | 正常 | 未使用 | 7ec8ade58ab44a37b62aeb7e6a8b717c
安全帽（黄松柏） | 电城所#0411 | 通用型 | 茂名供电局 | 电白供电局 | 电城供电所 | 电城供电所 | 黄松柏 |  |  | 电城所班组存放点 | D | C A SS49 | 0309 C A SS49 2935758 D | 安全工器具 | 河北安电电力器材有限公司 | 2022-08-15 | 无出厂编号 | 2023-04-10 | 30 | 2025-02-15 | 24 |  |  | 工器具录入 | 生产管理用工器具/安全工器具/安全帽 |  | 正常 | 未使用 | 86fd548e6463466ea7a345b7ff201080
安全帽（张鹏） | 电城所#0159 | 通用型 | 茂名供电局 | 电白供电局 | 电城供电所 | 电城供电所 | 杨雄如 |  |  | 电城所工器具仓库 | D | C A SS49 | 0309 C A SS49 8780750 D | 安全工器具 | 河北安电电力器材有限公司 | 2022-08-15 | 无出厂编号 | 2023-04-10 | 30 | 2025-02-15 | 24 |  |  | 工器具录入 | 生产管理用工器具/安全工器具/安全帽 |  | 正常 | 未使用 | 8956074396984a9c98ff6a02535c9650
接地线 | 电城所#03 | 10kV1节1米（3节/套） | 茂名供电局 | 电白供电局 | 电白供电局 | 电城供电所 | 杨雄如 |  |  | 电城所工器具仓库 | D | C A TA01 | 0309 C A TA01 3152087 D | 安全工器具 | 河北信得利电器设备有限公司 | 2017-06-13 | 无出厂编号 | 2021-04-09 | 120 | 2027-06-13 |  | 2021-04-10 | 2026-04-09 |  | 生产管理用工器具/安全工器具/接地线 |  | 正常 | 未使用 | 84f0f2f24af34fa9978fb550062e7e0f
0.4kV接地线 | 电城所#421 | 1节0.5米 | 茂名供电局 | 电白供电局 | 电白供电局 | 电城供电所 | 杨雄如 |  |  | 电城所工器具室104 | D | C A TA01 | 0309 C A TA01 3455387 D | 安全工器具 | 河北晋力电气有限公司 | 2022-09-29 | 无出厂编号 | 2022-10-10 | 60 | 2027-09-29 | 12 | 2022-09-27 | 2027-09-26 |  | 生产管理用工器具/安全工器具/接地线 | 组 | 正常 | 未使用 | 8e0232cfdd4a47c9bd9226d186f0ffe6
接地线 | 电城所#02 | 10kV1节1米（4节/套） | 茂名供电局 | 电白供电局 | 电白供电局 | 电城供电所 | 杨雄如 |  |  | 电城所工器具仓库 | D | C A TA04 | 0309 C A TA04 9012749 D | 安全工器具 | 保定阳光电设备厂有限公司 | 2017-06-13 | 无出厂编号 | 2021-04-09 | 120 | 2027-06-13 |  | 2021-04-10 | 2026-04-09 |  | 生产管理用工器具/安全工器具/绝缘棒 |  | 正常 | 未使用 | 786f7645d45c4053979ab4d35cd3ef36
接地线 | 电城所#01 | 10kV1节1米（4节/套） | 茂名供电局 | 电白供电局 | 电白供电局 | 电城供电所 | 杨雄如 |  |  | 电城所工器具仓库 | D | C A TA04 | 0309 C A TA04 8718005 D | 安全工器具 | 保定阳光电设备厂有限公司 | 2017-06-13 | 无出厂编号 | 2021-04-09 | 120 | 2027-06-13 |  | 2021-04-10 | 2026-04-09 |  | 生产管理用工器具/安全工器具/绝缘棒 |  | 正常 | 未使用 | 7dcb0aae738e4f6abb7bb7ae53ad0b5e
10kV测高杆 | 电城所#03 | 高压10KV | 茂名供电局 | 电白供电局 | 电城供电所 | 电城供电所 | 杨雄如 |  |  | 电城所工器具仓库 | D | C A TA04 | 0309 C A TA04 3794198 D | 安全工器具 | 常州市安恒电力设备有限公司 | 2019-11-12 | 无出厂编号 | 2019-11-12 | 60 | 2024-11-12 | 12 | 2024-08-25 | 2025-08-24 | 工器具录入 | 生产管理用工器具/安全工器具/绝缘棒 |  | 正常 | 未使用 | 8e0ee492a08b43ae879696dc5414768b
绝缘毯夹 | 电城所#14 | VACK-211-2-1,05型 | 茂名供电局 | 电白供电局 | 电城供电所 | 电城供电所 | 杨雄如 |  |  | 工器具房二（104） | D | C A TA10 | 0309 C A TA10 7042894 D | 安全工器具 | 河北电之力电气有限公司 | 2023-08-26 |  | 2024-03-12 | 120 | 2033-08-26 | 0 | 2024-03-11 | 2025-03-10 |  | 生产管理用工器具/安全工器具/绝缘夹钳 | 把 | 正常 | 未使用 | 640b9f80dfae4234b4a62653f4d62a14
绝缘毯夹 | 电城所#8 | VACK-211-2-1,05型 | 茂名供电局 | 电白供电局 | 电城供电所 | 电城供电所 | 杨雄如 |  |  | 工器具房二（104） | D | C A TA10 | 0309 C A TA10 4347169 D | 安全工器具 | 河北电之力电气有限公司 | 2023-08-26 |  | 2024-03-12 | 120 | 2033-08-26 | 0 | 2024-03-11 | 2025-03-10 |  | 生产管理用工器具/安全工器具/绝缘夹钳 | 把 | 正常 | 未使用 | 6729c7a0370145c59eaa64d634efd24d
绝缘毯夹 | 电城所#5 | VACK-211-2-1,05型 | 茂名供电局 | 电白供电局 | 电城供电所 | 电城供电所 | 杨雄如 |  |  | 工器具房二（104） | D | C A TA10 | 0309 C A TA10 6149123 D | 安全工器具 | 河北电之力电气有限公司 | 2022-08-26 |  | 2023-09-26 | 120 | 2032-08-26 | 0 | 2024-08-25 | 2025-08-24 |  | 生产管理用工器具/安全工器具/绝缘夹钳 | 把 | 正常 | 未使用 | 6914029a4c934acd8bf87d9afb68513a
绝缘毯夹 | 电城所#7 | VACK-211-2-1,05型 | 茂名供电局 | 电白供电局 | 电城供电所 | 电城供电所 | 杨雄如 |  |  | 工器具房二（104） | D | C A TA10 | 0309 C A TA10 4253137 D | 安全工器具 | 河北电之力电气有限公司 | 2023-08-26 | 无出厂编号 | 2024-03-12 | 120 | 2033-08-26 | 0 | 2024-03-11 | 2025-03-10 |  | 生产管理用工器具/安全工器具/绝缘夹钳 | 把 | 正常 | 未使用 | 8992b3a263d448d4aa195461620513c3
道路安全警示牌 | 电城所#1 | 站立 | 茂名供电局 | 电白供电局 | 电城供电所 | 电城供电所 | 杨雄如 |  |  | 电城所工器具仓库 | D | C A TA30 | 0309 C A TA30 6270248 D | 安全工器具 | 天津兆利达 | 2017-06-13 | 无出厂编号 | 2021-04-10 | 120 | 2027-06-13 |  |  |  |  | 生产管理用工器具/安全工器具/安全标示牌 | 个 | 正常 | 未使用 | 68ff59c2f8764175b409d5963fad758b
从此上下 | 电城所#3 | 标示牌 | 茂名供电局 | 电白供电局 | 电城供电所 | 电城供电所 | 杨雄如 |  |  | 电城所工器具仓库 | D | C A TA30 | 0309 C A TA30 4205397 D | 安全工器具 | 奔极力 | 2022-05-01 | 无出厂编号 | 2022-05-15 | 360 | 2052-05-01 | 0 |  |  |  | 生产管理用工器具/安全工器具/安全标示牌 |  | 正常 | 未使用 | 79aae5e64ec24878bd6fac95d3706305
道路安全警示牌 | 电城所#4 | 站立 | 茂名供电局 | 电白供电局 | 电城供电所 | 电城供电所 | 杨雄如 |  |  | 电城所工器具仓库 | D | C A TA30 | 0309 C A TA30 9546900 D | 安全工器具 | 天津兆利达 | 2017-06-13 | 无出厂编号 | 2021-04-10 | 120 | 2027-06-13 |  |  |  |  | 生产管理用工器具/安全工器具/安全标示牌 | 个 | 正常 | 未使用 | 8a89c901231547c2bca5b2f4d09aba48
接地线 | 电城所#019 | 10kV1节1米（3节/套） | 茂名供电局 | 电白供电局 | 电白供电局 | 电城供电所 | 杨雄如 |  |  | 电城所工器具仓库 | D | C A TA01 | 0309 C A TA01 3761604 D | 安全工器具 | 保定阳光电力器材设备有限公司 | 2017-06-13 | 无出厂编号 | 2019-11-15 | 120 | 2027-06-13 |  | 2019-11-15 | 2024-11-14 |  | 生产管理用工器具/安全工器具/接地线 |  | 正常 | 送检中 | 7cf7404f5766404ea64c89520a5ecc7c
安全帽（王雅茹） | 电城所#0417 | 通用型 | 茂名供电局 | 电白供电局 | 电城供电所 | 电城供电所 | 王雅茹 |  |  | 电城所班组存放点 | D | C A SS49 | 0309 C A SS49 7386082 D | 安全工器具 | 河北安电电力器材有限公司 | 2022-08-15 | 无出厂编号 | 2023-04-10 | 30 | 2025-02-15 | 24 |  |  | 工器具录入 | 生产管理用工器具/安全工器具/安全帽 |  | 正常 | 未使用 | 2b56babd3d5e4e9ca9323a9248d59c1c
安全帽（李伟光） | 电城所#0031 | 通用型 | 茂名供电局 | 电白供电局 | 电城供电所 | 电城供电所 | 李伟光 |  |  | 电城所班组存放点 | D | C A SS49 | 0309 C A SS49 0789071 D | 安全工器具 | 河北安电电力器材有限公司 | 2022-08-15 | 无出厂编号 | 2023-04-10 | 30 | 2025-02-15 | 24 |  |  | 工器具录入 | 生产管理用工器具/安全工器具/安全帽 |  | 正常 | 未使用 | 2e3255cb03a94927bd941b5423e6709e
安全帽（杨文若） | 电城所#0431 | 通用型 | 茂名供电局 | 电白供电局 | 电城供电所 | 电城供电所 | 杨文若 |  |  | 电城所班组存放点 | D | C A SS49 | 0309 C A SS49 3377963 D | 安全工器具 | 河北安电电力器材有限公司 | 2022-08-15 | 无出厂编号 | 2023-04-10 | 30 | 2025-02-15 | 24 |  |  | 工器具录入 | 生产管理用工器具/安全工器具/安全帽 |  | 正常 | 未使用 | 3499a911fcdd4fc98f69a1f10a4e934b
安全帽（邵良燕） | 电城所#0405 | 通用型 | 茂名供电局 | 电白供电局 | 电城供电所 | 电城供电所 | 邵良燕 |  |  | 电城所工器具仓库 | D | C A SS49 | 0309 C A SS49 0146824 D | 安全工器具 | 河北安电电力器材有限公司 | 2022-08-15 | 无出厂编号 | 2023-04-10 | 30 | 2025-02-15 | 24 |  |  | 工器具录入 | 生产管理用工器具/安全工器具/安全帽 |  | 正常 | 未使用 | 468280a86e454fd3a38a8a53e8a42937
安全帽（黎喜） | 电城所#0426 | 通用型 | 茂名供电局 | 电白供电局 | 电城供电所 | 电城供电所 | 黎喜 |  |  | 电城所班组存放点 | D | C A SS49 | 0309 C A SS49 9485745 D | 安全工器具 | 河北安电电力器材有限公司 | 2022-08-15 | 无出厂编号 | 2023-04-10 | 30 | 2025-02-15 | 24 |  |  | 工器具录入 | 生产管理用工器具/安全工器具/安全帽 |  | 正常 | 未使用 | 53631cd2c4c4484bb11513b38d825408
安全帽（蔡大伟） | 电城所#0432 | 通用型 | 茂名供电局 | 电白供电局 | 电城供电所 | 电城供电所 | 蔡大伟 |  |  | 电城所班组存放点 | D | C A SS49 | 0309 C A SS49 1022566 D | 安全工器具 | 河北安电电力器材有限公司 | 2022-08-15 | 无出厂编号 | 2023-04-10 | 30 | 2025-02-15 | 24 |  |  | 工器具录入 | 生产管理用工器具/安全工器具/安全帽 |  | 正常 | 未使用 | 54b3caa5ced6490f93568b5ba0a3846a
10kV测高杆 | 电城所#02 | 高压10KV | 茂名供电局 | 电白供电局 | 电城供电所 | 电城供电所 | 杨雄如 |  |  | 电城所工器具仓库 | D | C A TA04 | 0309 C A TA04 4543215 D | 安全工器具 | 常州市安恒电力设备有限公司 | 2019-11-12 | 无出厂编号 | 2019-11-12 | 60 | 2024-11-12 | 12 | 2024-08-25 | 2025-08-24 | 工器具录入 | 生产管理用工器具/安全工器具/绝缘棒 |  | 正常 | 未使用 | 5b1ffabce7c84fc2b73425897cf30202
0.4kV绝缘毯 | 电城所#46 | 900*1000mm | 茂名供电局 | 电白供电局 | 电城供电所 | 电城供电所 | 杨雄如 |  |  | 工器具房二（104） | D | C A TA05 | 0309 C A TA05 9365211 D | 安全工器具 | 河北电之力电气有限公司 | 2023-10-08 | 无出厂编号 | 2024-03-12 | 120 | 2033-10-08 | 0 | 2024-08-25 | 2025-02-24 |  | 生产管理用工器具/安全工器具/绝缘垫 | 张 | 正常 | 未使用 | 55a0dd22c36d4a70a203c8f1f1028d02
绝缘毯夹 | 电城所#2 | VACK-211-2-1,05型 | 茂名供电局 | 电白供电局 | 电城供电所 | 电城供电所 | 杨雄如 |  |  | 工器具房二（104） | D | C A TA10 | 0309 C A TA10 8733195 D | 安全工器具 | 河北电之力电气有限公司 | 2022-08-26 |  | 2023-09-26 | 120 | 2032-08-26 | 0 | 2024-08-25 | 2025-08-24 |  | 生产管理用工器具/安全工器具/绝缘夹钳 | 把 | 正常 | 未使用 | 34471c00f1e94d3aa181f7bb0e359521
绝缘毯夹 | 电城所#15 | VACK-211-2-1,05型 | 茂名供电局 | 电白供电局 | 电城供电所 | 电城供电所 | 杨雄如 |  |  | 工器具房二（104） | D | C A TA10 | 0309 C A TA10 3813631 D | 安全工器具 | 河北电之力电气有限公司 | 2023-08-26 | 无出厂编号 | 2024-03-12 | 120 | 2033-08-26 | 0 | 2024-03-11 | 2025-03-10 |  | 生产管理用工器具/安全工器具/绝缘夹钳 | 把 | 正常 | 未使用 | 3b48b58cdf394f2da749c5bd905c9baf
从此上下 | 电城所#4 | 标示牌 | 茂名供电局 | 电白供电局 | 电城供电所 | 电城供电所 | 杨雄如 |  |  | 电城所工器具仓库 | D | C A TA30 | 0309 C A TA30 0548424 D | 安全工器具 | 奔极力 | 2022-05-01 | 无出厂编号 | 2022-05-15 | 360 | 2052-05-01 | 0 |  |  |  | 生产管理用工器具/安全工器具/安全标示牌 |  | 正常 | 未使用 | 29a073db5db448eaa7c64a8bb58b2440
道路安全警示牌 | 电城所#8 | 站立 | 茂名供电局 | 电白供电局 | 电城供电所 | 电城供电所 | 杨雄如 |  |  | 电城所工器具仓库 | D | C A TA30 | 0309 C A TA30 1170441 D | 安全工器具 | 天津兆利达 | 2017-06-13 | 无出厂编号 | 2021-04-10 | 120 | 2027-06-13 |  |  |  |  | 生产管理用工器具/安全工器具/安全标示牌 | 个 | 正常 | 未使用 | 3e2ba3f43b0d4025ac1e28e4915e08d3
从此上下 | 电城所#2 | 标示牌 | 茂名供电局 | 电白供电局 | 电城供电所 | 电城供电所 | 杨雄如 |  |  | 电城所工器具仓库 | D | C A TA30 | 0309 C A TA30 1846147 D | 安全工器具 | 奔极力 | 2022-05-01 | 无出厂编号 | 2022-05-15 | 360 | 2052-05-01 | 0 |  |  |  | 生产管理用工器具/安全工器具/安全标示牌 |  | 正常 | 未使用 | 41c62bbc496f4a9787448e1e63714aca
从此上下 | 电城所#9 | 标示牌 | 茂名供电局 | 电白供电局 | 电城供电所 | 电城供电所 | 杨雄如 |  |  | 电城所工器具仓库 | D | C A TA30 | 0309 C A TA30 3617883 D | 安全工器具 | 奔极力 | 2022-05-01 | 无出厂编号 | 2022-05-15 | 360 | 2052-05-01 | 0 |  |  |  | 生产管理用工器具/安全工器具/安全标示牌 |  | 正常 | 未使用 | 4ef7832ea2904fd79bf290aa490a2c41
禁止合闸，有人工作 | 电城所#4 | 标示牌 | 茂名供电局 | 电白供电局 | 电城供电所 | 电城供电所 | 杨雄如 |  |  | 电城所工器具仓库 | D | C A TA30 | 0309 C A TA30 5030227 D | 安全工器具 | 奔极力 | 2022-05-01 | 无出厂编号 | 2022-05-15 | 360 | 2052-05-01 | 0 |  |  |  | 生产管理用工器具/安全工器具/安全标示牌 |  | 正常 | 未使用 | 5d0d1c66dd854344b38888513a519fd5
雪糕筒 | 电城所#3 | 立式 | 茂名供电局 | 电白供电局 | 电城供电所 | 电城供电所 | 杨雄如 |  |  | 电城所工器具仓库 | D | C A TA32 | 0309 C A TA32 6035248 D | 安全工器具 | 广东朗固实业有限公司 | 2017-06-13 | 无出厂编号 | 2020-10-02 | 120 | 2027-06-13 |  |  |  |  | 生产管理用工器具/安全工器具/交通锥 | 个 | 正常 | 未使用 | 3ca2d867edba4594baf1c6ae3b9e3570
雪糕筒 | 电城所#2 | 立式 | 茂名供电局 | 电白供电局 | 电城供电所 | 电城供电所 | 杨雄如 |  |  | 电城所工器具仓库 | D | C A TA32 | 0309 C A TA32 0777906 D | 安全工器具 | 广东朗固实业有限公司 | 2017-06-13 | 无出厂编号 | 2020-10-02 | 120 | 2027-06-13 |  |  |  |  | 生产管理用工器具/安全工器具/交通锥 | 个 | 正常 | 未使用 | 43ef4cd894d5472a9dfcbff903947145
安全帽（潘荣燊） | 电城所#0406 | 通用型 | 茂名供电局 | 电白供电局 | 电城供电所 | 电城供电所 | 潘荣燊 |  |  | 电城所工器具仓库 | D | C A SS49 | 0309 C A SS49 6358650 D | 安全工器具 | 河北安电电力器材有限公司 | 2022-08-15 | 无出厂编号 | 2023-04-10 | 30 | 2025-02-15 | 24 |  |  | 工器具录入 | 生产管理用工器具/安全工器具/安全帽 |  | 正常 | 未使用 | 02feefdac2a2450db06c45ed1e78daf5
安全帽（严文丽） | 电城所#0403 | 通用型 | 茂名供电局 | 电白供电局 | 电城供电所 | 电城供电所 | 严文丽 |  |  | 电城所班组存放点 | D | C A SS49 | 0309 C A SS49 3856656 D | 安全工器具 | 河北安电电力器材有限公司 | 2022-08-15 | 无出厂编号 | 2023-04-10 | 30 | 2025-02-15 | 24 |  |  | 工器具录入 | 生产管理用工器具/安全工器具/安全帽 |  | 正常 | 未使用 | 034c894cd2144983ba73f0e86ae0270f
安全帽（谭少辉） | 电城所#0419 | 通用型 | 茂名供电局 | 电白供电局 | 电城供电所 | 电城供电所 | 谭少辉 |  |  | 电城所班组存放点 | D | C A SS49 | 0309 C A SS49 1751548 D | 安全工器具 | 河北安电电力器材有限公司 | 2022-08-15 | 无出厂编号 | 2023-04-10 | 30 | 2025-02-15 | 24 |  |  | 工器具录入 | 生产管理用工器具/安全工器具/安全帽 |  | 正常 | 未使用 | 041d8439d51f40caad5646801ffe8166
安全帽（陈海华） | 电城所#0440 | 通用型 | 茂名供电局 | 电白供电局 | 电城供电所 | 电城供电所 | 陈海华 |  |  | 电城所工器具仓库 | D | C A SS49 | 0309 C A SS49 5302865 D | 安全工器具 | 河北安电电力器材有限公司 | 2022-08-15 | 无出厂编号 | 2023-04-10 | 30 | 2025-02-15 | 24 |  |  | 工器具录入 | 生产管理用工器具/安全工器具/安全帽 |  | 正常 | 未使用 | 0646e4f9012445b5bea8c3d0d94ee595
安全帽（冯子宁） | 电城所#0015 | 通用型 | 茂名供电局 | 电白供电局 | 电城供电所 | 电城供电所 | 冯子宁 |  |  | 电城所班组存放点 | D | C A SS49 | 0309 C A SS49 4164476 D | 安全工器具 | 河北安电电力器材有限公司 | 2022-08-15 | 无出厂编号 | 2023-04-10 | 30 | 2025-02-15 | 24 |  |  | 工器具录入 | 生产管理用工器具/安全工器具/安全帽 |  | 正常 | 未使用 | 09794805ffad4c31b3a1c6a5a9fb3804
安全帽（备用1） | 电城所#165 | 通用型 | 茂名供电局 | 电白供电局 | 电城供电所 | 电城供电所 | 杨雄如 |  |  | 电城所工器具房 | D | C A SS49 | 0309 C A SS49 8433873 D | 安全工器具 | 北京力达塑料制造有限公司 | 2023-10-13 | 无出厂编号 | 2023-10-13 | 30 | 2026-04-13 |  |  |  | 工器具录入 | 生产管理用工器具/安全工器具/安全帽 |  | 正常 | 未使用 | 11bb806e5b284faa82ba0ea6a77b79eb
安全帽（王福民） | 电城所#0010 | 通用型 | 茂名供电局 | 电白供电局 | 电城供电所 | 电城供电所 | 王福民 |  |  | 电城所班组存放点 | D | C A SS49 | 0309 C A SS49 4671529 D | 安全工器具 | 河北安电电力器材有限公司 | 2022-08-15 | 无出厂编号 | 2023-04-10 | 30 | 2025-02-15 | 24 |  |  | 工器具录入 | 生产管理用工器具/安全工器具/安全帽 |  | 正常 | 未使用 | 135c6210d29142a9baa31825fca58e4b
安全帽（黄冠儒） | 电城所#0012 | 通用型 | 茂名供电局 | 电白供电局 | 电城供电所 | 电城供电所 | 侯进鹏 |  |  | 电城所班组存放点 | D | C A SS49 | 0309 C A SS49 3766338 D | 安全工器具 | 河北安电电力器材有限公司 | 2022-08-15 | 无出厂编号 | 2023-04-10 | 30 | 2025-02-15 | 24 |  |  | 工器具录入 | 生产管理用工器具/安全工器具/安全帽 |  | 正常 | 未使用 | 13cbeef78e304045ac4261a092dc41ce
安全帽（邓珠燕） | 电城所#0435 | 通用型 | 茂名供电局 | 电白供电局 | 电城供电所 | 电城供电所 | 邓珠燕 |  |  | 电城所班组存放点 | D | C A SS49 | 0309 C A SS49 2347461 D | 安全工器具 | 河北安电电力器材有限公司 | 2022-08-15 | 无出厂编号 | 2023-04-10 | 30 | 2025-02-15 | 24 |  |  | 工器具录入 | 生产管理用工器具/安全工器具/安全帽 |  | 正常 | 未使用 | 1b3cd55819df435ab2b2e151f6ea88ca
安全帽（刘宇峰） | 电城所#0396 | 通用型 | 茂名供电局 | 电白供电局 | 电城供电所 | 电城供电所 | 刘宇峰 |  |  | 电城所班组存放点 | D | C A SS49 | 0309 C A SS49 4628042 D | 安全工器具 | 河北安电电力器材有限公司 | 2022-08-15 | 无出厂编号 | 2023-04-10 | 30 | 2025-02-15 | 24 |  |  | 工器具录入 | 生产管理用工器具/安全工器具/安全帽 |  | 正常 | 未使用 | 1d43018380f542e8aef76857c3a965fa
安全帽（杨胜文） | 电城所#0425 | 通用型 | 茂名供电局 | 电白供电局 | 电城供电所 | 电城供电所 | 杨胜文 |  |  | 电城所工器具仓库 | D | C A SS49 | 0309 C A SS49 2176557 D | 安全工器具 | 河北安电电力器材有限公司 | 2022-08-15 | 无出厂编号 | 2023-04-10 | 30 | 2025-02-15 | 24 |  |  | 工器具录入 | 生产管理用工器具/安全工器具/安全帽 |  | 正常 | 未使用 | 217226384f73445b907610e80c6f2a58
安全帽（蔡春胜） | 电城所#0455 | 通用型 | 茂名供电局 | 电白供电局 | 电城供电所 | 电城供电所 | 蔡春胜 |  |  | 电城所班组存放点 | D | C A SS49 | 0309 C A SS49 5434538 D | 安全工器具 | 河北安电电力器材有限公司 | 2022-08-15 | 无出厂编号 | 2023-04-10 | 30 | 2025-02-15 | 24 |  |  | 工器具录入 | 生产管理用工器具/安全工器具/安全帽 |  | 正常 | 未使用 | 299919544f9f496595e45312f07c5c0a
0.4kV绝缘毯 | 电城所#47 | 900*1000mm | 茂名供电局 | 电白供电局 | 电城供电所 | 电城供电所 | 杨雄如 |  |  | 工器具房二（104） | D | C A TA05 | 0309 C A TA05 5720921 D | 安全工器具 | 河北电之力电气有限公司 | 2023-10-08 | 无出厂编号 | 2024-03-12 | 120 | 2033-10-08 | 0 | 2024-08-25 | 2025-02-24 |  | 生产管理用工器具/安全工器具/绝缘垫 | 张 | 正常 | 未使用 | 19aff209c9784b6ea991b4c16a4e0641
0.4kV绝缘毯 | 电城所#48 | 900*1000mm | 茂名供电局 | 电白供电局 | 电城供电所 | 电城供电所 | 杨雄如 |  |  | 工器具房二（104） | D | C A TA05 | 0309 C A TA05 9596297 D | 安全工器具 | 河北电之力电气有限公司 | 2023-10-08 | 无出厂编号 | 2024-03-12 | 120 | 2033-10-08 | 0 | 2024-08-25 | 2025-02-24 |  | 生产管理用工器具/安全工器具/绝缘垫 | 张 | 正常 | 未使用 | 1ccde4afe3644b7a89037f3b392afdaa
0.4kV绝缘毯 | 电城所#410 | 900*1000mm | 茂名供电局 | 电白供电局 | 电城供电所 | 电城供电所 | 杨雄如 |  |  | 工器具房二（104） | D | C A TA05 | 0309 C A TA05 4553205 D | 安全工器具 | 河北电之力电气有限公司 | 2023-10-08 | 无出厂编号 | 2024-03-12 | 120 | 2033-10-08 | 0 | 2024-08-25 | 2025-02-24 |  | 生产管理用工器具/安全工器具/绝缘垫 | 张 | 正常 | 未使用 | 27b97b651e9948dfa507f03845dc65a2
绝缘毯夹 | 电城所#16 | VACK-211-2-1,05型 | 茂名供电局 | 电白供电局 | 电城供电所 | 电城供电所 | 杨雄如 |  |  | 工器具房二（104） | D | C A TA10 | 0309 C A TA10 9971032 D | 安全工器具 | 河北电之力电气有限公司 | 2023-08-26 |  | 2024-03-12 | 120 | 2033-08-26 | 0 | 2024-03-11 | 2025-03-10 |  | 生产管理用工器具/安全工器具/绝缘夹钳 | 把 | 正常 | 未使用 | 1811a1fea4f54aa7ae7a6a95e5e149de
防护面罩 | 电城所#4 | ELVEX | 茂名供电局 | 电白供电局 | 电城供电所 | 电城供电所 | 杨雄如 |  |  | 电城所工器具仓库 | D | C A TA18 | 0309 C A TA18 459249 D | 安全工器具 | 霍尼韦尔安全防护设备（上海）有限公司 | 2023-05-08 | 无出厂编号 | 2023-06-03 |  |  | 0 |  |  |  | 生产管理用工器具/安全工器具/护目镜 | 个 | 正常 | 未使用 | 0756330ec8bd474ebc1606524cb271c1
禁止合闸，有人工作 | 电城所#1 | 标示牌 | 茂名供电局 | 电白供电局 | 电城供电所 | 电城供电所 | 杨雄如 |  |  | 电城所工器具仓库 | D | C A TA30 | 0309 C A TA30 4382309 D | 安全工器具 | 奔极力 | 2022-05-01 | 无出厂编号 | 2022-05-15 | 360 | 2052-05-01 | 0 |  |  |  | 生产管理用工器具/安全工器具/安全标示牌 |  | 正常 | 未使用 | 12fc0f5065cf4ec187c927b1c0e4df5a
道路安全警示牌 | 电城所#6 | 站立 | 茂名供电局 | 电白供电局 | 电城供电所 | 电城供电所 | 杨雄如 |  |  | 电城所工器具仓库 | D | C A TA30 | 0309 C A TA30 5536731 D | 安全工器具 | 天津兆利达 | 2017-06-13 | 无出厂编号 | 2021-04-10 | 120 | 2027-06-13 |  |  |  |  | 生产管理用工器具/安全工器具/安全标示牌 | 个 | 正常 | 未使用 | 1641e22e6b5042fda8ffc938f877ed58
道路安全警示牌 | 电城所#9 | 站立 | 茂名供电局 | 电白供电局 | 电城供电所 | 电城供电所 | 杨雄如 |  |  | 电城所工器具仓库 | D | C A TA30 | 0309 C A TA30 2478469 D | 安全工器具 | 天津兆利达 | 2017-06-13 | 无出厂编号 | 2021-04-10 | 120 | 2027-06-13 |  |  |  |  | 生产管理用工器具/安全工器具/安全标示牌 | 个 | 正常 | 未使用 | 1e87fec2247249a69c57c7e9fea4bd39
道路安全警示牌 | 电城所#5 | 站立 | 茂名供电局 | 电白供电局 | 电城供电所 | 电城供电所 | 杨雄如 |  |  | 电城所工器具仓库 | D | C A TA30 | 0309 C A TA30 3340256 D | 安全工器具 | 天津兆利达 | 2017-06-13 | 无出厂编号 | 2021-04-10 | 120 | 2027-06-13 |  |  |  |  | 生产管理用工器具/安全工器具/安全标示牌 | 个 | 正常 | 未使用 | 203231c360ba46a4b40995fedbfa2c66
禁止合闸，有人工作 | 电城所#3 | 标示牌 | 茂名供电局 | 电白供电局 | 电城供电所 | 电城供电所 | 杨雄如 |  |  | 电城所工器具仓库 | D | C A TA30 | 0309 C A TA30 9184768 D | 安全工器具 | 奔极力 | 2022-05-01 | 无出厂编号 | 2022-05-15 | 360 | 2052-05-01 | 0 |  |  |  | 生产管理用工器具/安全工器具/安全标示牌 |  | 正常 | 未使用 | 26235661878e479cb773ec1ea0fea910
雪糕筒 | 电城所#4 | 立式 | 茂名供电局 | 电白供电局 | 电城供电所 | 电城供电所 | 杨雄如 |  |  | 电城所工器具仓库 | D | C A TA32 | 0309 C A TA32 7714880 D | 安全工器具 | 广东朗固实业有限公司 | 2017-06-13 | 无出厂编号 | 2020-10-02 | 120 | 2027-06-13 |  |  |  |  | 生产管理用工器具/安全工器具/交通锥 | 个 | 正常 | 未使用 | 21f7d8d5597f43cd86c4e19199aaacdc
安全围网 | 电城所#1 | 6 | 茂名供电局 | 电白供电局 | 电城供电所 | 电城供电所 | 杨雄如 |  |  | 电城所工器具仓库 | D | 无对应的资产分类 | 0309 999999 2027525 D | 安全工器具 | 河北安电电力器材有限公司 | 2017-06-13 | 无出厂编号 | 2020-11-09 | 120 | 2027-06-13 | 1 | [5 empty] | 正常 | 未使用 | 1dc8b36e3c3c4a7d9d13113b772bed87
普通可见光多旋翼无人机 | 电白黄岭所-#000-精灵4P | 大疆 phantom4 pro | 茂名供电局 | 电白供电局 | 黄岭供电所 | 黄岭供电所 | 李增永 |  |  | 电白局黄岭供电所 | T | C B SS58 | 0108 R D SQ03 DB 00002126 | 特种设备 | 大疆 | 2017-09-04 | DB 00002126 | 2017-09-25 |  |  | 0 |  |  | 电白 | 生产管理用工器具/电子设备/巡检无人机 | 台 | 正常 | 待报废 | af10ca1f59f44e16a48bdc0b710b375a
防爆LED工作灯 | 水东所#1 |  | 茂名供电局 | 电白供电局 | 电白供电局 | 水东供电所 | 卢极 |  |  | 安全工器具室（一） | T | J L SB64 | 0309 J L SB64 6035866 T | 用电设备 | 深圳市尚为照明有限公司 | 2022-05-26 | 无出厂编号 | 2023-06-05 | 60 | 2027-05-26 | 0 |  |  |  | 检修维护设备/其他检修及维护设备/全方位自动升降工作灯 | 台 | 正常 | 未使用 | C13120853F6446BFA7E9DDBA2D06056A
LED手提探照灯 | 旦场所#5 | YG-5710 | 茂名供电局 | 电白供电局 | 电白供电局 | 旦场供电所 | 石文彬 |  |  | 茂名供电局/电白供电局/旦场供电所/101工器具室 | D | C B SS48 | 0309 C B SS48 4103033 D | 用电设备 | 广东雅格 | 2018-01-01 | 无出厂编号 | 2018-06-01 | [6 empty] | 生产管理用工器具/电子设备/手电筒 | 把 | 正常 | 未使用 | 82255cf069b84416ab455e093d1e50c1
LED轻便工作灯 | 旦场所#2 | SZSW2410 | 茂名供电局 | 电白供电局 | 电白供电局 | 旦场供电所 | 石文彬 |  |  | 旦场供电所101工器具房 | D | J L TC01 | 0309 J L TC01 2952407 D | 用电设备 | 深圳尚为 | 2022-07-15 |  | 2023-01-04 | [6 empty] | 检修维护设备/其他检修及维护设备/便携式工作灯 | 台 | 正常 | 未使用 | 639C6D5BCBCB40F9ABE63087CA0E4A8D
防爆固态手提探照灯 | 旦场所#4 | RJW7102A/LT | 茂名供电局 | 电白供电局 | 电白供电局 | 旦场供电所 | 石文彬 |  |  | 茂名供电局/电白供电局/旦场供电所/101工器具室 | D | J L TC24 | 0309 J L TC24 2229268 D | 用电设备 | 海洋王 | 2018-01-01 | 170403047 | 2018-06-01 | [6 empty] | 检修维护设备/其他检修及维护设备/强光灯 | 台 | 正常 | 未使用 | 1ceb86405d1d4d6ea776de4406597dc8
断线钳 | 水东所#4 | E9456-900mm | 茂名供电局 | 电白供电局 | 电白供电局 | 水东供电所 | 卢极 |  |  | 水东供电所安全工器具室（一） | T | J L SL63 | 0309 J L SL63 2305823 T | 生产手工具 | 不祥 | 2016-12-06 | 无出厂编号 | 2021-04-10 | 600 | 2066-12-06 |  | 2022-08-16 | 2027-08-15 |  | 检修维护设备/其他检修及维护设备/断线钳 | 台 | 正常 | 未使用 | 2c7b1cd80bba49bfab9c54c1c0756cd6
充电式冲击钻 | 林头所#3 | BBH 18LI-402C(AEG) | 茂名供电局 | 电白供电局 | 电白供电局 | 林头供电所 | 何战 |  |  | 林头供电所工器具房 | D | J L SL18 | 0309 J L SL18 4502096 D | 用电设备 | AEG | 2014-12-01 | 无出厂编号 | 2015-05-06 | [6 empty] | 检修维护设备/其他检修及维护设备/冲击电钻 | 台 | 正常 | 待报废 | 30522fb8e6d24a3da8a0fbe0921eb244
锂电扳手 | 博贺所#2 | HLK-S32 | 茂名供电局 | 电白供电局 | 电白供电局 | 博贺供电所 | 刘升杰 |  |  | 博贺供电所工器具房 | D | J L TC07 | 0309 J L TC07 7969140 D | 用电设备 | 广州聚芯电力科技有限公司 | 2022-07-15 | 无出厂编号 | 2023-01-16 | 120 | 2032-07-15 | 3 |  |  |  | 检修维护设备/其他检修及维护设备/电动扳手 | 把 | 正常 | 未使用 | 2A31726B9CD44349B24865920027F200
安全帽 | 林头所#3 |  | 茂名供电局 | 电白供电局 | 电白供电局 | 林头供电所 | 廖存瑞 |  |  | 个人储物柜 | D | C A SS49 | 0309 C A SS49 4568325 D | 安全工器具 | 北京力达塑料制造有限公司 | 2024-04-01 | 036 | 2024-08-20 | 30 | 2026-10-01 | 0 |  |  |  | 生产管理用工器具/安全工器具/安全帽 | 只 | 正常 | 未使用 | 6867434B73C543708C5E81DD7940169F
防爆强光工作灯 | 罗坑所#1 | SW2600 | 茂名供电局 | 电白供电局 | 罗坑供电所 | 罗坑供电所 | 杨贺清 |  |  | 罗坑供电所工器具房 | F | J L TC01 | 0309 J L TC01 2301677 F | 用电设备 | 深圳市尚为照明有限公司 | 2019-01-30 | 151125543 | 2023-01-01 |  |  | 0 | 2023-12-28 |  |  | 检修维护设备/其他检修及维护设备/便携式工作灯 | 台 | 正常 | 维修中 | 23098d58cd7c4a72ae6237cd45d6587a
单相电能表现场校验仪 | 电城所#1 | GPG1421/DXJYY | 茂名供电局 | 电白供电局 | 电城供电所 | 电城供电所 | 柯有闯 |  |  | 计量室 | F | Z B | 0309 Z B 4047703 F | 测试设备 | 南方电网电力科技股份有限公司 | 2024-06-14 | HAV2305432 | 2024-06-21 |  |  | 0 | 2024-06-21 | 2025-06-20 |  | 自动化设备及仪器仪表/仪器仪表及测试设备 |  | 正常 | 未使用 | AEC9FB14CF3A41989C4ED3D83FD27529
单相电能表现场校验仪 | 电城所#2 | GPG1421/DXJYY | 茂名供电局 | 电白供电局 | 电城供电所 | 电城供电所 | 柯有闯 |  |  | 计量室 | F | Z B | 0309 Z B 8097900 F | 测试设备 | 南方电网电力科技股份有限公司 | 2024-06-14 | HAV2305431 | 2024-06-21 |  |  | 0 | 2024-08-21 | 2025-08-20 |  | 自动化设备及仪器仪表/仪器仪表及测试设备 |  | 正常 | 未使用 | ECB5650DBE4845BEAFDB9D360F6E491F
绝缘人字梯 | 电城所#3 | 2米 | 茂名供电局 | 电白供电局 | 电城供电所 | 电城供电所 | 杨雄如 |  |  | 工器具房二（104） | D | C A TA15 | 0309 C A TA15 5166648 D | 爬梯平台脚手架类 | 锐普力科 | 2023-08-26 |  | 2023-09-26 | 120 | 2033-08-26 | 0 | 2024-05-07 | 2025-05-06 |  | 生产管理用工器具/安全工器具/绝缘梯 | 把 | 正常 | 未使用 | a7d43bb807c244beaa50335ed0bfbef9
充电式冲击钻 | 水东所#8 | TE7-C | 茂名供电局 | 电白供电局 | 电白供电局 | 水东供电所 | 卢极 |  |  | 安全工器具室（一） | T | J L SL18 | 0309 J L SL18 1953184 C | 用电设备 | 浙江傲普工具有限公司 | 2020-05-12 | 无出厂编号 | 2021-04-10 | 0 |  |  | 2021-04-10 |  |  | 检修维护设备/其他检修及维护设备/冲击电钻 | 台 | 正常 | 未使用 | 274a5cca802e4417b1ae1e9fc3265f41
断线钳 | 水东所#2 | E9456-900mm | 茂名供电局 | 电白供电局 | 电白供电局 | 水东供电所 | 卢极 |  |  | 水东供电所安全工器具室（一） | T | J L SL63 | 0309 J L SL63 1228067 T | 生产手工具 | 不祥 | 2016-12-06 | 无出厂编号 | 2021-04-10 | 600 | 2066-12-06 |  | 2022-08-16 | 2027-08-15 |  | 检修维护设备/其他检修及维护设备/断线钳 | 台 | 正常 | 未使用 | 711ddad04f364958b81334e498765ff9
10kV绝缘棒 | 林头所#03 | 10kV | 茂名供电局 | 电白供电局 | 电白供电局 | 林头供电所 | 何战 |  |  | 林头供电所工器具房 | D | C A TA04 | 0309 C A TA04 3266179 D | 安全工器具 | 信得利 | 2019-12-01 | 无出厂编号 | 2021-04-10 | 60 | 2024-12-01 |  | 2024-03-11 | 2025-03-10 |  | 生产管理用工器具/安全工器具/绝缘棒 | 只 | 正常 | 送检中 | 4d871cf3a25445a99908d21fc3906834
10kV绝缘棒 | 林头所#013 | 10kV | 茂名供电局 | 电白供电局 | 电白供电局 | 林头供电所 | 何战 |  |  | 林头供电所工器具房 | D | C A TA04 | 0309 C A TA04 4542061 D | 安全工器具 | 河北安电电力器材有限公司 | 2022-05-13 | 无出厂编号 | 2022-09-27 | 60 | 2027-05-13 | 0 | 2024-03-04 | 2025-03-03 |  | 生产管理用工器具/安全工器具/绝缘棒 | 套 | 正常 | 待报废 | DFF4D261686B43EEB83282CF9525FDBD
移动式发电机 | 林头所#1 | EC3800CX | 茂名供电局 | 电白供电局 | 电白供电局 | 林头供电所 | 何战 |  |  | 林头供电所工器具房 | T | J L AG02 | 0309 J L AG02 0458827 T | 用电设备 | 本田 | 2018-01-01 | 无出厂编号 | 2018-01-01 | 90 | 2025-07-01 |  |  |  |  | 检修维护设备/其他检修及维护设备/内燃发电机 | 台 | 正常 | 维修中 | 62b8e18669744e92b24bb4418fe9af41
绝缘靴 | 水东所#021 | 10kV | 茂名供电局 | 电白供电局 | 电白供电局 | 水东供电所 | 卢极 |  |  | 安全工器具室 | D | C A TA09 | 0309 C A TA09 5574975 D | 安全工器具 | 天津双安劳保公司 | 2023-11-01 |  | 2024-05-07 | 60 | 2028-11-01 | 1 | 2024-08-23 | 2025-02-22 | 工器具录入 | 生产管理用工器具/安全工器具/绝缘手套 | 双 | 正常 | 未使用 | 7d2d2aec5c104872a67e65f2cb989f83
套筒扳手（套装） | 旦场所#8 | E1219 | 茂名供电局 | 电白供电局 | 电白供电局 | 旦场供电所 | 石文彬 |  |  | 茂名供电局/电白供电局/旦场供电所/101工器具室 | D | C A TB24 | 0309 C A TB24 3343826 D | 生产手工具 | SATA | 2018-01-01 | 无出厂编号 | 2018-06-01 | [6 empty] | 生产管理用工器具/维修工具/套筒扳手组套 | 把 | 正常 | 未使用 | 31efebda539b4e2999999d996147819d
钳形数字万用表 | 博贺所#3 | UT205 | 茂名供电局 | 电白供电局 | 电白供电局 | 博贺供电所 | 林柏 |  |  | 博贺供电所工器具房 | T | Z B CE35 | 0309 Z B CE35 3757338 P | 测试设备 | 上海优利德 | 2011-04-01 | 无出厂编号 | 2011-09-01 | 360 | 2041-04-01 |  | 2024-09-23 | 2025-09-22 |  | 自动化设备及仪器仪表/仪器仪表及测试设备/钳形数字万用表 | 只 | 正常 | 未使用 | af08ef4ae614414aa19d0e84a894894f
充电式电动液压钳 | 树仔所#2 | REC-6431 | 茂名供电局 | 电白供电局 | 电白供电局 | 树仔供电所 | 蔡亚稳 |  |  | 树仔供电所工器具室 | T | J B SB28 | 0309 J B SB28 4488993 T | 用电设备 | IZUMI | 2018-01-01 | 无出厂编号 | 2021-04-26 | 360 | 2048-01-01 |  |  |  | 工器具录入 | 检修维护设备/锻压设备/充电式电动液压压线钳 | 把 | 正常 | 未使用 | 5fd14f787dc0445b81881f6b3cb58e4b
手扳葫芦 | 岭门所#1 | 1T | 茂名供电局 | 电白供电局 | 电白供电局 | 配电运维班 | 杨强民 |  |  | 岭门供电所手工器具室 | D | C A SS30 | 0309 C A SS30 1510489 D | 生产手工具 | 广州工友起重设备厂 | 2018-01-01 | 无出厂编号 | 2018-10-12 | 120 | 2028-01-01 |  | 2024-11-02 | 2025-11-01 |  | 生产管理用工器具/机械设备/手板葫芦 | 个 | 正常 | 未使用 | 038b60bd4ca0454f8129a241b9e53522
绝缘靴 | 旦场所#015 | 10KV | 茂名供电局 | 电白供电局 | 电白供电局 | 旦场供电所 | 岑昌晓 |  |  | 旦场所101工器具房 | D | C A TA08 | 0309 C A TA08 1952696 D | 安全工器具 | 天津双安 | 2023-11-21 | 无出厂编号 | 2024-05-11 | 60 | 2028-11-21 | 1 | 2024-08-22 | 2025-02-21 |  | 生产管理用工器具/安全工器具/绝缘鞋 | 双 | 正常 | 未使用 | 6FC91B3E06984685892D40803EDE9E6D
10kV绝缘手套 | 旦场所#018 | 10kV | 茂名供电局 | 电白供电局 | 电白供电局 | 旦场供电所 | 戴秋兴 |  |  | 旦场所101工器具房 | D | C A TA09 | 0309 C A TA09 5203229 D | 安全工器具 | 上海诚格 | 2024-02-15 | 无出厂编号 | 2024-05-11 | 60 | 2029-02-15 | 1 | 2024-08-22 | 2025-02-21 |  | 生产管理用工器具/安全工器具/绝缘手套 | 双 | 正常 | 未使用 | 84185EDB5A084E4AB4C73731D68F190F
10kV绝缘手套 | 旦场所#019 | 10kV | 茂名供电局 | 电白供电局 | 电白供电局 | 旦场供电所 | 石文彬 |  |  | 旦场所101工器具房 | D | C A TA09 | 0309 C A TA09 9852316 D | 安全工器具 | 上海诚格 | 2024-02-15 | 无出厂编号 | 2024-05-11 | 60 | 2029-02-15 | 1 | 2024-08-22 | 2025-02-21 |  | 生产管理用工器具/安全工器具/绝缘手套 | 双 | 正常 | 未使用 | C3B7D1B0F04C4D25AF70196B18AF8F83
安全带 | 旦场所#17 | 半身安全带，配缓冲器 | 茂名供电局 | 电白供电局 | 电白供电局 | 旦场供电所 | 蔡开明 |  |  | 旦场所101工器具房 | D | C A TA16 | 0309 C A TA16 8292076 D | 安全工器具 | 保定阳光 | 2022-08-20 | 无出厂编号 | 2024-05-17 | 60 | 2027-08-20 | 1 | 2024-05-08 | 2025-05-07 |  | 生产管理用工器具/安全工器具/安全带 | 套 | 正常 | 未使用 | 24B91D4BF57F48218D75C4A576D78B02
安全带 | 旦场所#12 | 半身安全带，配缓冲器 | 茂名供电局 | 电白供电局 | 电白供电局 | 旦场供电所 | 石文彬 |  |  | 旦场所101工器具房 | D | C A TA16 | 0309 C A TA16 9228351 D | 安全工器具 | 保定阳光 | 2022-08-20 | 无出厂编号 | 2024-05-17 | 60 | 2027-08-20 | 1 | 2024-05-08 | 2025-05-07 |  | 生产管理用工器具/安全工器具/安全带 | 套 | 正常 | 未使用 | B30CB5010848425CB288786D7FD39B08
汽油高枝锯 | 旦场所#3 | QH-GZ | 茂名供电局 | 电白供电局 | 电白供电局 | 旦场供电所 | 石文彬 |  |  | 茂名供电局/电白供电局/旦场供电所/101工器具室 | D | J G SG24 | 0309 J G SG24 4621916 D | 生产手工具 | STIHL | 2017-11-01 | 无出厂编号 | 2018-06-01 | [6 empty] | 检修维护设备/土木建筑用设备/链条摩托锯 | 把 | 正常 | 未使用 | 58d4b130e1634d188771d207f3c34b0e
竹梯 | 水东所#15-30 | 15级竹梯 | 茂名供电局 | 电白供电局 | 电白供电局 | 水东供电所 | 卢极 |  |  | 安全工器具室（三） | D | C A TB46 | 0309 C A TB46 3478569 D | 安全工器具 | 麦思格测 | 2023-09-22 |  | 2023-09-27 | 60 | 2028-09-22 | 6 | 2024-08-23 | 2025-02-22 | 工器具录入 | 生产管理用工器具/维修工具/竹梯 | 把 | 正常 | 未使用 | 1bb2ee6045c0442b98a389381f25e8b7
充电式冲击套筒扳机 | 树仔所#7 | HLK-S32 | 茂名供电局 | 电白供电局 | 电白供电局 | 树仔供电所 | 蔡亚稳 |  |  | 树仔供电所工器具室 | D | J L TC07 | 0309 J L TC07 5238050 D | 用电设备 | 笙爱 | 2022-08-25 | 无出厂编号 | 2022-12-28 |  |  | 0 |  |  |  | 检修维护设备/其他检修及维护设备/电动扳手 | 把 | 正常 | 未使用 | 12CCC2E2123C4E6181D2A4E4D69A30C0
锂电角磨机 | 树仔所#1 | SA-S100 | 茂名供电局 | 电白供电局 | 电白供电局 | 树仔供电所 | 蔡亚稳 |  |  | 树仔供电所工器具室 | D | J L TC21 | 0309 J L TC21 6092248 D | 用电设备 | 笙爱 | 2022-08-25 | 无出厂编号 | 2022-12-28 |  |  | 0 |  |  |  | 检修维护设备/其他检修及维护设备/角磨机 | 把 | 正常 | 未使用 | 62577DAFF8BA4FEB9F041D65C9AA89D1
数字多用表 | 博贺所#6 | VICTOR6016A+ | 茂名供电局 | 电白供电局 | 电白供电局 | 博贺供电所 | 林柏 |  |  | 博贺供电所工器具房 | T | Z B CE48 | 0309 Z B CE48 2217300 P | 测试设备 | 深圳市胜利高电子科技有限公司 | 2013-09-02 | 无出厂编号 | 2014-01-21 | 360 | 2043-09-02 |  | 2023-09-08 | 2024-09-07 |  | 自动化设备及仪器仪表/仪器仪表及测试设备/台式万用表 | 台 | 正常 | 待报废 | 055b6d568fcc4d1ab112792dbc81fd56
帆布 | 博贺所#2 | 1.5×3M | 茂名供电局 | 电白供电局 | 电白供电局 | 博贺供电所 | 林柏 |  |  | 博贺供电所工器具房 | D | C A TA05 | 0309 C A TA05 2000185 D | 生产手工具 | 电白县顺源物资有限公司 | 2015-04-02 | 无出厂编号 | 2015-05-01 | [6 empty] | 生产管理用工器具/安全工器具/绝缘垫 | 张 | 正常 | 未使用 | 684e321e3a844525bf51d4fbed5ddaa2
帆布 | 博贺所#1 | 1.5×3M | 茂名供电局 | 电白供电局 | 电白供电局 | 博贺供电所 | 林柏 |  |  | 博贺供电所工器具房 | D | C A TA05 | 0309 C A TA05 7756008 D | 生产手工具 | 电白县顺源物资有限公司 | 2015-04-02 | 无出厂编号 | 2015-05-01 | [6 empty] | 生产管理用工器具/安全工器具/绝缘垫 | 张 | 正常 | 未使用 | acb1070d990140c6bf78850bc5ac2fa7
10kV接地线（25mm²） | 水东所#03 | 接地线[10kV]三相组合 | 茂名供电局 | 电白供电局 | 电白供电局 | 水东供电所 | 卢极 |  |  | 安全工器具室（二） | D | C A TA01 | 0309 C A TA01 8009103 D | 安全工器具 | 河北省晋力电气有限公司 | 2022-09-01 |  | 2023-02-21 |  |  | 0 | 2022-09-27 | 2027-09-26 |  | 生产管理用工器具/安全工器具/接地线 | 组 | 正常 | 未使用 | d14f41bc87ca4d5e985366544b209f95
10kV接地线（25mm²） | 水东所#04 | 接地线[10kV]三相组合 | 茂名供电局 | 电白供电局 | 电白供电局 | 水东供电所 | 卢极 |  |  | 安全工器具室（二） | D | C A TA01 | 0309 C A TA01 7576945 D | 安全工器具 | 河北省晋力电气有限公司 | 2022-09-01 |  | 2023-02-21 |  |  | 0 | 2022-09-27 | 2027-09-26 |  | 生产管理用工器具/安全工器具/接地线 | 组 | 正常 | 未使用 | ddec73e839e14c5493631752ffd13a40
临时接地棒 | 水东所#6 |  | 茂名供电局 | 电白供电局 | 电白供电局 | 水东供电所 | 卢极 |  |  | 安全工器具室（一） | D | C A TA38 | 0309 C A TA38 8456009 D | 生产手工具 | 不祥 | 2021-09-15 | 无出厂编号 | 2021-10-15 | 600 | 2071-09-15 | 1 | 2022-08-16 | 2027-08-15 |  | 生产管理用工器具/维修工具/玻璃胶枪 |  | 正常 | 未使用 | E87A517CF79A4BB2BA9ADF42CA6A802E
全方位自动升降工作灯 | 水东所#1 | SFD6000A | 茂名供电局 | 电白供电局 | 电白供电局 | 水东供电所 | 卢极 |  |  | 水东供电所安全工器具室（三） | T | J L SB64 | 0309 J L SB64 3924196 C | 用电设备 | 浙江正辉照明工程有限公怀 | 2020-05-12 | 无出厂编号 | 2021-04-10 | 0 | [5 empty] | 检修维护设备/其他检修及维护设备/全方位自动升降工作灯 | 台 | 正常 | 未使用 | 43a665352ab84a49af0d727af99f12ee
全方位自动升降工作灯 | 水东所#2 | SFD6000A | 茂名供电局 | 电白供电局 | 电白供电局 | 水东供电所 | 卢极 |  |  | 水东供电所安全工器具室（三） | T | J L SB64 | 0309 J L SB64 1446438 C | 用电设备 | 浙江正辉照明工程有限公怀 | 2020-05-12 | 无出厂编号 | 2021-04-10 | 0 | [5 empty] | 检修维护设备/其他检修及维护设备/全方位自动升降工作灯 | 台 | 正常 | 未使用 | e12d61f5ebe2416f860a1ff3a3438317
临时接地棒 | 水东所#2 | 不祥 | 茂名供电局 | 电白供电局 | 电白供电局 | 水东供电所 | 卢极 |  |  | 水东供电所安全工器具室（一） | P | 无对应的资产分类 | 0309 999999 5871051 P | 生产手工具 | 不祥 | 2016-12-06 | 无出厂编号 | 2021-04-10 | 600 | 2066-12-06 |  | 2022-08-16 | 2027-08-15 |  |  |  | 正常 | 未使用 | 055d7a0fcdb24308ba955f52554c44a5
防爆LED工作灯 | 水东所#2 |  | 茂名供电局 | 电白供电局 | 电白供电局 | 水东供电所 | 卢极 |  |  | 安全工器具室（一） | T | J L SB64 | 0309 J L SB64 2282094 T | 用电设备 | 深圳市尚为照明有限公司 | 2022-05-26 | 无出厂编号 | 2023-06-05 | 60 | 2027-05-26 | 0 |  |  |  | 检修维护设备/其他检修及维护设备/全方位自动升降工作灯 | 台 | 正常 | 未使用 | 73EE9882757E454BAD364ADA477403E3
禁止合闸，线路有人工作 | 望夫所#5 | 安全标示牌 | 茂名供电局 | 电白供电局 | 电白供电局 | 望夫供电所 | 黄家焕 |  |  | 望夫供电所工器具室1 | D | C A TA30 | 0309 C A TA30 3404897 D | 安全工器具 | 奔极力 | 2019-10-07 | 无出厂编号 | 2019-10-07 | 120 | 2029-10-07 | 0 |  |  | 工器具录入 | 生产管理用工器具/安全工器具/安全标示牌 | 个 | 正常 | 未使用 | 9044ade0b2bd49309290b94e7f84c359
竹梯 | 望夫所#15-4 | 15级 | 茂名供电局 | 电白供电局 | 电白供电局 | 望夫供电所 | 黄家焕 |  |  |  | D | C A TB46 | 0309 C A TB46 7320037 D | 安全工器具 | 麦思格测 | 2024-05-01 | 无出厂编号 | 2024-05-17 |  |  | 0 | 2024-08-27 | 2025-02-26 |  | 生产管理用工器具/维修工具/竹梯 | 把 | 正常 | 未使用 | DE08C8796F2E4519B53DF2D6947E559B
绝缘人字梯（环氧树脂） | 旦场所#1 | TN-A-(4级) | 茂名供电局 | 电白供电局 | 电白供电局 | 旦场供电所 | 石文彬 |  |  | 茂名供电局/电白供电局/旦场供电所/101工器具室 | D | C A TA15 | 0309 C A TA15 9670255 D | 爬梯平台脚手架类 | 常州安恒 | 2017-03-15 | 无出厂编号 | 2017-09-10 |  |  | 1 | 2024-08-22 | 2025-08-21 |  | 生产管理用工器具/安全工器具/绝缘梯 | 把 | 正常 | 未使用 | 8aaee75cf0094a84b06bd126db88ed50
绝缘人字梯 | 罗坑所#1 | 1.5米 | 茂名供电局 | 电白供电局 | 罗坑供电所 | 罗坑供电所 | 杨贺清 |  |  |  | D | C A TA15 | 0309 C A TA15 1144097 D | 爬梯平台脚手架类 | 锐普力科 | 2023-09-15 | 无出厂编号 | 2023-10-07 |  |  | 0 | 2024-08-28 | 2025-08-27 |  | 生产管理用工器具/安全工器具/绝缘梯 | 把 | 正常 | 未使用 | AB5A2295627147BCB173D9465A99409E
线缆剪 | 水东所#3 | XLJ-G-32A | 茂名供电局 | 电白供电局 | 电白供电局 | 水东供电所 | 卢极 |  |  | 水东供电所安全工器具室（一） | D | C A TA74 | 0309 C A TA74 8686065 D | 生产手工具 | 不祥 | 2016-12-06 | 无出厂编号 | 2021-04-10 | 600 | 2066-12-06 |  |  |  |  | 生产管理用工器具/维修工具/棘轮电缆剪 | 把 | 正常 | 未使用 | acf4bce607e147dc884871e1ef25dee6
紧线器 | 水东所#7 | 1T | 茂名供电局 | 电白供电局 | 电白供电局 | 水东供电所 | 卢极 |  |  | 水东供电所安全工器具室（一） | D | C A SS17 | 0309 C A SS17 9591480 D | 生产手工具 | 不祥 | 2016-12-06 | 无出厂编号 | 2021-04-10 | 600 | 2066-12-06 |  | 2022-09-16 | 2023-09-15 |  | 生产管理用工器具/机械设备/紧线器 | 台 | 正常 | 维修中 | e752490aab354a938f075da7f7798ad9
线缆剪 | 岭门所#3 | J50 | 茂名供电局 | 电白供电局 | 电白供电局 | 岭门配电运维班 | 杨强民 |  |  | 岭门供电所手工器具室 | D | J L SL39 | 0309 J L SL39 3637164 D | 生产手工具 | 广州必克机械工具有限公司 | 2018-01-01 | 无出厂编号 | 2021-02-25 | 120 | 2028-01-01 |  |  |  |  | 检修维护设备/其他检修及维护设备/断线剪 | 个 | 正常 | 未使用 | f79f69675715461182f0f2aa823621e5
铁笔 | 旦场所#2 | 1.1M | 茂名供电局 | 电白供电局 | 电白供电局 | 旦场供电所 | 石文彬 |  |  | 茂名供电局/电白供电局/旦场供电所/101工器具室 | D | C A TB29 | 0309 C A TB29 9229751 D | 生产手工具 | 宁波美林 | 2018-01-01 | 无出厂编号 | 2018-06-01 | [6 empty] | 生产管理用工器具/维修工具/铁钎 | 根 | 正常 | 未使用 | 9603681be92a4cb4a4a6fab1d68049ab
红外热成像仪 | 旦场所#1 | SAT-HM300 | 茂名供电局 | 电白供电局 | 电白供电局 | 旦场供电所 | 石文彬 |  |  | 茂名供电局/电白供电局/旦场供电所/101工器具室 | T | Z B CV80 | 0309 Z B CV80 2542929 T | 测试设备 | 广州飒特红外 | 2018-01-01 | 46011458 | 2018-09-01 |  |  |  | 2024-09-23 | 2025-09-22 |  | 自动化设备及仪器仪表/仪器仪表及测试设备/红外热成像仪 | 台 | 正常 | 未使用 | ce69c3028d464a7da413edd7f7c93478
手锯 | 博贺所#4 | BEL-660 SK5钢 | 茂名供电局 | 电白供电局 | 电白供电局 | 博贺供电所 | 刘升杰 |  |  | 博贺供电所工器具房 | D | C A TA88 | 0309 C A TA88 3922013 D | 生产手工具 | 贝德力 | 2024-05-06 | 无出厂编号 | 2024-08-08 |  |  | 0 |  |  |  | 生产管理用工器具/维修工具/拉锯 | 把 | 正常 | 未使用 | 4D095B64A5FD4D7CA726DED3287580D1
手锯 | 博贺所#3 | BEL-660 SK5钢 | 茂名供电局 | 电白供电局 | 电白供电局 | 博贺供电所 | 刘升杰 |  |  | 博贺供电所工器具房 | D | C A TA88 | 0309 C A TA88 5180425 D | 生产手工具 | 贝德力 | 2024-05-06 | 无出厂编号 | 2024-08-08 |  |  | 0 |  |  |  | 生产管理用工器具/维修工具/拉锯 | 把 | 正常 | 未使用 | 133FBF8A487C4214852CA76B530D1E01
手锯 | 博贺所#2 | BEL-660 SK5钢 | 茂名供电局 | 电白供电局 | 电白供电局 | 博贺供电所 | 刘升杰 |  |  | BEL-660 SK5钢 | D | C A TA88 | 0309 C A TA88 4893132 D | 生产手工具 | 贝德力 | 2024-05-06 | 无出厂编号 | 2024-08-08 |  |  | 0 |  |  |  | 生产管理用工器具/维修工具/拉锯 | 把 | 正常 | 未使用 | C811671B7F47429CBF129D0E033A6308
手锯 | 博贺所#1 | BEL-660 SK5钢 | 茂名供电局 | 电白供电局 | 电白供电局 | 博贺供电所 | 刘升杰 |  |  | 博贺供电所工器具房 | D | C A TA88 | 0309 C A TA88 5314375 D | 生产手工具 | 贝德力 | 2024-05-06 | 无出厂编号 | 2024-08-08 |  |  | 0 |  |  |  | 生产管理用工器具/维修工具/拉锯 | 把 | 正常 | 未使用 | 32581C85DFA24949A7C6305D1979955B
电缆盘 | 博贺所#6 | 3×2.5-30m | 茂名供电局 | 电白供电局 | 电白供电局 | 博贺供电所 | 刘升杰 |  |  | 博贺供电所工器具房 | D | J L TC16 | 0309 J L TC16 468661 D | 用电设备 | 公牛集团有限公司 | 2024-06-03 | 无出厂编号 | 2024-08-08 |  |  | 3 |  |  |  | 检修维护设备/其他检修及维护设备/电源盘 | 只 | 正常 | 未使用 | 66C205F925BD43A0BE12F9ADAA375B2B
电缆盘 | 博贺所#5 | 3×2.5-30m | 茂名供电局 | 电白供电局 | 电白供电局 | 博贺供电所 | 刘升杰 |  |  | 博贺供电所工器具房 | D | J L TC16 | 0309 J L TC16 5240930 D | 用电设备 | 公牛集团有限公司 | 2024-06-03 | 无出厂编号 | 2024-08-08 |  |  | 3 |  |  |  | 检修维护设备/其他检修及维护设备/电源盘 | 只 | 正常 | 未使用 | D6D97C11E9CA430AAC314EA7DFC188F5
充电式往复马刀锯 | 博贺所#2 | WFJ-2251 | 茂名供电局 | 电白供电局 | 电白供电局 | 博贺供电所 | 刘升杰 |  |  | 博贺供电所工器具房 | F | J G SG23 | 0309 J G SG23 2845261 F | 用电设备 | 贝德力 | 2024-05-06 | 无出厂编号 | 2024-08-08 |  |  | 3 |  |  |  | 检修维护设备/土木建筑用设备/手提电锯 | 把 | 正常 | 未使用 | F8B310DFFC94410FB2D5F78036CB9DF6
电焊机 | 博贺所#3 | ZX7-400 | 茂名供电局 | 电白供电局 | 电白供电局 | 博贺供电所 | 刘升杰 |  |  | 博贺供电所工器具房 | F | J F SF01 | 0309 J F SF01 42466 F | 用电设备 | 德力西 | 2024-06-07 | 无出厂编号 | 2024-08-08 |  |  | 3 |  |  |  | 检修维护设备/焊接设备/电焊机 | 台 | 正常 | 未使用 | B8D52DB9EADE41B1A8169DF6FFB455D6
临时接地棒 | 树仔所#4 | 80CM | 茂名供电局 | 电白供电局 | 电白供电局 | 树仔供电所 | 蔡亚稳 |  |  | 树仔供电所工器具室 | D | 无对应的资产分类 | 0309 999999 6132176 D | 生产手工具 | 铭速 | 2021-01-01 | 无出厂编号 | 2021-07-02 | 360 | 2051-01-01 |  |  |  | 工器具录入 |  |  | 正常 | 未使用 | 6bb06eee11534666b70b29fec2451d73
临时接地棒 | 树仔所#10 | 80CM | 茂名供电局 | 电白供电局 | 电白供电局 | 树仔供电所 | 蔡亚稳 |  |  | 树仔供电所工器具室 | D | 无对应的资产分类 | 0309 999999 3568943 D | 生产手工具 | 铭速 | 2021-01-01 | 无出厂编号 | 2021-07-02 | 360 | 2051-01-01 |  |  |  | 工器具录入 |  |  | 正常 | 未使用 | 84f45c613717490c9ca0acf19a829a47
齿轮式断线钳 | 望夫所#2 | 不祥 | 茂名供电局 | 电白供电局 | 电白供电局 | 望夫供电所 | 黄家焕 |  |  | 望夫供电所工器具室2 | T | J L SL63 | 0309 J L SL63 4048264 T | 生产手工具 | 不祥 | 2017-11-02 | 无出厂编号 | 2018-03-10 | 360 | 2047-11-02 | 0 |  |  | 工器具录入 | 检修维护设备/其他检修及维护设备/断线钳 | 台 | 正常 | 未使用 | 532614dbf86a463f8887966027212c2c
相序仪 | 水东所#1 | KEW2210R | 茂名供电局 | 电白供电局 | 电白供电局 | 水东供电所 | 卢极 |  |  | 测试工器具室 | D | Y F SX16 | 0309 Y F SX16 3414604 D | 测试设备 | 不详 | 2016-12-06 | 无出厂编号 | 2021-04-10 | 600 | 2066-12-06 | 1 | 2023-08-31 | 2024-08-30 |  |  | 块 | 正常 | 送检中 | c99bb64c5dd84dc6a3ee5f0b4bbf4c97
开口扳手（套装） | 旦场所#2 | 8-24 | 茂名供电局 | 电白供电局 | 电白供电局 | 旦场供电所 | 石文彬 |  |  | 旦场供电所101工器具房 | D | C A TA86 | 0309 C A TA86 4989528 D | 生产手工具 | 得力 | 2024-03-07 | 无出厂编号 | 2024-08-02 | [6 empty] | 生产管理用工器具/维修工具/开口扳手 | 把 | 正常 | 未使用 | A2DADC0ABFD04F35BA919F17BECBF779
冲击钻 | 望夫所#3 | TE 7-C | 茂名供电局 | 电白供电局 | 电白供电局 | 望夫供电所 | 黄家焕 |  |  | 望夫供电所工器具室2 | T | J G SG26 | 0309 J G SG26 6900607 T | 生产手工具 | HILTI | 2017-11-02 | 无出厂编号 | 2018-03-10 | 120 | 2027-11-02 | 0 |  |  | 工器具录入 | 检修维护设备/土木建筑用设备/冲击钻（电子锤） | 台 | 正常 | 未使用 | ac29fb3792b94de589494bae89f42626
绝缘人字梯 | 博贺所#02 | 1M | 茂名供电局 | 电白供电局 | 电白供电局 | 博贺供电所 | 林柏 |  |  | 博贺供电所工器具房 | D | C A TA15 | 0309 C A TA15 6588902 D | 爬梯平台脚手架类 | 宝定阳光电力设备有限公司 | 2015-01-03 | 无出厂编号 | 2017-09-15 |  |  |  | 2024-03-04 | 2025-03-03 |  | 生产管理用工器具/安全工器具/绝缘梯 | 把 | 正常 | 未使用 | c9f13d721a774d1a85a94529832820e0
无刷锂电扳手 | 博贺所#1 | AP-280N | 茂名供电局 | 电白供电局 | 电白供电局 | 博贺供电所 | 林柏 |  |  | 博贺供电所工器具房 | D | J L TC07 | 0309 J L TC07 7679234 D | 用电设备 | 浙江傲普工具有限公司 | 2020-09-15 | 无出厂编号 | 2020-12-16 | 360 | 2050-09-15 |  |  |  |  | 检修维护设备/其他检修及维护设备/电动扳手 | 把 | 正常 | 未使用 | 7edfa93efbf54762a2138b643c20455e
0.4kV绝缘手套 | 水东所#473（何文可） | 0.4kV | 茂名供电局 | 电白供电局 | 水东供电所 | 水东供电所 | 卢极 |  |  | 安全工器具室 | D | C A TA09 | 0309 C A TA09 3798864 D | 安全工器具 | STROM | 2024-02-01 | 无出厂编号 | 2024-05-11 | 60 | 2029-02-01 | 1 | 2024-08-23 | 2025-02-22 | 工器具录入 | 生产管理用工器具/安全工器具/绝缘手套 | 双 | 正常 | 未使用 | 284b61b2731c41c0934da15c071e81e8
防护面罩 | 水东所#4（何文可） | SE-BD | 茂名供电局 | 电白供电局 | 电白供电局 | 水东供电所 | 卢极 |  |  | 安全工器具室（二） | D | C A TA24 | 0309 C A TA24 2389400 D | 安全工器具 | DELTAPLUS | 2022-09-01 | 无出厂编号 | 2022-10-13 |  |  | 3 |  |  |  | 生产管理用工器具/安全工器具/防护面罩 | 个 | 正常 | 未使用 | AA32DF7B7AF146FF892DB156FEAE33A6
铁锤#3 | 岭门所#3 | 不详 | 茂名供电局 | 电白供电局 | 电白供电局 | 岭门配电运维班 | 杨强民 |  |  | 岭门供电所手工器具室 | D | C A TB12 | 0309 C A TB12 5727383 D | 生产手工具 | 不详 | 2018-01-01 | 无出厂编号 | 2020-08-17 | 120 | 2028-01-01 |  |  |  |  | 生产管理用工器具/维修工具/手锤 | 把 | 正常 | 未使用 | 611b1665dc2e477597d86c96830705d0
充电式冲击钻 | 旦场所#2 | Ap-DC326 | 茂名供电局 | 电白供电局 | 电白供电局 | 旦场供电所 | 石文彬 |  |  | 茂名供电局/电白供电局/旦场供电所/101工器具室 | D | J L TC03 | 0309 J L TC03 6984968 D | 用电设备 | 浙江傲普 | 2018-01-01 | 无出厂编号 | 2018-06-01 | [6 empty] | 检修维护设备/其他检修及维护设备/充电电钻 | 把 | 正常 | 未使用 | 191943f8fd69473a83b3e7eae321614d
电焊机防护面罩 | 望夫所#2 |  | 茂名供电局 | 电白供电局 | 电白供电局 | 望夫供电所 | 黄家焕 |  |  | 望夫供电所工器具室2 | D | C A TA24 | 0309 C A TA24 2561760 D | 生产手工具 | 不祥 | 2024-07-29 | 无出厂编号 | 2024-08-02 |  |  | 0 |  |  |  | 生产管理用工器具/安全工器具/防护面罩 | 个 | 正常 | 未使用 | DBBD3B1EF84640849E9C8372BD655681
电焊机防护面罩 | 望夫所#1 |  | 茂名供电局 | 电白供电局 | 电白供电局 | 望夫供电所 | 黄家焕 |  |  | 望夫供电所工器具室2 | D | C A TA24 | 0309 C A TA24 5418848 D | 生产手工具 | 不祥 | 2024-07-29 | 无出厂编号 | 2024-08-02 |  |  | 0 |  |  |  | 生产管理用工器具/安全工器具/防护面罩 | 个 | 正常 | 未使用 | C90F4E6E56214C078212823FC523E1E2
折伸手锯 | 望夫所#1 |  | 茂名供电局 | 电白供电局 | 电白供电局 | 望夫供电所 | 黄家焕 |  |  | 望夫供电所工器具室2 | D | C A TA88 | 0309 C A TA88 1185618 D | 生产手工具 | PYLEAS | 2024-07-29 | 无出厂编号 | 2024-08-02 |  |  | 0 |  |  |  | 生产管理用工器具/维修工具/拉锯 | 把 | 正常 | 未使用 | 79179418699349428F72AC2AEFC70DF7
折伸手锯 | 望夫所#2 |  | 茂名供电局 | 电白供电局 | 电白供电局 | 望夫供电所 | 黄家焕 |  |  | 望夫供电所工器具室2 | D | C A TA88 | 0309 C A TA88 3881863 D | 生产手工具 | PYLEAS | 2024-07-29 | 无出厂编号 | 2024-08-02 |  |  | 0 |  |  |  | 生产管理用工器具/维修工具/拉锯 | 把 | 正常 | 未使用 | 9B75FFA869EC496FBB3CDE20C5C42331
数字钳形电流表 | 霞洞所#6 | 低压 | 茂名供电局 | 电白供电局 | 霞洞供电所 | 配电运维班 | 蔡颖恒 |  |  | 霞洞所手工器具房 | D | Z B CE46 | 0309 Z B CE46 1228450 D | 测试设备 | 不详 | 2021-08-25 | 无出厂编号 | 2021-08-25 | 360 | 2051-08-25 | 0 | 2023-10-20 |  | 工器具录入 | 自动化设备及仪器仪表/仪器仪表及测试设备/电流表 | 台 | 正常 | 待报废 | 94e7c1f9148948338217ced71d6ba2bf
数字钳形电流表 | 霞洞所#5 | 低压 | 茂名供电局 | 电白供电局 | 霞洞供电所 | 配电运维班 | 蔡颖恒 |  |  | 霞洞所手工器具房 | D | Z B CE46 | 0309 Z B CE46 4397207 D | 测试设备 | 不详 | 2021-08-25 | 无出厂编号 | 2021-08-25 | 360 | 2051-08-25 | 0 | 2023-10-20 |  | 工器具录入 | 自动化设备及仪器仪表/仪器仪表及测试设备/电流表 | 台 | 正常 | 待报废 | ee2f87d3659a49f0860a3fc419a0130b
绝缘电阻表 | 霞洞所#2 | GDYQ-3055 | 茂名供电局 | 电白供电局 | 霞洞供电所 | 配电运维班 | 蔡颖恒 |  |  | 霞洞所手工器具房 | F | Z B | 0309 Z B 7486310 F | 测试设备 | 深圳市和齐顺贸易有限公司 | 2022-03-16 | 无出厂编号 | 2022-08-30 | 60 | 2027-03-16 | 0 | 2023-08-13 |  | 工器具录入 | 自动化设备及仪器仪表/仪器仪表及测试设备 | 台 | 正常 | 送检中 | 8ff79712651049d3907530fd6431684d
绝缘电阻表 | 霞洞所#1 | GDYQ-3055 | 茂名供电局 | 电白供电局 | 霞洞供电所 | 配电运维班 | 蔡颖恒 |  |  | 霞洞所手工器具房 | F | Z B | 0309 Z B 6943555 F | 测试设备 | 深圳市和齐顺贸易有限公司 | 2020-08-13 | 无出厂编号 | 2022-08-30 | 60 | 2025-08-13 | 0 | 2023-08-13 |  | 工器具录入 | 自动化设备及仪器仪表/仪器仪表及测试设备 | 台 | 正常 | 送检中 | 0d4f1bf49fc54d1483fa05d3bdc4f0ae
紧线器 | 水东所#11 |  | 茂名供电局 | 电白供电局 | 电白供电局 | 水东供电所 | 卢极 |  |  | 安全工器具室（一） | D | C A SS17 | 0309 C A SS17 9743574 D | 生产手工具 | 不祥 | 2021-04-02 |  | 2023-12-21 |  |  | 0 | 2023-09-20 | 2024-09-19 | 工器具录入 | 生产管理用工器具/机械设备/紧线器 | 台 | 正常 | 维修中 | 5df91be9357d4943b6265034d28b5a83
0.4kV绝缘手套 | 旦场所#44 | 0.4kV | 茂名供电局 | 电白供电局 | 电白供电局 | 旦场供电所 | 潘兴荣 |  |  | 茂名供电局/电白供电局/旦场供电所/101工器具室 | D | C A TA09 | 0309 C A TA09 0140555 D | 安全工器具 | 天津双安 | 2022-12-10 | 无出厂编号 | 2023-03-27 | 60 | 2027-12-10 | 1 | 2024-08-22 | 2025-02-21 |  | 生产管理用工器具/安全工器具/绝缘手套 | 双 | 正常 | 待报废 | d57647cd62ec41909a44909c897bfd5d
电链锯 | 岭门所#1 | 5016B | 茂名供电局 | 电白供电局 | 电白供电局 | 岭门供电所 | 杨强民 |  |  | 岭门供电所手工器具室 | F | J G SG23 | 0309 J G SG23 1936538 F | 用电设备 | 不详 | 2018-01-01 | 无出厂编号 | 2018-04-02 | 120 | 2028-01-01 | 0 |  |  |  | 检修维护设备/土木建筑用设备/手提电锯 | 把 | 正常 | 使用中 | e32f779833a44f3badc90c91cb45006a
风速-温度仪 | 岭门所#1 | DT-618 | 茂名供电局 | 电白供电局 | 电白供电局 | 岭门供电所 | 杨强民 |  |  | 岭门供电所手工器具室 | D | Z B CY86 | 0309 Z B CY86 1803532 D | 测试设备 | 深圳市华盛昌科技实业股份有限公司 | 2020-08-01 | 无出厂编号 | 2021-12-15 | 60 | 2025-08-01 | 0 | 2024-11-01 | 2025-10-31 |  | 自动化设备及仪器仪表/仪器仪表及测试设备/数显风速仪 | 台 | 正常 | 未使用 | 1479270BA7CE4D079C98C0882141A64C
接地电阻测试仪 | 岭门所#6 | ZC-8型 | 茂名供电局 | 电白供电局 | 电白供电局 | 岭门供电所 | 杨强民 |  |  | 岭门供电所手工器具室 | F | Z B CW90 | 0309 Z B CW90 4018594 F | 测试设备 | 上海第六电表厂有限公司 | 2020-08-01 | 20060445 | 2023-02-03 | 200 | 2037-04-01 | 0 | 2024-03-14 | 2025-03-13 |  | 自动化设备及仪器仪表/仪器仪表及测试设备/接地电阻测试仪 | 台 | 正常 | 未使用 | A8C9F1B0A8D040F2931BB968D456B252
接地电阻测试仪 | 岭门所#5 | ZC-8型 | 茂名供电局 | 电白供电局 | 电白供电局 | 岭门供电所 | 杨强民 |  |  | 岭门供电所手工器具室 | F | Z B CW90 | 0309 Z B CW90 1292020 F | 测试设备 | 上海第六电表厂有限公司 | 2020-08-01 | 20050119 | 2023-02-03 | 200 | 2037-04-01 | 0 | 2024-03-14 | 2025-03-13 |  | 自动化设备及仪器仪表/仪器仪表及测试设备/接地电阻测试仪 | 台 | 正常 | 未使用 | BDBAB411208D48778F3D7CCA8F3654F8
接地电阻测试仪 | 岭门所#4 | ZC-8型 | 茂名供电局 | 电白供电局 | 电白供电局 | 岭门供电所 | 杨强民 |  |  | 岭门供电所手工器具室 | F | Z B CW90 | 0309 Z B CW90 9302922 F | 测试设备 | 上海第六电表厂有限公司 | 2020-08-01 | 20050084 | 2023-02-01 | 200 | 2037-04-01 | 0 | 2024-03-14 | 2025-03-13 |  | 自动化设备及仪器仪表/仪器仪表及测试设备/接地电阻测试仪 | 台 | 正常 | 未使用 | CDBE2440A63D45E393DF5DFF05B5C9F8
接地电阻测试仪 | 岭门所#3 | ZC-8型 | 茂名供电局 | 电白供电局 | 电白供电局 | 岭门供电所 | 杨强民 |  |  | 岭门供电所手工器具室 | F | Z B CW90 | 0309 Z B CW90 1503545 F | 测试设备 | 北京远东仪表有限公司 | 2018-09-01 | 无出厂编号 | 2021-08-20 | 120 | 2028-09-01 | 0 | 2024-09-23 | 2025-09-22 |  | 自动化设备及仪器仪表/仪器仪表及测试设备/接地电阻测试仪 | 台 | 正常 | 未使用 | F20E3CE98D0D4CF884C0DD9F7B3375E3
接地电阻测试仪 | 岭门所#2 | ZC29B-2 | 茂名供电局 | 电白供电局 | 电白供电局 | 岭门供电所 | 杨强民 |  |  | 岭门供电所手工器具室 | F | Z B CW90 | 0309 Z B CW90 3018962 F | 测试设备 | 苏州亿升五金工具有限公司 | 2018-09-01 | 18050014 | 2021-08-20 | 120 | 2028-09-01 | 0 | 2024-09-23 | 2025-09-22 |  | 自动化设备及仪器仪表/仪器仪表及测试设备/接地电阻测试仪 | 台 | 正常 | 未使用 | 1c173ec4be1e4ac4b47dc9f1cac9d9a4
接地电阻测试仪 | 岭门所#1 | ZC-8型 | 茂名供电局 | 电白供电局 | 电白供电局 | 岭门供电所 | 杨强民 |  |  | 岭门供电所手工器具室 | F | Z B CW90 | 0309 Z B CW90 8223051 F | 测试设备 | 北京远东仪表有限公司 | 2014-12-05 | 14111135 | 2020-06-01 | 200 | 2031-08-05 | 0 | 2024-03-14 | 2025-03-13 |  | 自动化设备及仪器仪表/仪器仪表及测试设备/接地电阻测试仪 | 台 | 正常 | 未使用 | 26cc24eb84cd441da09bf2a4dca0c553
绝缘电阻表 | 岭门所#2 | ZC-11D | 茂名供电局 | 电白供电局 | 电白供电局 | 岭门供电所 | 杨强民 |  |  | 岭门供电所手工器具室 | F | Z B CV75 | 0309 Z B CV75 999643 F | 测试设备 | 北京远东仪表有限公司 | 2016-01-12 | 13062987 | 2021-08-10 | 120 | 2026-01-12 | 0 | 2023-09-14 | 2025-09-13 |  | 自动化设备及仪器仪表/仪器仪表及测试设备/绝缘电阻测试仪 | 台 | 正常 | 未使用 | b533e760515744d1ac85bdd0815a522f
绝缘电阻表 | 岭门所#1 | ZC-7/2500V | 茂名供电局 | 电白供电局 | 电白供电局 | 岭门供电所 | 杨强民 |  |  | 岭门供电所手工器具室 | F | Z B CV75 | 0309 Z B CV75 5461841 F | 测试设备 | 北京远东仪表有限公司 | 2015-01-12 | 14110798 | 2016-01-12 | 120 | 2025-01-12 | 0 | 2023-08-31 | 2025-08-30 |  | 自动化设备及仪器仪表/仪器仪表及测试设备/绝缘电阻测试仪 | 台 | 正常 | 未使用 | f4b7383097534a4b9321b3e8b8edf2a9
红外线测温仪 | 岭门所#3 | UT300A | 茂名供电局 | 电白供电局 | 电白供电局 | 岭门供电所 | 杨强民 |  |  | 岭门供电所手工器具室 | F | Z B CQ21 | 0309 Z B CQ21 268119 F | 测试设备 | 优利德科技（中国)有限公司 | 2017-01-01 | C140839040 | 2018-03-02 | 120 | 2027-01-01 | 0 | 2024-10-30 | 2025-10-29 |  | 自动化设备及仪器仪表/仪器仪表及测试设备/红外测温仪 | 台 | 正常 | 未使用 | 714a4d6941924379be1030afe65d07d1
红外线测温仪 | 岭门所#2 | UT300A | 茂名供电局 | 电白供电局 | 电白供电局 | 岭门供电所 | 杨强民 |  |  | 岭门供电所手工器具室 | F | Z B CQ21 | 0309 Z B CQ21 8044690 F | 测试设备 | 优利德科技（中国)有限公司 | 2017-01-01 | C140839041 | 2018-03-02 | 120 | 2027-01-01 | 0 | 2024-10-30 | 2025-10-29 |  | 自动化设备及仪器仪表/仪器仪表及测试设备/红外测温仪 | 台 | 正常 | 未使用 | ec222ba4f04a497b80e1b744ba3f50cc
红外线测温仪 | 岭门所#1 | UT300A | 茂名供电局 | 电白供电局 | 电白供电局 | 岭门供电所 | 杨强民 |  |  | 岭门供电所手工器具室 | F | Z B CQ21 | 0309 Z B CQ21 2460389 F | 测试设备 | 优利德科技（中国)有限公司 | 2017-01-01 | C140839043 | 2018-03-02 | 120 | 2027-01-01 | 0 | 2024-10-30 | 2025-10-29 |  | 自动化设备及仪器仪表/仪器仪表及测试设备/红外测温仪 | 台 | 正常 | 未使用 | d6b96dd1cc1f4011bf69491dc5633b1c
数字钳形表 | 岭门所#4 | VICTOR6016A | 茂名供电局 | 电白供电局 | 电白供电局 | 岭门供电所 | 杨强民 |  |  | 岭门供电所手工器具室 | F | Z B CE44 | 0309 Z B CE44 175013 F | 测试设备 | 深圳市胜利高电子科技有限公司 | 2013-04-01 | 9990382837 | 2021-08-26 | 200 | 2029-12-01 | 0 | 2024-09-23 | 2025-09-22 |  | 自动化设备及仪器仪表/仪器仪表及测试设备/数字钳型表 | 台 | 正常 | 未使用 | 84a8f17dd533439e9920c77272cb24fc
数字钳形表 | 岭门所#2 | VICTOR6016A | 茂名供电局 | 电白供电局 | 电白供电局 | 岭门供电所 | 杨强民 |  |  | 岭门供电所手工器具室 | F | Z B CE44 | 0309 Z B CE44 6071140 F | 测试设备 | 深圳市胜利高电子科技有限公司 | 2013-04-01 | 998382890 | 2015-03-24 | 200 | 2029-12-01 | 0 | 2024-03-14 | 2025-03-13 |  | 自动化设备及仪器仪表/仪器仪表及测试设备/数字钳型表 | 台 | 正常 | 未使用 | 4e133f3212264bb3aa62c026d3373222
数字钳形表 | 岭门所#5 | VICTOR6016A | 茂名供电局 | 电白供电局 | 电白供电局 | 岭门供电所 | 杨强民 |  |  | 岭门供电所手工器具室 | F | Z B CE44 | 0309 Z B CE44 3590958 F | 测试设备 | 深圳市胜利高电子科技有限公司 | 2013-04-01 | 998382846 | 2021-08-26 | 200 | 2029-12-01 | 0 | 2024-09-23 | 2025-09-22 |  | 自动化设备及仪器仪表/仪器仪表及测试设备/数字钳型表 | 台 | 正常 | 未使用 | 6627d936a08d4d34b0b166911ec8e7c2
数字钳形表 | 岭门所#1 | VICTOR6016A | 茂名供电局 | 电白供电局 | 电白供电局 | 岭门供电所 | 杨强民 |  |  | 岭门供电所手工器具室 | F | Z B CE44 | 0309 Z B CE44 435563 F | 测试设备 | 深圳市胜利高电子科技有限公司 | 2013-04-01 | 999044858 | 2015-03-24 | 200 | 2029-12-01 | 0 | 2024-03-14 | 2025-03-13 |  | 自动化设备及仪器仪表/仪器仪表及测试设备/数字钳型表 | 台 | 正常 | 未使用 | fa7991fbe8d04d03a3b8cf2569f57062
防爆LED工作灯 | 电城所#1 |  | 茂名供电局 | 电白供电局 | 电城供电所 | 电城供电所 | 杨雄如 |  |  | 电城所工器具仓库 | F | Z B | 0309 Z B 5157337 F | 用电设备 | 深圳尚为照明有限公司 | 2021-11-17 | 无出厂编号 | 2022-02-01 |  |  | 0 |  |  |  | 自动化设备及仪器仪表/仪器仪表及测试设备 | 套 | 正常 | 未使用 | DB879B19BF6F43D6A79AB9ACC5DCA6BB
橡皮艇 | 电城所#1 |  | 茂名供电局 | 电白供电局 | 电城供电所 | 电城供电所 | 杨雄如 |  |  | 电城所工器具室 | F | Z B | 0309 Z B 1685286 F | 特种设备 | 广州晶东贸易有限公司 | 2023-08-16 | 无出厂编号 | 2023-12-15 | 360 | 2053-08-16 | 0 |  |  |  | 自动化设备及仪器仪表/仪器仪表及测试设备 | 艘 | 正常 | 未使用 | 85B64CF495C04A3592AAA72CC4EC6FAF
导线压接钳 | 电城所#01 | 不详 | 茂名供电局 | 电白供电局 | 电城供电所 | 电城供电所 | 冯子宁 |  |  | 电城所工器具仓库 | F | Z B | 0309 Z B 3926447 F | 生产手工具 | 不详 | 2017-06-13 | 无出厂编号 | 2020-06-13 | 120 | 2027-06-13 | 0 | 2021-08-01 |  |  | 自动化设备及仪器仪表/仪器仪表及测试设备 |  | 正常 | 未使用 | 609FCCA56C7D46ED963CF77E4EE3C6A1
尚为SW2600强光工作灯 | 电城所#1 | SW2600 | 茂名供电局 | 电白供电局 | 电城供电所 | 电城供电所 | 杨雄如 |  |  | 电城所工器具仓库 | F | Z B | 0309 Z B 7166107 F | 用电设备 | 深圳尚为照明有限公司 | 2021-08-12 | 2110918865 | 2022-01-11 | 60 | 2026-08-12 | 0 | 2022-11-30 |  | 工器具录入 | 自动化设备及仪器仪表/仪器仪表及测试设备 |  | 正常 | 未使用 | 3c8d20ce22a04b6f8f4403f1c3cc8243
导线压接钳 | 电城所#02 | 不详 | 茂名供电局 | 电白供电局 | 电城供电所 | 电城供电所 | 冯子宁 |  |  | 电城所工器具仓库 | F | Z B | 0309 Z B 8314333 F | 生产手工具 | 不详 | 2017-06-13 | 无出厂编号 | 2020-06-13 | 120 | 2027-06-13 | 0 | 2021-08-01 |  |  | 自动化设备及仪器仪表/仪器仪表及测试设备 |  | 正常 | 未使用 | 4AF860E7F94F4C0190DDD27DBDF2A206
多功能无刷电锤 | 电城所#05 | 不详 | 茂名供电局 | 电白供电局 | 电城供电所 | 电城供电所 | 杨雄如 |  |  | 电城供电所安全工器具（2）室 | F | Z B | 0309 Z B 4878534 F | 用电设备 | 不详 | 2017-06-13 | 无出厂编号 | 2017-06-13 | 360 | 2047-06-13 | 0 | 2021-08-01 |  | 电城所工器具仓库 | 自动化设备及仪器仪表/仪器仪表及测试设备 | 台 | 正常 | 未使用 | 1ff46d1d80b941489ce6eace68108488
多功能车辆应急灯 | 电城所#2 | SZSW2187 | 茂名供电局 | 电白供电局 | 电城供电所 | 电城供电所 | 杨雄如 |  |  | 电城所工器具仓库 | F | Z B | 0309 Z B 4364848 F | 用电设备 | 深圳尚为照明有限公司 | 2021-08-12 | 2111211502 | 2022-01-11 | 60 | 2026-08-12 | 0 | 2023-03-01 |  | 工器具录入 | 自动化设备及仪器仪表/仪器仪表及测试设备 |  | 正常 | 未使用 | a97991360e9d4c72b973d753bb8b937b
铁铲 | 博贺所#3 | 铁柄 | 茂名供电局 | 电白供电局 | 电白供电局 | 博贺供电所 | 林柏 |  |  | 博贺供电所工器具房 | D | C A TB26 | 0309 C A TB26 8582651 D | 生产手工具 | 不祥 | 2018-01-25 | 无出厂编号 | 2015-09-01 | 360 | 2048-01-25 |  |  |  |  | 生产管理用工器具/维修工具/铁铲 | 把 | 正常 | 未使用 | 496369d490b545e3926f636c280d4d95
铁铲 | 博贺所#2 | 铁柄 | 茂名供电局 | 电白供电局 | 电白供电局 | 博贺供电所 | 林柏 |  |  | 博贺供电所工器具房 | D | C A TB26 | 0309 C A TB26 6426647 D | 生产手工具 | 不祥 | 2018-01-24 | 无出厂编号 | 2015-09-01 | 360 | 2048-01-24 |  |  |  |  | 生产管理用工器具/维修工具/铁铲 | 把 | 正常 | 未使用 | 5df9778d6e4442eeabf7f566571fb68f
尚为SW2600强光工作灯 | 电城所#2 | SW2600 | 茂名供电局 | 电白供电局 | 电城供电所 | 电城供电所 | 杨雄如 |  |  | 电城所工器具仓库 | F | J L TC01 | 0309 J L TC01 3505567 F | 用电设备 | 深圳尚为照明有限公司 | 2021-08-12 | 371711136 | 2022-01-11 | 60 | 2026-08-12 | 0 | 2022-11-30 |  | 工器具录入 | 检修维护设备/其他检修及维护设备/便携式工作灯 | 台 | 正常 | 未使用 | 6d693aedff4f4cb0971f8c3c01d53d1a
数字钳形表 | 马踏所#03 | 6056a+ | 茂名供电局 | 电白供电局 | 电白供电局 | 马踏供电所 | 朱进 |  |  | 马踏供电所安全工器具2室 | F | Z B | 0309 Z B 7762625 F | 测试设备 | 不详 | 2013-06-10 | 无出厂编号 | 2022-09-06 | 360 | 2043-06-10 | 0 | 2023-08-31 |  |  | 自动化设备及仪器仪表/仪器仪表及测试设备 | 只 | 正常 | 维修中 | 63c38bf598304c3cb178824813c39c4a
临时接地棒 | 水东所#1 | 不祥 | 茂名供电局 | 电白供电局 | 电白供电局 | 水东供电所 | 卢极 |  |  | 水东供电所安全工器具室（一） | P | 无对应的资产分类 | 0309 999999 6342228 P | 生产手工具 | 不祥 | 2016-12-06 | 无出厂编号 | 2021-04-10 | 600 | 2066-12-06 |  | 2022-08-16 | 2027-08-15 |  |  |  | 正常 | 未使用 | e9efa320e7034b979bc9fa5247cea1f7
安全警示带 | 望夫所#5 | 50米 | 茂名供电局 | 电白供电局 | 电白供电局 | 望夫供电所 | 黄家焕 |  |  | 望夫供电所工器具室1 | D | C A TA29 | 0309 C A TA29 2272397 D | 安全工器具 | 广东朗固实业有限公司 | 2021-05-11 | 无出厂编号 | 2021-08-01 | 60 | 2026-05-11 | 0 |  |  | 工器具录入 | 生产管理用工器具/安全工器具/伸缩式安全警示带 | 个 | 正常 | 未使用 | f4eb575024fd46b8901e671763cf9bce
安全围网 | 望夫所#4 | 1m*15m | 茂名供电局 | 电白供电局 | 电白供电局 | 望夫供电所 | 黄家焕 |  |  | 望夫供电所工器具室1 | D | C A TA26 | 0309 C A TA26 9910576 D | 安全工器具 | 河北安电电力器材有限公司 | 2019-10-07 | 无出厂编号 | 2019-10-07 | 120 | 2029-10-07 | 0 |  |  | 工器具录入 | 生产管理用工器具/安全工器具/安全围网 | 套 | 正常 | 未使用 | 845565374b4a418584036e65b31d00c6
安全围网 | 望夫所#1 | 1m*15m | 茂名供电局 | 电白供电局 | 电白供电局 | 望夫供电所 | 黄家焕 |  |  | 望夫供电所工器具室1 | D | C A TA26 | 0309 C A TA26 9829631 D | 安全工器具 | 河北安电电力器材有限公司 | 2019-10-07 | 无出厂编号 | 2019-10-07 | 120 | 2029-10-07 | 0 |  |  | 工器具录入 | 生产管理用工器具/安全工器具/安全围网 | 套 | 正常 | 未使用 | 929fef89db914b59a887c8bb1e02b53e
安全警示带 | 望夫所#6 | 50米 | 茂名供电局 | 电白供电局 | 电白供电局 | 望夫供电所 | 黄家焕 |  |  | 望夫供电所工器具室1 | D | C A TA29 | 0309 C A TA29 9741967 D | 安全工器具 | 广东朗固实业有限公司 | 2021-05-11 | 无出厂编号 | 2021-08-01 | 60 | 2026-05-11 | 1 |  |  |  | 生产管理用工器具/安全工器具/伸缩式安全警示带 |  | 正常 | 未使用 | A398BC6FA3B04583A3A27E7BFBE180D1
安全围网 | 望夫所#2 | 1m*15m | 茂名供电局 | 电白供电局 | 电白供电局 | 望夫供电所 | 黄家焕 |  |  | 望夫供电所工器具室1 | D | C A TA26 | 0309 C A TA26 8176937 D | 安全工器具 | 河北安电电力器材有限公司 | 2019-10-07 | 无出厂编号 | 2019-10-07 | 120 | 2029-10-07 | 0 |  |  | 工器具录入 | 生产管理用工器具/安全工器具/安全围网 | 套 | 正常 | 未使用 | 5b9672206c7942218b94f21cb8e4874c
安全围网 | 望夫所#3 | 1m*15m | 茂名供电局 | 电白供电局 | 电白供电局 | 望夫供电所 | 黄家焕 |  |  | 望夫供电所工器具室1 | D | C A TA26 | 0309 C A TA26 5575734 D | 安全工器具 | 河北安电电力器材有限公司 | 2019-10-07 | 无出厂编号 | 2019-10-07 | 120 | 2029-10-07 | 0 |  |  | 工器具录入 | 生产管理用工器具/安全工器具/安全围网 | 套 | 正常 | 未使用 | 0a7b21027c514d0c91f2c1a945e58280
多功能防爆强光灯 | 博贺所#2 | BW6210 | 茂名供电局 | 电白供电局 | 电白供电局 | 博贺供电所 | 林柏 |  |  | 博贺供电所工器具房 | P | J L TC24 | 0309 J L TC24 6060658 P | 用电设备 | 浙江通明电器股份有限公司 | 2020-08-01 | 无出厂编号 | 2021-07-05 | 360 | 2050-08-01 |  |  |  |  | 检修维护设备/其他检修及维护设备/强光灯 | 盏 | 正常 | 未使用 | 72c3bdd231204b21823f5c5955ec14db
机械打孔机 | 树仔所#1 | CGK-1 | 茂名供电局 | 电白供电局 | 电白供电局 | 树仔供电所 | 蔡亚稳 |  |  | 树仔供电所工器具室 | D | C A TB13 | 0309 C A TB13 5417458 D | 生产手工具 | TB | 2018-01-01 | 无出厂编号 | 2020-04-26 | 360 | 2048-01-01 |  |  |  | 工器具录入 | 生产管理用工器具/维修工具/手动冲孔机 | 把 | 正常 | 未使用 | 6209fc744f7e4ad68fcc010230dce5da
电焊机 | 树仔所#2 | ZX7-400 | 茂名供电局 | 电白供电局 | 电白供电局 | 树仔供电所 | 蔡亚稳 |  |  | 树仔供电所工器具室 | T | J F SF01 | 0309 J F SF01 8988161 T | 用电设备 | 德力西 | 2024-05-01 | 无出厂编号 | 2024-07-28 | [6 empty] | 检修维护设备/焊接设备/电焊机 | 台 | 正常 | 未使用 | a190ce0b70ec4158b3bdcb72c4c5f9a6
数字钳形表 | 水东所#2 | 克列茨KEW 2210R 日本共立 KYORITSU | 茂名供电局 | 电白供电局 | 电白供电局 | 水东供电所 | 卢极 |  |  | 测试工器具室 | T | Z B CT58 | 0309 Z B CT58 2566808 T | 测试设备 | 不详 | 2016-12-06 | 无出厂编号 | 2021-04-10 | 600 | 2066-12-06 | 1 | 2023-09-04 | 2024-09-03 |  | 自动化设备及仪器仪表/仪器仪表及测试设备/数字钳型电流表 | 台（组） | 正常 | 送检中 | 264c71846b2e4b77a6171da334a6b664
电动往复锯马刀锯 | 水东所#1 | BDLT-2251-02 | 茂名供电局 | 电白供电局 | 水东供电所 | 水东供电所 | 卢极 |  |  | 安全工器具室 | D | J G SG23 | 0309 J G SG23 5566623 D | 用电设备 | 贝德力 | 2024-05-01 |  | 2024-07-26 |  |  | 1 |  |  | 工器具录入 | 检修维护设备/土木建筑用设备/手提电锯 | 把 | 正常 | 未使用 | 4033cb271fed401b8ebbc37cbb86ac0d
手锯 | 树仔所#7 | BEL-660 SK5钢 | 茂名供电局 | 电白供电局 | 电白供电局 | 树仔供电所 | 蔡亚稳 |  |  | 树仔供电所工器具室 | D | C A TA88 | 0309 C A TA88 8738738 D | 生产手工具 | 贝德力 | 2024-05-01 | 无出厂编号 | 2024-07-26 | [6 empty] | 生产管理用工器具/维修工具/拉锯 | 把 | 正常 | 未使用 | 89b1c492d984409db17613ef7831bbc1
手锯 | 树仔所#6 | BEL-660 SK5钢 | 茂名供电局 | 电白供电局 | 电白供电局 | 树仔供电所 | 蔡亚稳 |  |  | 树仔供电所工器具室 | D | C A TA88 | 0309 C A TA88 7558492 D | 生产手工具 | 贝德力 | 2024-05-01 | 无出厂编号 | 2024-07-26 | [6 empty] | 生产管理用工器具/维修工具/拉锯 | 把 | 正常 | 未使用 | b461a1686a6b47acab64322836513893
电动往复锯马刀锯 | 树仔所#1 | BDLT-2251-02 | 茂名供电局 | 电白供电局 | 电白供电局 | 树仔供电所 | 蔡亚稳 |  |  | 树仔供电所工器具室 | D | J G SG23 | 0309 J G SG23 5341215 D | 用电设备 | 贝德力 | 2024-05-01 | 无出厂编号 | 2024-07-26 |  |  | 0 |  |  |  | 检修维护设备/土木建筑用设备/手提电锯 | 把 | 正常 | 未使用 | d64dc859f64d43e8a4e8c3da43bdcf07
充电式起子电钻 | 树仔所#2 | MOD.T08 | 茂名供电局 | 电白供电局 | 电白供电局 | 树仔供电所 | 蔡亚稳 |  |  | 树仔供电所工器具室 | T | J C AE17 | 0309 J C AE17 9906661 T | 用电设备 | 江苏大艺机电工具有限公司 | 2018-01-01 | 无出厂编号 | 2021-04-26 | [5 empty] | 工器具录入 | 检修维护设备/起重设备/电动葫芦 | 台 | 正常 | 未使用 | 5f9d1c9907254aa680707b3de4d99aea
锉刀 | 水东所#2 | 5*180MM | 茂名供电局 | 电白供电局 | 电白供电局 | 水东供电所 | 卢极 |  |  | 备品仓库 | D | C A TB09 | 0309 C A TB09 9894211 D | 生产手工具 | 史丹利五金工具(上海)有限公司 | 2016-12-06 | 无出厂编号 | 2021-04-10 | 600 | 2066-12-06 |  | 2022-08-16 | 2027-08-15 |  | 生产管理用工器具/维修工具/什锦锉组套 | 套 | 正常 | 未使用 | f7dcab7e359740e49685ccdadcef4888
防爆头灯 | 博贺所#2 | SW2201 | 茂名供电局 | 电白供电局 | 电白供电局 | 博贺供电所 | 林柏 |  |  | 博贺供电所工器具房 | D | C B SS48 | 0309 C B SS48 1619126 D | 用电设备 | 深圳尚为照明有限公司 | 2014-11-09 | 无出厂编号 | 2015-04-07 | 360 | 2044-11-09 |  |  |  |  | 生产管理用工器具/电子设备/手电筒 | 盏 | 正常 | 未使用 | 4da51558c9d7444db50025ae993cc446
热像仪 | 岭门所#1 | HM300 | 茂名供电局 | 电白供电局 | 电白供电局 | 配电运维班 | 杨强民 |  |  | 岭门供电所手工器具室 | T | Z B CV80 | 0309 Z B CV80 6842088 T | 测试设备 | 广州飒特红外股份有限公司 | 2017-11-09 | 46011156 | 2019-01-01 | 120 | 2027-11-09 |  | 2024-10-31 | 2025-10-30 |  | 自动化设备及仪器仪表/仪器仪表及测试设备/红外热成像仪 | 台 | 正常 | 未使用 | 3b8dd557f07a4767bbd6ed6c0cca495d
防爆头灯 | 博贺所#6 | SW2201 | 茂名供电局 | 电白供电局 | 电白供电局 | 博贺供电所 | 林柏 |  |  | 博贺供电所工器具房 | D | C B SS48 | 0309 C B SS48 0498057 D | 用电设备 | 深圳尚为照明有限公司 | 2014-11-09 | 无出厂编号 | 2015-04-07 | 360 | 2044-11-09 |  |  |  |  | 生产管理用工器具/电子设备/手电筒 | 盏 | 正常 | 未使用 | 71d14cc79c804847963eae6b98f43713
普通可见光多旋翼无人机 | 电白霞洞所-#000-精灵4 | 大疆 phantom4 pro | 茂名供电局 | 电白供电局 | 配电运维班 | 配电运维班 | 廖景秋 |  |  | 电白局霞洞供电所 | T | C B SS58 | 0108 R D SQ03 DB 00002130 | 特种设备 | 大疆 | 2017-09-04 | DB 00002130 | 2017-09-25 |  |  | 0 |  |  | 电白 | 生产管理用工器具/电子设备/巡检无人机 | 台 | 正常 | 待报废 | 7bf9088601d5459c9d47ea8d209c3e8e
普通可见光多旋翼无人机 | 电白霞洞所-#000-御2 | 御Mavic2 | 茂名供电局 | 电白供电局 | 配电运维班 | 配电运维班 | 廖景秋 |  |  | 电白局霞洞供电所 | T | C B SS58 | 0108 C B SS58 0001323 | 特种设备 | 大疆 | 2019-12-03 | 0001323 | 2019-12-16 |  |  | 0 |  |  | 电白 | 生产管理用工器具/电子设备/巡检无人机 | 台 | 正常 | 待报废 | 1ef0be8f1bc4416b963298665154f194
高精度定位可见光多旋翼无人机 | 电白霞洞所-#000-精灵4R | 精灵4rtk | 茂名供电局 | 电白供电局 | 配电运维班 | 配电运维班 | 廖景秋 |  |  | 电白局霞洞供电所 | T | C B SS58 | 0108 C B SS58 0001899 | 特种设备 | 大疆 | 2020-12-02 | 0001899 | 2020-12-07 |  |  | 0 |  |  | 电白 | 生产管理用工器具/电子设备/巡检无人机 | 台 | 正常 | 待报废 | 7af40050006d42bd96512c5560b1243a
高精度定位可见光多旋翼无人机 | 电白水东所-#000-精灵4R | 精灵4rtk | 茂名供电局 | 电白供电局 | 水东供电所 | 水东供电所 | 黄永强 |  |  | 电白局水东供电所 | T | C B SS58 | 0108 C B SS58 0001901 | 特种设备 | 大疆 | 2020-12-02 | 0001901 | 2020-12-07 |  |  | 0 |  |  | 电白 | 生产管理用工器具/电子设备/巡检无人机 | 台 | 正常 | 待报废 | 6533d3c4344441caa3feb9fa47d55167
普通可见光多旋翼无人机 | 电白树仔所-#000-精灵4P | 大疆 phantom4 pro | 茂名供电局 | 电白供电局 | 树仔供电所 | 树仔供电所 | 曾宇鹏 |  |  | 电白局树仔供电所 | T | C B SS58 | 0108 R D SQ03 DB 00002119 | 特种设备 | 大疆 | 2017-09-04 | DB 00002119 | 2017-09-25 |  |  | 0 |  |  |  | 生产管理用工器具/电子设备/巡检无人机 | 台 | 正常 | 待报废 | 433740c066a3445f820548efde03f18f
普通可见光多旋翼无人机 | 电白沙琅所-#000-精灵4P | 大疆 phantom4 pro | 茂名供电局 | 电白供电局 | 配电运维班 | 配电运维班 | 唐毅颖 |  |  | 电白局沙琅供电所 | T | C B SS58 | 0108 R D SQ03 DB 00002125 | 特种设备 | 大疆 | 2017-09-04 | DB 00002125 | 2017-09-25 |  |  | 0 |  |  | 电白 | 生产管理用工器具/电子设备/巡检无人机 | 台 | 正常 | 待报废 | 33938a9aefca4bb68bfd484116db2a54
高精度定位可见光多旋翼无人机 | 电白沙琅所-#000-精灵4R | 精灵4rtk | 茂名供电局 | 电白供电局 | 配电运维班 | 配电运维班 | 唐毅颖 |  |  | 电白局沙琅供电所 | T | C B SS58 | 0108 C B SS58 0001915 | 特种设备 | 大疆 | 2020-12-02 | 0001915 | 2020-12-07 |  |  | 0 |  |  | 电白 | 生产管理用工器具/电子设备/巡检无人机 | 台 | 正常 | 待报废 | a6bc984e853b46bdb622d5df6b7f0bd8
LED手提探照灯 | 旦场所#6 | YG-5710 | 茂名供电局 | 电白供电局 | 电白供电局 | 旦场供电所 | 石文彬 |  |  | 茂名供电局/电白供电局/旦场供电所/101工器具室 | D | C B SS48 | 0309 C B SS48 4229474 D | 用电设备 | 广东雅格 | 2018-01-01 | 无出厂编号 | 2018-06-01 | [6 empty] | 生产管理用工器具/电子设备/手电筒 | 把 | 正常 | 待报废 | 9406313ed6a64caea2215ab705afb7c5
普通可见光多旋翼无人机 | 电白那霍所-#000-精灵4 | 大疆 phantom4 pro | 茂名供电局 | 电白供电局 | 配电运维班 | 配电运维班 | 黄业营 |  |  | 电白局那霍供电所 | T | C B SS58 | 0108 R D SQ03 DB 00002127 | 特种设备 | 大疆 | 2017-09-04 | DB 00002127 | 2017-09-25 |  |  | 0 |  |  | 电白 | 生产管理用工器具/电子设备/巡检无人机 | 台 | 正常 | 待报废 | 01ae9aecaf004c9f991b7bdc90644755
高精度定位可见光多旋翼无人机 | 电白那霍所-#000-精灵4R | 精灵4rtk | 茂名供电局 | 电白供电局 | 那霍供电所 | 那霍供电所 | 黄业营 |  |  | 电白局那霍供电所 | T | C B SS58 | 0108 C B SS58 0001916 | 特种设备 | 大疆 | 2020-12-02 | 0001916 | 2020-12-07 |  |  | 0 |  |  | 电白 | 生产管理用工器具/电子设备/巡检无人机 | 台 | 正常 | 待报废 | 89ccca42e8a04747b6d2b61719fb8a07
普通可见光多旋翼无人机 | 电白马踏所-#000-精灵4 | 大疆 phantom4 pro | 茂名供电局 | 电白供电局 | 配电运维班 | 配电运维班 | 林伟明 |  |  | 电白局马踏供电所 | T | C B SS58 | 0108 R D SQ03 DB 00002122 | 特种设备 | 大疆 | 2017-09-04 | DB 00002122 | 2017-09-25 |  |  | 0 |  |  | 电白 | 生产管理用工器具/电子设备/巡检无人机 | 台 | 正常 | 待报废 | 5b17614cf6114a8d87fa35ee53ce75c5
紧线器 | 博贺所#3 | 2T | 茂名供电局 | 电白供电局 | 电白供电局 | 博贺供电所 | 林柏 |  |  | 博贺供电所工器具房 | D | C A SS17 | 0309 C A SS17 6185314 D | 生产手工具 | 广东工友 | 2014-04-03 | 无出厂编号 | 2015-03-02 | 360 | 2044-04-03 |  | 2024-09-23 | 2025-09-22 |  | 生产管理用工器具/机械设备/紧线器 | 台 | 正常 | 未使用 | b2ad4c216f3c422f8f09802056853611
望远镜 | 水东所#20 | 野狼8*45 | 茂名供电局 | 电白供电局 | 电白供电局 | 水东供电所 | 卢极 |  |  | 水东供电所安全工器具室（一） | D | C A TA01 | 0309 C A TA01 6926817 D | 生产手工具 | 不祥 | 2016-12-06 | 无出厂编号 | 2021-04-10 | 600 | 2066-12-06 |  |  | 2026-04-09 |  | 生产管理用工器具/安全工器具/接地线 | 组 | 正常 | 未使用 | 9927ada69d004dcea5c977794d4ed25d
望远镜 | 水东所#10 | 野狼8*45 | 茂名供电局 | 电白供电局 | 电白供电局 | 水东供电所 | 卢极 |  |  | 水东供电所安全工器具室（一） | D | C A TA01 | 0309 C A TA01 6894201 D | 生产手工具 | 不祥 | 2016-12-06 | 无出厂编号 | 2021-04-10 | 600 | 2066-12-06 |  |  | 2026-04-09 |  | 生产管理用工器具/安全工器具/接地线 | 组 | 正常 | 未使用 | a47974efa5954aabb0360df4e0aa8234
望远镜 | 水东所#8 | 野狼8*45 | 茂名供电局 | 电白供电局 | 电白供电局 | 水东供电所 | 卢极 |  |  | 水东供电所安全工器具室（一） | D | C A TA01 | 0309 C A TA01 3506381 D | 生产手工具 | 不祥 | 2016-12-06 | 无出厂编号 | 2021-04-10 | 600 | 2066-12-06 |  |  | 2026-04-09 |  | 生产管理用工器具/安全工器具/接地线 | 组 | 正常 | 未使用 | b132b5cb3f9d46e888964ad44f5d575f
普通双光多旋翼无人机 | 电白岭门所-#000-御2 | 御Mavic2 | 茂名供电局 | 电白供电局 | 配电运维班 | 配电运维班 | 许国祥 |  |  | 电白局岭门供电所 | T | C B SS58 | 0108 C B SS58 0001319 | 特种设备 | 大疆 | 2019-12-03 | 0001319 | 2019-12-16 |  |  | 0 |  |  | 电白 | 生产管理用工器具/电子设备/巡检无人机 | 台 | 正常 | 待报废 | 4f34bc4b88a3446c916c8f3ff65c09d6
普通双光多旋翼无人机 | 电白岭门所-#000-御2 | 精灵4rtk | 茂名供电局 | 电白供电局 | 配电运维班 | 配电运维班 | 许国祥 |  |  | 电白局岭门供电所 | T | C B SS58 | 0108 C B SS58 0001920 | 特种设备 | 大疆 | 2020-12-02 | 0001920 | 2020-12-07 |  |  | 0 |  |  | 电白 | 生产管理用工器具/电子设备/巡检无人机 | 台 | 正常 | 待报废 | 01729dc48f2d4198b15fb38584cbafc7
普通可见光多旋翼无人机 | 电白林头所-#000-精灵4P | 大疆 phantom4 pro | 茂名供电局 | 电白供电局 | 配电运维班 | 配电运维班 | 杨志春 |  |  | 电白局林头供电所 | T | C B SS58 | 0108 R D SQ03 DB 00002123 | 特种设备 | 大疆 | 2017-09-04 | DB 00002123 | 2017-09-25 |  |  | 0 |  |  | 电白 | 生产管理用工器具/电子设备/巡检无人机 | 台 | 正常 | 待报废 | e2631f8558de4b37a53f0933a4e5cc36
普通可见光多旋翼无人机 | 电白观珠所-#000-精灵4P | 大疆 phantom4 pro | 茂名供电局 | 电白供电局 | 配电运维班 | 配电运维班 | 陈焕球 |  |  | 电白局观珠供电所 | T | C B SS58 | 0108 R D SQ03 DB 00002124 | 特种设备 | 大疆 | 2017-09-04 | DB 00002124 | 2017-09-25 |  |  | 0 |  |  | 电白 | 生产管理用工器具/电子设备/巡检无人机 | 台 | 正常 | 待报废 | 248b64dbcf544605ba4355dcae337d64
高精度定位可见光多旋翼无人机 | 电白电城所-#000-精灵4R | 精灵4RTK无人机 | 茂名供电局 | 电白供电局 | 电城供电所 | 电城供电所 | 冯子宁 |  |  | 电城所工器具仓库 | T | C B SS58 | 0309 C B SS58 867416 T | 特种设备 | 深圳市大疆创新科技有限公司 | 2021-12-15 | 867416 T | 2021-12-15 | 60 | 2026-12-15 | 0 | 2021-10-01 | 2026-09-30 |  | 生产管理用工器具/电子设备/巡检无人机 |  | 正常 | 待报废 | 41B3F80F652D4FEDBC5DC7B509620AF7
高精度定位可见光多旋翼无人机 | 电白电城所-#000-精灵4R | 精灵4rtk | 茂名供电局 | 电白供电局 | 电城供电所 | 电城供电所 | 杨焕乐 |  |  | 电白局电城供电所 | T | C B SS58 | 0108 C B SS58 0001924 | 特种设备 | 大疆 | 2020-12-02 | 0001924 | 2020-12-07 |  |  | 0 |  |  | 电白 | 生产管理用工器具/电子设备/巡检无人机 | 台 | 正常 | 待报废 | 8998ffe874754327ac3946a9569ebb46
普通双光多旋翼无人机 | 电白电城所-#000-御2 | 御Mavic2 | 茂名供电局 | 电白供电局 | 电城供电所 | 电城供电所 | 杨焕乐 |  |  | 电白局电城供电所 | T | C B SS58 | 0108 C B SS58 0001327 | 特种设备 | 大疆 | 2019-12-03 | 0001327 | 2019-12-16 |  |  | 0 |  |  | 电白 | 生产管理用工器具/电子设备/巡检无人机 | 台 | 正常 | 待报废 | 74861cf170ea4bc7aa39d4f3b96b90ff
普通双光多旋翼无人机 | 电白旦场所-#000-御2 | 御Mavic2 | 茂名供电局 | 电白供电局 | 配电运维班 | 配电运维班 | 梁林海 |  |  | 电白局旦场供电所 | T | C B SS58 | 0108 C B SS58 0001325 | 特种设备 | 大疆 | 2019-12-03 | 0001325 | 2019-12-16 |  |  | 0 |  |  | 电白 | 生产管理用工器具/电子设备/巡检无人机 | 台 | 正常 | 待报废 | c7f6cc076a3f44e68d93afb48fc5fe4a
普通可见光多旋翼无人机 | 电白博贺供电所-#000-精灵4P | 大疆 phantom4 pro | 茂名供电局 | 电白供电局 | 配电运维班 | 配电运维班 | 刘升杰 |  |  | 电白局博贺供电所 | T | C B SS58 | 0108 R D SQ03 DB 00002118 | 特种设备 | 大疆 | 2017-09-04 | DB 00002118 | 2017-09-25 |  |  | 0 |  |  | 电白 | 生产管理用工器具/电子设备/巡检无人机 | 台 | 正常 | 待报废 | 3194771b58f84b7e94a7fcf1e35e2574
高精度定位可见光多旋翼无人机 | 电白配网生产监控及智能作业班-#000--精灵4R | 高精度定位可见光无人机（含平板监视器） | 茂名供电局 | 电白供电局 | 电白供电局 | 生产计划部 | 廖章宁 |  |  | 生产计划部 | T | R D SQ03 | 0309 R D SQ03 9944956 T | 用电设备 | 深圳市大疆创新科技有限公司 | 2020-03-02 | 9944956 T | 2020-03-10 | 120 | 2030-03-02 | 0 |  |  | 工器具录入 | 运输设备/空运设备/无人机 | 架 | 正常 | 待报废 | 349b16ead2274388b515daea9f772a71
普通可见光多旋翼无人机 | 电白配网生产监控及智能作业班-#000-F550 | 大疆 F550 | 茂名供电局 | 电白供电局 | 生产计划部 | 配网生产监控及智能作业班 | 廖章宁 |  |  | 电白局生产计划部 | T | C B SS58 | 0108 R D SQ03 DB 00002137 | 特种设备 | 大疆 | 2017-09-04 | DB 00002137 | 2017-09-25 |  |  | 0 |  |  | 电白 | 生产管理用工器具/电子设备/巡检无人机 | 台 | 正常 | 待报废 | ae979993996e4e63872d1f985b6e7b42
普通可见光多旋翼无人机 | 电白配网生产监控及智能作业班-#000-F550 | 大疆 F550 | 茂名供电局 | 电白供电局 | 生产计划部 | 配网生产监控及智能作业班 | 廖章宁 |  |  | 电白局生产计划部 | T | C B SS58 | 0108 R D SQ03 DB 00002138 | 特种设备 | 大疆 | 2017-09-04 | DB 00002138 | 2017-09-25 |  |  | 0 |  |  | 电白 | 生产管理用工器具/电子设备/巡检无人机 | 台 | 正常 | 待报废 | 344262ffb33649cb8727cb9c7159dbc7
普通可见光多旋翼无人机 | 电白配网生产监控及智能作业班-#000-F550 | 大疆 F550 | 茂名供电局 | 电白供电局 | 生产计划部 | 配网生产监控及智能作业班 | 廖章宁 |  |  | 电白局生产计划部 | T | C B SS58 | 0108 R D SQ03 DB 00002140 | 特种设备 | 大疆 | 2017-09-04 | DB 00002140 | 2017-09-25 |  |  | 0 |  |  | 电白 | 生产管理用工器具/电子设备/巡检无人机 | 台 | 正常 | 待报废 | 0f592ea72d854d5f943cb68fd01bccd8
普通可见光多旋翼无人机 | 电白配网生产监控及智能作业班-#000-F550 | 大疆 F550 | 茂名供电局 | 电白供电局 | 生产计划部 | 配网生产监控及智能作业班 | 廖章宁 |  |  | 电白局生产计划部 | T | C B SS58 | 0108 R D SQ03 DB 00002131 | 特种设备 | 大疆 | 2017-09-04 | DB 00002131 | 2017-09-25 |  |  | 0 |  |  | 电白 | 生产管理用工器具/电子设备/巡检无人机 | 台 | 正常 | 待报废 | 3dbf07aca8194798b1dda78a9004f55d
普通可见光多旋翼无人机 | 电白配网生产监控及智能作业班-#000-F550 | 大疆 F550 | 茂名供电局 | 电白供电局 | 生产计划部 | 配网生产监控及智能作业班 | 廖章宁 |  |  | 电白局生产计划部 | T | C B SS58 | 0108 R D SQ03 DB 00002132 | 特种设备 | 大疆 | 2017-09-04 | DB 00002132 | 2017-09-25 |  |  | 0 |  |  | 电白 | 生产管理用工器具/电子设备/巡检无人机 | 台 | 正常 | 待报废 | d1088fdc743541d3bad3163d05ff02cb
普通可见光多旋翼无人机 | 电白配网生产监控及智能作业班-#000-F550 | 大疆 F550 | 茂名供电局 | 电白供电局 | 生产计划部 | 配网生产监控及智能作业班 | 廖章宁 |  |  | 电白局生产计划部 | T | C B SS58 | 0108 R D SQ03 DB 00002133 | 特种设备 | 大疆 | 2017-09-04 | DB 00002133 | 2017-09-25 |  |  | 0 |  |  | 电白 | 生产管理用工器具/电子设备/巡检无人机 | 台 | 正常 | 待报废 | d4f5f3bfa09343c48922c3f37a84c101
普通可见光多旋翼无人机 | 电白配网生产监控及智能作业班-#000-F550 | 大疆 F550 | 茂名供电局 | 电白供电局 | 生产计划部 | 配网生产监控及智能作业班 | 廖章宁 |  |  | 电白局生产计划部 | T | C B SS58 | 0108 R D SQ03 DB 00002134 | 特种设备 | 大疆 | 2017-09-04 | DB 00002134 | 2017-09-25 |  |  | 0 |  |  | 电白 | 生产管理用工器具/电子设备/巡检无人机 | 台 | 正常 | 待报废 | 5d8076e8122244a59f80ba409b42186c
接地电阻表 | 水东所#8 | ZC-8 | 茂名供电局 | 电白供电局 | 电白供电局 | 水东供电所 | 卢极 |  |  | 测试工器具室 | T | Z B CX42 | 0309 Z B CX42 7855304 T | 测试设备 | 北京远东仪表有限公司 | 2020-08-19 | 无出厂编号 | 2021-09-18 | 600 | 2070-08-19 | 1 | 2024-09-23 | 2025-09-22 |  | 自动化设备及仪器仪表/仪器仪表及测试设备/接地电阻表 | 台 | 正常 | 未使用 | dea976ba5bba49c79c3d618983ba373d
普通可见光多旋翼无人机 | 电白配网生产监控及智能作业班-#000-F550 | 大疆 F550 | 茂名供电局 | 电白供电局 | 生产计划部 | 配网生产监控及智能作业班 | 廖章宁 |  |  | 电白局生产计划部 | T | C B SS58 | 0108 R D SQ03 DB 00002135 | 特种设备 | 大疆 | 2017-09-04 | DB 00002135 | 2017-09-25 |  |  | 0 |  |  | 电白 | 生产管理用工器具/电子设备/巡检无人机 | 台 | 正常 | 待报废 | b584b45c12444d999d53c6d698f394d7
普通可见光多旋翼无人机 | 电白配网生产监控及智能作业班-#000-F550 | 大疆 F550 | 茂名供电局 | 电白供电局 | 生产计划部 | 配网生产监控及智能作业班 | 廖章宁 |  |  | 电白局生产计划部 | T | C B SS58 | 0108 R D SQ03 DB 00002136 | 特种设备 | 大疆 | 2017-09-04 | DB 00002136 | 2017-09-25 |  |  | 0 |  |  | 电白 | 生产管理用工器具/电子设备/巡检无人机 | 台 | 正常 | 待报废 | ba67926d57774a7b9edf83795eeead3f
普通可见光多旋翼无人机 | 电白配网生产监控及智能作业班-#000-精灵4P | 大疆 phantom4 pro | 茂名供电局 | 电白供电局 | 生产计划部 | 配网生产监控及智能作业班 | 廖章宁 |  |  | 电白局生产计划部 | T | C B SS58 | 0108 R D SQ03 DB 00002112 | 特种设备 | 大疆 | 2017-09-04 | DB 00002112 | 2017-09-25 |  |  | 0 |  |  | 电白 | 生产管理用工器具/电子设备/巡检无人机 | 台 | 正常 | 待报废 | 14eba51b81af4bf1bb69db4dc9b11264
普通可见光多旋翼无人机 | 电白配网生产监控及智能作业班-#000-精灵4P | 大疆 phantom4 pro | 茂名供电局 | 电白供电局 | 生产计划部 | 配网生产监控及智能作业班 | 廖章宁 |  |  | 电白局生产计划部 | T | C B SS58 | 0108 R D SQ03 DB 00002113 | 特种设备 | 大疆 | 2017-09-04 | DB 00002113 | 2017-09-25 |  |  | 0 |  |  | 电白 | 生产管理用工器具/电子设备/巡检无人机 | 台 | 正常 | 待报废 | de1d2012625c439d8135fa893b789388
普通可见光多旋翼无人机 | 电白配网生产监控及智能作业班-#000-精灵4P | 大疆 phantom4 pro | 茂名供电局 | 电白供电局 | 生产计划部 | 配网生产监控及智能作业班 | 廖章宁 |  |  | 电白局生产计划部 | T | C B SS58 | 0108 R D SQ03 DB 00002114 | 特种设备 | 大疆 | 2017-09-04 | DB 00002114 | 2017-09-25 |  |  | 0 |  |  | 电白 | 生产管理用工器具/电子设备/巡检无人机 | 台 | 正常 | 待报废 | bf700f8391bd46f9ad65ec79e4ae9d55
临时接地棒 | 旦场所#11 | 80CM | 茂名供电局 | 电白供电局 | 电白供电局 | 旦场供电所 | 石文彬 |  |  | 茂名供电局/电白供电局/旦场供电所/101工器具室 | D | 无对应的资产分类 | 0309 999999 2244812 D | 生产手工具 | 铭速 | 2020-08-01 | 无出厂编号 | 2021-06-29 | [8 empty] | 正常 | 未使用 | e99fd7d3d009416d8e6a56e294fa4579
临时接地棒 | 旦场所#12 | 80CM | 茂名供电局 | 电白供电局 | 电白供电局 | 旦场供电所 | 石文彬 |  |  | 茂名供电局/电白供电局/旦场供电所/101工器具室 | D | 无对应的资产分类 | 0309 999999 8655371 D | 生产手工具 | 铭速 | 2020-08-01 | 无出厂编号 | 2021-06-29 | [8 empty] | 正常 | 未使用 | 295a236136244dbfb6c0a8f0a6797301
普通可见光多旋翼无人机 | 电白配网生产监控及智能作业班-#000-精灵4P | 大疆 phantom4 pro | 茂名供电局 | 电白供电局 | 生产计划部 | 配网生产监控及智能作业班 | 廖章宁 |  |  | 电白局生产计划部 | T | C B SS58 | 0108 R D SQ03 DB 00002111 | 特种设备 | 大疆 | 2017-09-04 | DB 00002111 | 2017-09-25 |  |  | 0 |  |  | 电白 | 生产管理用工器具/电子设备/巡检无人机 | 台 | 正常 | 待报废 | 54837146a4a5473bba5490df30b122c6
高精度定位可见光多旋翼无人机 | 电白配网生产监控及智能作业班-#000-精灵4R | 精灵4rtk | 茂名供电局 | 电白供电局 | 生产计划部 | 配网生产监控及智能作业班 | 廖章宁 |  |  | 电白局生产计划部 | T | C B SS58 | 0108 C B SS58 0001903 | 特种设备 | 大疆 | 2020-12-02 | 0001903 | 2020-12-07 |  |  | 0 |  |  | 电白 | 生产管理用工器具/电子设备/巡检无人机 | 台 | 正常 | 待报废 | a41e983e1b44473086d94e7aa5b527f1
高精度定位可见光多旋翼无人机 | 电白配网生产监控及智能作业班-#000-精灵4R | 精灵4rtk | 茂名供电局 | 电白供电局 | 生产计划部 | 配网生产监控及智能作业班 | 廖章宁 |  |  | 电白局生产计划部 | T | C B SS58 | 0108 C B SS58 0001904 | 特种设备 | 大疆 | 2020-12-02 | 0001904 | 2020-12-07 |  |  | 0 |  |  | 电白 | 生产管理用工器具/电子设备/巡检无人机 | 台 | 正常 | 待报废 | 233b1e7a5f6149f792b1e9e248f24ac3
高精度定位可见光多旋翼无人机 | 电白配网生产监控及智能作业班-#000-精灵4R | 精灵4rtk | 茂名供电局 | 电白供电局 | 生产计划部 | 配网生产监控及智能作业班 | 廖章宁 |  |  | 电白局生产计划部 | T | C B SS58 | 0108 C B SS58 0001905 | 特种设备 | 大疆 | 2020-12-02 | 0001905 | 2020-12-07 |  |  | 0 |  |  | 电白 | 生产管理用工器具/电子设备/巡检无人机 | 台 | 正常 | 待报废 | 06316602c8f84b7681bc36e768a79ae7
普通可见光多旋翼无人机 | 电白配网生产监控及智能作业班-#000-派洛特 | Parrot-ANAFI | 茂名供电局 | 电白供电局 | 生产计划部 | 配网生产监控及智能作业班 | 廖章宁 |  |  | 电白局生产计划部 | T | C B SS58 | 0108 C B SS58 0001354 | 特种设备 | 大疆 | 2019-12-03 | 0001354 | 2019-12-24 |  |  | 0 |  |  | 电白 | 生产管理用工器具/电子设备/巡检无人机 | 台 | 正常 | 待报废 | 1e8ab284801c4ae5a3ecfd3bd9adfcf2
普通可见光多旋翼无人机 | 电白配网生产监控及智能作业班-#000-派洛特 | Parrot-ANAFI | 茂名供电局 | 电白供电局 | 生产计划部 | 配网生产监控及智能作业班 | 廖章宁 |  |  | 电白局生产计划部 | T | C B SS58 | 0108 C B SS58 0001355 | 特种设备 | 大疆 | 2019-12-20 | 0001355 | 2019-12-24 |  |  | 0 |  |  | 电白 | 生产管理用工器具/电子设备/巡检无人机 | 台 | 正常 | 待报废 | bfad676ea0894fb5ac4bcdb38c3d3bfd
普通可见光多旋翼无人机 | 电白配网生产监控及智能作业班-#000-派洛特 | Parrot-ANAFI | 茂名供电局 | 电白供电局 | 生产计划部 | 配网生产监控及智能作业班 | 廖章宁 |  |  | 电白局生产计划部 | T | C B SS58 | 0108 C B SS58 0001356 | 特种设备 | 大疆 | 2019-12-20 | 0001356 | 2019-12-24 |  |  | 0 |  |  | 电白 | 生产管理用工器具/电子设备/巡检无人机 | 台 | 正常 | 待报废 | 2630777087dd45f486a82bfebaf7894e
线缆剪 | 霞洞所#3 |  | 茂名供电局 | 电白供电局 | 电白供电局 | 霞洞供电所 | 蔡颖恒 |  |  |  | D | C A TA50 | 0309 C A TA50 9388367 D | 生产手工具 | 无 | 2021-01-01 | 无出厂编号 | 2022-01-01 |  |  | 0 |  |  |  | 生产管理用工器具/维修工具/电缆剪 | 把 | 正常 | 未使用 | 85F86CE3C9E448BDBA39A35DCCF48ACB
线缆剪 | 霞洞所#5 |  | 茂名供电局 | 电白供电局 | 电白供电局 | 霞洞供电所 | 蔡颖恒 |  |  |  | D | C A TA50 | 0309 C A TA50 8424273 D | 生产手工具 | 无 | 2021-01-01 | 无出厂编号 | 2022-01-01 |  |  | 0 |  |  |  | 生产管理用工器具/维修工具/电缆剪 | 把 | 正常 | 未使用 | 2b1ca41eba014afea94ea0949f84f831
线缆剪 | 霞洞所#4 |  | 茂名供电局 | 电白供电局 | 电白供电局 | 霞洞供电所 | 蔡颖恒 |  |  |  | D | C A TA50 | 0309 C A TA50 5008043 D | 生产手工具 | 无 | 2021-01-01 | 无出厂编号 | 2022-01-01 |  |  | 0 |  |  |  | 生产管理用工器具/维修工具/电缆剪 | 把 | 正常 | 未使用 | 62623ff790374ad8bfe690c5ddfe8151
临时接地棒 | 树仔所#8 | 80CM | 茂名供电局 | 电白供电局 | 电白供电局 | 树仔供电所 | 蔡亚稳 |  |  | 树仔供电所工器具室 | D | 无对应的资产分类 | 0309 999999 9623120 D | 生产手工具 | 铭速 | 2021-01-01 | 无出厂编号 | 2021-07-02 | 360 | 2051-01-01 |  |  |  | 工器具录入 |  |  | 正常 | 未使用 | bf577faf629c41a0a992cdc38088a47a
望远镜 | 望夫所#1 | 极目10*50 | 茂名供电局 | 电白供电局 | 电白供电局 | 望夫供电所 | 黄家焕 |  |  | 望夫供电所工器具室2 | D | C A SS22 | 0309 C A SS22 899009 D | 生产手工具 | Onick（欧尼卡） | 2022-12-01 | 8W2077478 | 2023-02-15 | 120 | 2032-12-01 | 0 |  |  | 工器具录入 | 生产管理用工器具/维修工具/望远镜 | 台 | 正常 | 未使用 | 19a5ecd80182482b94992dbc7d2ec568
望远镜 | 望夫所#2 | 极目10*50 | 茂名供电局 | 电白供电局 | 电白供电局 | 望夫供电所 | 黄家焕 |  |  | 望夫供电所工器具室2 | D | C A SS22 | 0309 C A SS22 7216655 D | 生产手工具 | Onick（欧尼卡） | 2022-12-01 | 8W207489 | 2023-02-15 | 120 | 2032-12-01 | 0 |  |  |  | 生产管理用工器具/维修工具/望远镜 | 台 | 正常 | 未使用 | 37bd29b5975e4ef190b5363207ca8103
多功能防爆强光灯 | 旦场所#9 | BW6210 | 茂名供电局 | 电白供电局 | 电白供电局 | 旦场供电所 | 石文彬 |  |  | 茂名供电局/电白供电局/旦场供电所/101工器具室 | D | J L TC24 | 0309 J L TC24 8364903 D | 用电设备 | 通明电器 | 2020-08-01 | 无出厂编号 | 2021-06-29 | [6 empty] | 检修维护设备/其他检修及维护设备/强光灯 | 台 | 正常 | 未使用 | 3ded7a2404bb48cd90270ad5f6afa32b
临时接地棒 | 水东所#4 | 不祥 | 茂名供电局 | 电白供电局 | 电白供电局 | 水东供电所 | 卢极 |  |  | 水东供电所安全工器具室（一） | P | 无对应的资产分类 | 0309 999999 5649608 P | 生产手工具 | 不祥 | 2016-12-06 | 无出厂编号 | 2021-04-10 | 600 | 2066-12-06 |  | 2022-08-16 | 2027-08-15 |  |  |  | 正常 | 未使用 | bf4e37c760154d7d82d89b5671a74534
普通可见光多旋翼无人机 | 电白配网生产监控及智能作业班-#000-派洛特 | Parrot-ANAFI | 茂名供电局 | 电白供电局 | 生产计划部 | 配网生产监控及智能作业班 | 廖章宁 |  |  | 电白局生产计划部 | T | C B SS58 | 0108 C B SS58 0001357 | 特种设备 | 大疆 | 2019-12-20 | 0001357 | 2019-12-24 |  |  | 0 |  |  | 电白 | 生产管理用工器具/电子设备/巡检无人机 | 台 | 正常 | 待报废 | cf7a884039a940beac7e116842e999b0
普通可见光多旋翼无人机 | 电白配网生产监控及智能作业班-#000-派洛特 | Parrot-ANAFI | 茂名供电局 | 电白供电局 | 生产计划部 | 配网生产监控及智能作业班 | 廖章宁 |  |  | 电白局生产计划部 | T | C B SS58 | 0108 C B SS58 0001358 | 特种设备 | 大疆 | 2019-12-20 | 0001358 | 2019-12-24 |  |  | 0 |  |  | 电白 | 生产管理用工器具/电子设备/巡检无人机 | 台 | 正常 | 待报废 | 910ece78d1fa4292915d57a755dfc43e
普通可见光多旋翼无人机 | 电白配网生产监控及智能作业班-#000-派洛特 | Parrot-ANAFI | 茂名供电局 | 电白供电局 | 生产计划部 | 配网生产监控及智能作业班 | 廖章宁 |  |  | 电白局生产计划部 | T | C B SS58 | 0108 C B SS58 0001359 | 特种设备 | 大疆 | 2019-12-20 | 0001359 | 2019-12-24 |  |  | 0 |  |  | 电白 | 生产管理用工器具/电子设备/巡检无人机 | 台 | 正常 | 待报废 | 202109c1751148f2b8a21ebaf4c54268
内六角扳手（套装） | 树仔所#3 | 9件套 | 茂名供电局 | 电白供电局 | 电白供电局 | 树仔供电所 | 蔡亚稳 |  |  | 树仔供电所工器具室 | D | C A TA97 | 0309 C A TA97 6399609 D | 生产手工具 | 力易得 | 2018-01-01 | 无出厂编号 | 2020-04-26 | 360 | 2048-01-01 |  |  |  | 工器具录入 | 生产管理用工器具/维修工具/内六角扳手 | 把 | 正常 | 未使用 | ecbe10d0f0eb46b3830b9dafd69567a2
液压钳 | 树仔所#2 | EP-431 | 茂名供电局 | 电白供电局 | 电白供电局 | 树仔供电所 | 蔡亚稳 |  |  | 树仔供电所工器具室 | D | C A TB50 | 0309 C A TB50 8060872 D | 生产手工具 | IZUMI | 2018-01-01 | 无出厂编号 | 2020-04-26 | 360 | 2048-01-01 |  |  |  | 工器具录入 | 生产管理用工器具/维修工具/压线钳 | 把 | 正常 | 未使用 | 758df1e7a0254394a9c0a2075f9ff208
普通可见光多旋翼无人机 | 电白配网生产监控及智能作业班-#000-派洛特 | Parrot-ANAFI | 茂名供电局 | 电白供电局 | 生产计划部 | 配网生产监控及智能作业班 | 廖章宁 |  |  | 电白局生产计划部 | T | C B SS58 | 0108 C B SS58 0001360 | 特种设备 | 大疆 | 2019-12-20 | 0001360 | 2019-12-24 |  |  | 0 |  |  | 电白 | 生产管理用工器具/电子设备/巡检无人机 | 台 | 正常 | 待报废 | 16151adcdb0f416facf5c2f18389a234
竹梯 | 旦场所#13-1 | 13级/竹 | 茂名供电局 | 电白供电局 | 电白供电局 | 旦场供电所 | 石文彬 |  |  | 旦场供电所 | D | C A TB46 | 0309 C A TB46 4940175 D | 爬梯平台脚手架类 | 泛沃克 | 2023-09-08 | 无出厂编号 | 2023-09-30 |  |  | 1 | 2024-03-04 | 2024-09-03 |  | 生产管理用工器具/维修工具/竹梯 | 把 | 正常 | 待报废 | 2CEE5B8975224CE095E3F159E354C95C
高精度定位可见光多旋翼无人机 | 电白配网生产监控及智能作业班-#000-精灵4R | 精灵4RTK | 茂名供电局 | 电白供电局 | 配网生产监控及智能作业班 | 配网生产监控及智能作业班 | 廖章宁 |  |  |  | T | C B SS58 | 0309 C B SS58 3880033 T | 特种设备 | 大疆 | 2021-12-21 | 3880033 T | 2020-12-23 |  |  | 0 |  |  |  | 生产管理用工器具/电子设备/巡检无人机 | 台 | 正常 | 待报废 | 2DA26ECB4F394481B9932E4858F36D93
无人机电池便携箱 | 树仔所#1 | 无 | 茂名供电局 | 电白供电局 | 电白供电局 | 树仔供电所 | 蔡亚稳 |  |  | 树仔供电所工器具室 | T | C A TA66 | F G BB14 | 生产手工具 | 不详 | 2021-01-01 | 无出厂编号 | 2021-09-14 | [5 empty] | 工器具录入 | 生产管理用工器具/维修工具/工具箱 | 只 | 正常 | 未使用 | debc5933be134a0a89c05c5e6ccc4ce0
红外测温仪 | 望夫所#2 | UT300A | 茂名供电局 | 电白供电局 | 电白供电局 | 望夫供电所 | 黄家焕 |  |  | 望夫供电所工器具室2 | T | Z B CQ21 | 0309 Z B CQ21 7183543 T | 测试设备 | 优利德科技有限公司 | 2017-11-02 | C140839471 | 2018-03-10 | 120 | 2027-11-02 | 1 | 2024-03-13 | 2025-03-12 | 工器具录入 | 自动化设备及仪器仪表/仪器仪表及测试设备/红外测温仪 | 台 | 正常 | 未使用 | 1f82f45f4b094afb8bee72294e59df68
绝缘靴 | 旦场所#012 | 10kV | 茂名供电局 | 电白供电局 | 电白供电局 | 旦场供电所 | 石文彬 |  |  | 旦场所101工器具房 | D | C A TA08 | 0309 C A TA08 6632075 D | 安全工器具 | 天津双安 | 2023-11-21 | 无出厂编号 | 2024-05-11 | 60 | 2028-11-21 | 1 | 2024-08-22 | 2025-02-21 |  | 生产管理用工器具/安全工器具/绝缘鞋 | 双 | 正常 | 未使用 | 48E014119F7A494E8E519385851AEB26
绝缘靴 | 旦场所#017 | 10KV | 茂名供电局 | 电白供电局 | 电白供电局 | 旦场供电所 | 蔡开明 |  |  | 旦场所101工器具房 | D | C A TA08 | 0309 C A TA08 745361 D | 安全工器具 | 天津双安 | 2023-11-21 | 无出厂编号 | 2024-05-11 | 60 | 2028-11-21 | 1 | 2024-08-22 | 2025-02-21 |  | 生产管理用工器具/安全工器具/绝缘鞋 | 双 | 正常 | 未使用 | F6687C69E92548499584E86A2EA56A51
安全带 | 旦场所#21 | 半身安全带，配缓冲器 | 茂名供电局 | 电白供电局 | 电白供电局 | 旦场供电所 | 石文彬 |  |  | 旦场所101工器具房 | D | C A TA16 | 0309 C A TA16 2798560 D | 安全工器具 | 保定阳光 | 2022-08-20 | 无出厂编号 | 2024-05-17 | 60 | 2027-08-20 | 1 | 2024-05-08 | 2025-05-07 |  | 生产管理用工器具/安全工器具/安全带 | 套 | 正常 | 未使用 | 2CA7E3CC62BE471B93C3CD603F46AB24
临时接地棒 | 树仔所#6 | 80CM | 茂名供电局 | 电白供电局 | 电白供电局 | 树仔供电所 | 蔡亚稳 |  |  | 树仔供电所工器具室 | D | 无对应的资产分类 | 0309 999999 4554142 D | 生产手工具 | 铭速 | 2021-01-01 | 无出厂编号 | 2021-07-02 | 360 | 2051-01-01 |  |  |  | 工器具录入 |  |  | 正常 | 未使用 | eed0957f271d4b1ebafff8d40bc7dd16
铁锤#2 | 岭门所#2 | 不详 | 茂名供电局 | 电白供电局 | 电白供电局 | 岭门配电运维班 | 杨强民 |  |  | 岭门供电所手工器具室 | D | C A TB12 | 0309 C A TB12 8163602 D | 生产手工具 | 不详 | 2018-01-01 | 无出厂编号 | 2020-08-17 | 120 | 2028-01-01 |  |  |  |  | 生产管理用工器具/维修工具/手锤 | 把 | 正常 | 未使用 | 22b988f49f004ddca0158b28726509e5
锄头 | 旦场所#2 | 木柄 | 茂名供电局 | 电白供电局 | 电白供电局 | 旦场供电所 | 石文彬 |  |  | 茂名供电局/电白供电局/旦场供电所/101工器具室 | D | 无对应的资产分类 | 0309 999999 4112803 P | 生产手工具 | 顺利 | 2016-08-01 | 无出厂编号 | 2016-12-01 | [8 empty] | 正常 | 未使用 | 492ba766262149b596ed2ae5aff48dab
链条摩托锯 | 树仔所#8 | CS-360TES/40RC-91S | 茂名供电局 | 电白供电局 | 电白供电局 | 树仔供电所 | 蔡亚稳 |  |  | 电白局树仔供电所 | T | J G SG24 | 0309 J G SG24 5826617 T | 生产手工具 | 爱可机械（深圳）有限公司 | 2021-08-30 | C58970012179 | 2021-12-21 | 360 | 2051-08-30 |  |  |  | C级工器具增资生成录入 | 检修维护设备/土木建筑用设备/链条摩托锯 |  | 正常 | 未使用 | 0c83a5c561fc42339c47fefd9f5e1dc4
电动螺丝起子器 | 岭门所#3 | SE3.6Li-152C | 茂名供电局 | 电白供电局 | 电白供电局 | 岭门配电运维班 | 杨强民 |  |  | 岭门供电所手工器具室 | T | J C AE17 | 0309 J C AE17 3123386 T | 用电设备 | 不详 | 2018-01-01 | 无出厂编号 | 2020-08-10 | 120 | 2028-01-01 |  |  |  |  | 检修维护设备/起重设备/电动葫芦 | 台 | 正常 | 未使用 | 0f433f25353541c7aa3780f040269916
0.4kV绝缘毯 | 水东所#412 |  | 茂名供电局 | 电白供电局 | 电白供电局 | 水东供电所 | 卢极 |  |  | 安全工器具室（二） | D | C A TB57 | 0309 C A TB57 8410316 D | 安全工器具 | 上海希斯维尔实业有限公司 | 2023-11-08 | 无出厂编号 | 2024-03-12 | 60 | 2028-11-08 | 0 | 2024-08-23 | 2025-02-22 | 工器具录入 | 生产管理用工器具/安全工器具/绝缘毯 | 个 | 正常 | 未使用 | b076a6cb0d184144b99caa53bd8539ec
紧线器 | 水东所#8 | 1T | 茂名供电局 | 电白供电局 | 电白供电局 | 水东供电所 | 卢极 |  |  | 水东供电所安全工器具室（一） | D | C A SS17 | 0309 C A SS17 5304253 D | 生产手工具 | 不祥 | 2016-12-06 | 无出厂编号 | 2021-10-26 | 600 | 2066-12-06 |  | 2023-10-17 | 2024-10-16 |  | 生产管理用工器具/机械设备/紧线器 | 台 | 正常 | 维修中 | ce105107a90d459283426e1782d4f624
数字钳形表 | 水东所#7 |  | 茂名供电局 | 电白供电局 | 电白供电局 | 水东供电所 | 卢极 |  |  | 测试工器具室 | D | Z B CT58 | 0309 Z B CT58 2290934 D | 测试设备 | 不详 | 2021-08-01 | 无出厂编号 | 2021-10-22 | 600 | 2071-08-01 | 1 | 2023-09-01 | 2024-08-31 |  | 自动化设备及仪器仪表/仪器仪表及测试设备/数字钳型电流表 |  | 正常 | 送检中 | 6715BA01A26B4E748D3A262AB4C76EF9
绝缘人字梯（环氧树脂） | 旦场所#3 | TN-A-(5级) | 茂名供电局 | 电白供电局 | 电白供电局 | 旦场供电所 | 石文彬 |  |  | 茂名供电局/电白供电局/旦场供电所/101工器具室 | D | C A TA15 | 0309 C A TA15 5029370 D | 爬梯平台脚手架类 | 保定阳光 | 2014-12-01 | 无出厂编号 | 2015-06-12 |  |  | 1 | 2024-08-22 | 2025-08-21 |  | 生产管理用工器具/安全工器具/绝缘梯 | 把 | 正常 | 未使用 | 0227b1fb68b448d9a4482a8da0a1f6d1
断线钳 | 树仔所#1 | 24/600 | 茂名供电局 | 电白供电局 | 电白供电局 | 树仔供电所 | 蔡亚稳 |  |  | 树仔供电所工器具室 | D | J L SL39 | 0309 J L SL39 2577832 D | 生产手工具 | 张家港天达 | 2018-01-01 | 无出厂编号 | 2020-04-26 | [5 empty] | 工器具录入 | 检修维护设备/其他检修及维护设备/断线剪 | 个 | 正常 | 未使用 | 2ffa264af78c4a329dc10cb8bcef1f13
10kV接地线（25mm²） | 水东所#02 | 接地线[10kV]三相组合 | 茂名供电局 | 电白供电局 | 电白供电局 | 水东供电所 | 卢极 |  |  | 安全工器具室（二） | D | C A TA01 | 0309 C A TA01 7788057 D | 安全工器具 | 河北省晋力电气有限公司 | 2022-09-01 |  | 2023-02-21 |  |  | 0 | 2022-09-27 | 2027-09-26 |  | 生产管理用工器具/安全工器具/接地线 | 组 | 正常 | 未使用 | cb9d1ee045dc45b9a899f6f3cf9e8db9
10kV接地线（25mm²） | 水东所#01 | 接地线[10kV]三相组合 | 茂名供电局 | 电白供电局 | 电白供电局 | 水东供电所 | 卢极 |  |  | 安全工器具室（二） | D | C A TA01 | 0309 C A TA01 5909391 D | 安全工器具 | 河北省晋力电气有限公司 | 2022-09-01 |  | 2023-02-21 |  |  | 0 | 2022-09-27 | 2027-09-26 |  | 生产管理用工器具/安全工器具/接地线 | 组 | 正常 | 未使用 | dcd177544c2d4cb79bb74be2accf2f71
剥线钳 | 剥线钳#1(黄佛欣1) |  | 茂名供电局 | 电白供电局 | 供电服务中心 | 计量运维班 | 黄嫣桃 |  |  | 计量运维班 | D | C A TA39 | 0309 C A TA39 4041438 D | 生产手工具 | 钢域工具 | 2022-09-12 |  | 2023-03-20 |  |  | 0 |  |  |  | 生产管理用工器具/维修工具/剥线钳 | 把 | 正常 | 未使用 | f31d523e425c4bb585d635525cd9e20d
绝缘电工刀 | 绝缘电工刀#1(黄佛欣1) |  | 茂名供电局 | 电白供电局 | 供电服务中心 | 计量运维班 | 黄嫣桃 |  |  | 计量运维班 | D | C A TA48 | 0309 C A TA48 9879912 D | 生产手工具 | 钢域工具 | 2022-09-12 |  | 2023-03-20 |  |  | 0 |  |  |  | 生产管理用工器具/维修工具/电工刀 | 把 | 正常 | 未使用 | e9e7489026874b3296d5a6a2f3ebf73b
活动扳手 | 活动扳手#1(黄佛欣1) |  | 茂名供电局 | 电白供电局 | 供电服务中心 | 计量运维班 | 黄嫣桃 |  |  | 计量运维班 | D | C A TA70 | 0309 C A TA70 4925323 D | 生产手工具 | 钢域工具 | 2022-09-12 |  | 2023-03-20 |  |  | 0 |  |  |  | 生产管理用工器具/维修工具/活动扳手 | 把 | 正常 | 未使用 | ddbe30e09135450c927d3effd69e560b
胶钳 | 胶钳#1(黄佛欣1) |  | 茂名供电局 | 电白供电局 | 供电服务中心 | 计量运维班 | 黄嫣桃 |  |  | 计量运维班 | D | C A TA76 | 0309 C A TA76 3399690 D | 生产手工具 | 钢域工具 | 2022-09-12 |  | 2023-03-20 |  |  | 0 |  |  |  | 生产管理用工器具/维修工具/尖嘴钳 | 把 | 正常 | 未使用 | 78603f8b11774821b043abec15c093c7
尖嘴钳 | 尖嘴钳#1(黄佛欣1) |  | 茂名供电局 | 电白供电局 | 供电服务中心 | 计量运维班 | 黄嫣桃 |  |  | 计量运维班 | D | C A TA76 | 0309 C A TA76 534936 D | 生产手工具 | 钢域工具 | 2022-09-12 |  | 2023-03-20 |  |  | 0 |  |  |  | 生产管理用工器具/维修工具/尖嘴钳 | 把 | 正常 | 未使用 | db4c6d699d4f442f844f3b7f75212c96
十字螺丝刀 | 十字螺丝刀#2(黄佛欣1) | 小号 | 茂名供电局 | 电白供电局 | 供电服务中心 | 计量运维班 | 黄嫣桃 |  |  | 计量运维班 | D | C A TA92 | 0309 C A TA92 353265 D | 生产手工具 | 钢域工具 | 2022-09-12 |  | 2023-03-20 |  |  | 0 |  |  |  | 生产管理用工器具/维修工具/螺丝刀 | 把 | 正常 | 未使用 | 0378ca568d534335a2a4217aa0cfeddd
一字螺丝刀 | 一字螺丝刀#1(黄佛欣1) | 大号 | 茂名供电局 | 电白供电局 | 供电服务中心 | 计量运维班 | 黄嫣桃 |  |  | 计量运维班 | D | C A TA92 | 0309 C A TA92 2838698 D | 生产手工具 | 钢域工具 | 2022-09-12 |  | 2023-03-20 |  |  | 0 |  |  |  | 生产管理用工器具/维修工具/螺丝刀 | 把 | 正常 | 未使用 | 3dbab6039f6044258767c3d53741cbe5
一字螺丝刀 | 一字螺丝刀#2(黄佛欣1) | 小号 | 茂名供电局 | 电白供电局 | 供电服务中心 | 计量运维班 | 黄嫣桃 |  |  | 计量运维班 | D | C A TA92 | 0309 C A TA92 5002001 D | 生产手工具 | 钢域工具 | 2022-09-12 |  | 2023-03-20 |  |  | 0 |  |  |  | 生产管理用工器具/维修工具/螺丝刀 | 把 | 正常 | 未使用 | 8ab774ec70ff4983a3e87d3645c05578
十字螺丝刀 | 十字螺丝刀#1(黄佛欣1) | 大号 | 茂名供电局 | 电白供电局 | 供电服务中心 | 计量运维班 | 黄嫣桃 |  |  | 计量运维班 | D | C A TA92 | 0309 C A TA92 5683157 D | 生产手工具 | 钢域工具 | 2022-09-12 |  | 2023-03-20 |  |  | 0 |  |  |  | 生产管理用工器具/维修工具/螺丝刀 | 把 | 正常 | 未使用 | a0e32c909b324ba2b10e0fa211b95ee6
斜口钳 | 斜口钳#1(黄佛欣1) |  | 茂名供电局 | 电白供电局 | 供电服务中心 | 计量运维班 | 黄嫣桃 |  |  | 计量运维班 | D | C A TB31 | 0309 C A TB31 9372786 D | 生产手工具 | 钢域工具 | 2022-09-12 |  | 2023-03-20 |  |  | 0 |  |  |  | 生产管理用工器具/维修工具/斜口钳 | 把 | 正常 | 未使用 | 932f1102e71b41bd9e6506fe7f6bf500
安全帽-李雄鹏 | 水东所#7 |  | 茂名供电局 | 电白供电局 | 电白供电局 | 水东供电所 | 卢极 |  |  | 个人工器具房 | D | C A SS49 | 0309 C A SS49 787201 D | 安全工器具 | 北京力达塑料制造有限公司 | 2024-04-01 | 无出厂编号 | 2024-05-17 | 30 | 2026-10-01 | 1 |  |  |  | 生产管理用工器具/安全工器具/安全帽 | 只 | 正常 | 未使用 | C7A32E48713841D181E4FC5ADE08CD0E
头戴式执法仪 | MM-tds281 | DS-3LHL20 | 茂名供电局 | 电白供电局 | 电白供电局 | 博贺供电所 | 林柏 |  |  |  | T | C B SS49 | 0309 C B SS49 6084759 T | 用电设备 | 杭州海康威视数字技术股份有限公司 | 2021-07-29 | 无出厂编号 | 2021-08-24 | 360 | 2051-07-29 | 0 |  |  |  | 生产管理用工器具/电子设备/数码相机 |  | 正常 | 未使用 | E26AC29D3A6B4BE798EA9AFB4CA2EF41
头戴式执法仪 | MM-tds300 | DS-3LHL20 | 茂名供电局 | 电白供电局 | 电白供电局 | 博贺供电所 | 林柏 |  |  |  | T | C B SS49 | 0309 C B SS49 4502782 T | 用电设备 | 杭州海康威视数字技术股份有限公司 | 2021-07-29 | 无出厂编号 | 2021-08-24 | 360 | 2051-07-29 | 0 |  |  |  | 生产管理用工器具/电子设备/数码相机 |  | 正常 | 未使用 | 8BAEB7B06311487294FCE93307601853
头戴式执法仪 | MM-tds320 | DS-3LHL20 | 茂名供电局 | 电白供电局 | 电白供电局 | 博贺供电所 | 林柏 |  |  |  | T | C B SS49 | 0309 C B SS49 8246934 T | 用电设备 | 杭州海康威视数字技术股份有限公司 | 2021-07-29 | 无出厂编号 | 2021-08-24 | 360 | 2051-07-29 | 0 |  |  |  | 生产管理用工器具/电子设备/数码相机 |  | 正常 | 未使用 | 88090A12466E437EAAF5B62F808BE931
头戴式执法仪 | MM-tds270 | DS-3LHL20 | 茂名供电局 | 电白供电局 | 电白供电局 | 电城供电所 | 杨雄如 |  |  | 电城所工器具仓库 | T | C B SS49 | 0309 C B SS49 6852194 T | 用电设备 | 杭州海康威视数字技术股份有限公司 | 2021-07-29 | 无出厂编号 | 2021-08-24 |  |  | 0 |  |  |  | 生产管理用工器具/电子设备/数码相机 |  | 正常 | 未使用 | 12F0A86E373341CFBBBD9C834119A7E9
头戴式执法仪 | MM-tds291 | DS-3LHL20 | 茂名供电局 | 电白供电局 | 电白供电局 | 电城供电所 | 杨雄如 |  |  | 电城所工器具仓库 | T | C B SS49 | 0309 C B SS49 9922149 T | 用电设备 | 杭州海康威视数字技术股份有限公司 | 2021-07-29 | 无出厂编号 | 2021-08-24 |  |  | 0 |  |  |  | 生产管理用工器具/电子设备/数码相机 |  | 正常 | 未使用 | 2ED0C41D158C452BA2CDEB236A06CE0E
头戴式执法仪 | MM-tds495 | DS-3LHL20 | 茂名供电局 | 电白供电局 | 电白供电局 | 电城供电所 | 杨雄如 |  |  | 电城所工器具仓库 | T | C B SS49 | 0309 C B SS49 9996647 T | 用电设备 | 杭州海康威视数字技术股份有限公司 | 2021-07-29 | 无出厂编号 | 2021-08-24 |  |  | 0 | 2022-09-28 |  |  | 生产管理用工器具/电子设备/数码相机 |  | 正常 | 未使用 | 840E9FB2BEA84B9FAC792F97C89460D4
头戴式执法仪 | MM-tds256 | DS-3LHL20 | 茂名供电局 | 电白供电局 | 电白供电局 | 岭门供电所 | 杨强民 |  |  |  | T | C B SS49 | 0309 C B SS49 7357777 T | 用电设备 | 杭州海康威视数字技术股份有限公司 | 2021-07-29 | 无出厂编号 | 2021-08-24 | 60 | 2026-07-29 | 0 |  |  |  | 生产管理用工器具/电子设备/数码相机 |  | 正常 | 未使用 | 66603B6F630E4C1ABF6D747E2B606543
头戴式执法仪 | MM-tds472 | DS-3LHL20 | 茂名供电局 | 电白供电局 | 电白供电局 | 岭门供电所 | 杨强民 |  |  |  | T | C B SS49 | 0309 C B SS49 7543034 T | 用电设备 | 杭州海康威视数字技术股份有限公司 | 2021-07-29 | 无出厂编号 | 2021-08-24 | 60 | 2026-07-29 | 0 |  |  |  | 生产管理用工器具/电子设备/数码相机 |  | 正常 | 未使用 | 312376BFFA8845B0B14E6009B91AED64
头戴式执法仪 | MM-tds278 | DS-3LHL20 | 茂名供电局 | 电白供电局 | 电白供电局 | 岭门供电所 | 杨强民 |  |  |  | T | C B SS49 | 0309 C B SS49 178741 T | 用电设备 | 杭州海康威视数字技术股份有限公司 | 2021-07-29 | 无出厂编号 | 2021-08-24 | 60 | 2026-07-29 | 0 |  |  |  | 生产管理用工器具/电子设备/数码相机 |  | 正常 | 未使用 | 0F36153BB9364329B5D16DB1DF69CC2D
头戴式执法仪 | MM-tds174 | DS-3LHL20 | 茂名供电局 | 电白供电局 | 电白供电局 | 供电服务中心 | 黄嫣桃 |  |  |  | T | C B SS49 | 0309 C B SS49 9902583 T | 用电设备 | 杭州海康威视数字技术股份有限公司 | 2021-07-29 | 无出厂编号 | 2021-08-24 | 60 | 2026-07-29 | 0 |  |  |  | 生产管理用工器具/电子设备/数码相机 |  | 正常 | 未使用 | 9953F1AC6A5C4E6EBF91BFBFB0E69D01
头戴式执法仪 | MM-tds461 | DS-3LHL20 | 茂名供电局 | 电白供电局 | 电白供电局 | 供电服务中心 | 黄嫣桃 |  |  |  | T | C B SS49 | 0309 C B SS49 2911000 T | 用电设备 | 杭州海康威视数字技术股份有限公司 | 2021-07-29 | 无出厂编号 | 2021-08-24 | 60 | 2026-07-29 | 0 |  |  |  | 生产管理用工器具/电子设备/数码相机 |  | 正常 | 未使用 | 6FFBDB25829146759FE6F2F3CF0FCCC3
头戴式执法仪 | MM-tds032 | DS-3LHL20 | 茂名供电局 | 电白供电局 | 电白供电局 | 生产计划部 | 郑卓鑫 |  |  |  | T | C B SS49 | 0309 C B SS49 9256894 T | 用电设备 | 杭州海康威视数字技术股份有限公司 | 2021-07-29 | 无出厂编号 | 2021-08-24 | 60 | 2026-07-29 | 0 |  |  |  | 生产管理用工器具/电子设备/数码相机 |  | 正常 | 未使用 | A48D1299A61D46188A591BAD8D3AD6F3
头戴式执法仪 | MM-tds264 | DS-3LHL20 | 茂名供电局 | 电白供电局 | 电白供电局 | 生产计划部 | 郑卓鑫 |  |  |  | T | C B SS49 | 0309 C B SS49 2257517 T | 用电设备 | 杭州海康威视数字技术股份有限公司 | 2021-07-29 | 无出厂编号 | 2021-08-24 | 60 | 2026-07-29 | 0 |  |  |  | 生产管理用工器具/电子设备/数码相机 |  | 正常 | 未使用 | C058D164B20F4A49A7406B41AB91693D
头戴式执法仪 | MM-tds452（旦场所#2） | DS-3LHL20 | 茂名供电局 | 电白供电局 | 电白供电局 | 旦场供电所 | 石文彬 |  |  | 旦场供电所101工器具室 | T | C B SS49 | 0309 C B SS49 2356510 T | 用电设备 | 杭州海康威视数字技术股份有限公司 | 2021-07-29 | 无出厂编号 | 2021-08-24 | [6 empty] | 生产管理用工器具/电子设备/数码相机 | 个 | 正常 | 未使用 | A763B3721117400E8A6CF115CBC1BAC1
头戴式执法仪 | MM-tds484（旦场所#1） | DS-3LHL20 | 茂名供电局 | 电白供电局 | 电白供电局 | 旦场供电所 | 石文彬 |  |  | 旦场供电所101工器具室 | T | C B SS49 | 0309 C B SS49 8858629 T | 用电设备 | 杭州海康威视数字技术股份有限公司 | 2021-07-29 | 无出厂编号 | 2021-08-24 | [6 empty] | 生产管理用工器具/电子设备/数码相机 | 个 | 正常 | 未使用 | 18FCF1A02A974F6DBBEED2FDC09D1D4A
个人保安接地线 | 水东所#1 | 接地线[380V]四相组合 | 茂名供电局 | 电白供电局 | 水东供电所 | 水东供电所 | 卢极 |  |  | 安全工器具室 | D | C A TA02 | 0309 C A TA02 3229857 D | 安全工器具 | 河北信得利电器设备有限公司 | 2024-03-14 |  | 2024-05-27 |  |  | 1 | 2024-05-08 | 2029-05-07 | 工器具录入 | 生产管理用工器具/机械设备/个人保安接地线 | 组 | 正常 | 未使用 | 1f05335f882b4c099a6a5df9b2733688
个人保安接地线 | 水东所#2 | 接地线[380V]四相组合 | 茂名供电局 | 电白供电局 | 水东供电所 | 水东供电所 | 卢极 |  |  | 安全工器具室 | D | C A TA02 | 0309 C A TA02 8963391 D | 安全工器具 | 河北信得利电器设备有限公司 | 2024-03-14 |  | 2024-05-27 |  |  | 1 | 2024-05-08 | 2029-05-07 | 工器具录入 | 生产管理用工器具/机械设备/个人保安接地线 | 组 | 正常 | 未使用 | 3da582cf9e924e5385d2fc186fb443d7
绝缘梯 | 马踏所#05 | 2m伸缩式 | 茂名供电局 | 电白供电局 | 电白供电局 | 马踏供电所 | 朱进 |  |  | 马踏所工器具房1室 | D | C A TA15 | 0309 C A TA15 669446 D | 安全工器具 | 河北安电 | 2022-09-06 | 无出厂编号 | 2022-09-28 | 120 | 2032-09-06 | 1 | 2024-05-07 | 2025-05-06 |  | 生产管理用工器具/安全工器具/绝缘梯 | 把 | 正常 | 未使用 | 8ee47f7053a14a7d89ccbe4e79583c5e
充电式冲击套筒扳机 | 树仔所#1 | PR14DVD | 茂名供电局 | 电白供电局 | 电白供电局 | 树仔供电所 | 蔡亚稳 |  |  | 树仔供电所工器具室 | D | J L TC07 | 0309 J L TC07 1113541 D | 用电设备 | MOSTA | 2018-01-01 | 无出厂编号 | 2021-04-26 | [5 empty] | 工器具录入 | 检修维护设备/其他检修及维护设备/电动扳手 | 把 | 正常 | 未使用 | c042a9a22dae448595f237253b67f563
绝缘电阻测试仪 | 树仔所#6 | GDYQ-3055 | 茂名供电局 | 电白供电局 | 电白供电局 | 树仔供电所 | 蔡亚稳 |  |  | 电白局树仔供电所 | T | Z B CV75 | 0309 Z B CV75 8055629 T | 测试设备 | 深圳市和齐顺贸易有限公司 | 2021-08-30 | 34810080 | 2021-12-21 | 360 | 2051-08-30 | 3 | 2024-09-23 | 2025-09-22 | C级工器具增资生成录入 | 自动化设备及仪器仪表/仪器仪表及测试设备/绝缘电阻测试仪 |  | 正常 | 未使用 | 422975a049944d8793637b289be3dc71
手提式探照灯 | 水东所#2 | SW2201 | 茂名供电局 | 电白供电局 | 电白供电局 | 水东供电所 | 卢极 |  |  | 安全工器具室（一） | D | J L TC01 | 0309 J L TC01 777981 D | 用电设备 | 不祥 | 2016-12-06 | 无出厂编号 | 2021-04-10 | 600 | 2066-12-06 | 30 | 2021-04-10 |  |  | 检修维护设备/其他检修及维护设备/便携式工作灯 | 台 | 正常 | 未使用 | 6f1ed7279c4a479e9523a86e3a9743e0
望远镜 | 水东所#19 | 野狼8*45 | 茂名供电局 | 电白供电局 | 电白供电局 | 水东供电所 | 卢极 |  |  | 水东供电所安全工器具室（一） | D | C A TA01 | 0309 C A TA01 9950510 D | 生产手工具 | 不祥 | 2016-12-06 | 无出厂编号 | 2021-04-10 | 600 | 2066-12-06 |  |  | 2026-04-09 |  | 生产管理用工器具/安全工器具/接地线 | 组 | 正常 | 未使用 | 6058255ea8544e0489a3f4c3ff91e232
望远镜 | 水东所#18 | 野狼8*45 | 茂名供电局 | 电白供电局 | 电白供电局 | 水东供电所 | 卢极 |  |  | 水东供电所安全工器具室（一） | D | C A TA01 | 0309 C A TA01 1970523 D | 生产手工具 | 不祥 | 2016-12-06 | 无出厂编号 | 2021-04-10 | 600 | 2066-12-06 |  |  | 2026-04-09 |  | 生产管理用工器具/安全工器具/接地线 | 组 | 正常 | 未使用 | 812ef7bdf9024971a0d00346145224aa
望远镜 | 水东所#11 | 野狼8*45 | 茂名供电局 | 电白供电局 | 电白供电局 | 水东供电所 | 卢极 |  |  | 水东供电所安全工器具室（一） | D | C A TA01 | 0309 C A TA01 7409523 D | 生产手工具 | 不祥 | 2016-12-06 | 无出厂编号 | 2021-04-10 | 600 | 2066-12-06 |  |  | 2026-04-09 |  | 生产管理用工器具/安全工器具/接地线 | 组 | 正常 | 未使用 | 83be4e5ccf4e41e58e0dabe70a2dc055
望远镜 | 水东所#1 | 明锐7*50 | 茂名供电局 | 电白供电局 | 电白供电局 | 水东供电所 | 卢极 |  |  | 水东供电所安全工器具室（一） | D | C A TA01 | 0309 C A TA01 7973731 D | 生产手工具 | 不祥 | 2016-12-06 | 无出厂编号 | 2021-04-10 | 600 | 2066-12-06 |  |  | 2026-04-09 |  | 生产管理用工器具/安全工器具/接地线 | 组 | 正常 | 未使用 | 912b9d8155794fd9bd2034b970356a0e
望远镜 | 水东所#22 | 野狼8*45 | 茂名供电局 | 电白供电局 | 电白供电局 | 水东供电所 | 卢极 |  |  | 水东供电所安全工器具室（一） | D | C A TA01 | 0309 C A TA01 0030095 D | 生产手工具 | 不祥 | 2016-12-06 | 无出厂编号 | 2021-04-10 | 600 | 2066-12-06 |  |  | 2026-04-09 |  | 生产管理用工器具/安全工器具/接地线 | 组 | 正常 | 未使用 | 958c22b9a707410c9d521c5196aa1fb3
手持式压线钳 | 博贺所#2 | EP-431 | 茂名供电局 | 电白供电局 | 电白供电局 | 博贺供电所 | 林柏 |  |  | 博贺供电所工器具房 | D | J L SL35 | 0309 J L SL35 2642906 D | 生产手工具 | 泉精器产品有限公司 | 2018-01-03 | 无出厂编号 | 2021-01-12 |  |  | 1 |  |  |  | 检修维护设备/其他检修及维护设备/压线钳 | 把 | 正常 | 未使用 | 9d1018c34c864d088c526a9f81aed211
电动压接钳 | 博贺所#2 | REC-6431 | 茂名供电局 | 电白供电局 | 电白供电局 | 博贺供电所 | 刘升杰 |  |  | 博贺供电所工器具房 | T | J B SB28 | 0309 J B SB28 6557096 T | 用电设备 | 泉精器产品有限公司 | 2020-04-08 | 无出厂编号 | 2021-07-12 |  |  | 3 |  |  |  | 检修维护设备/锻压设备/充电式电动液压压线钳 | 把 | 正常 | 未使用 | AD08EC09475240D1AD33F4D2BAED97C0
绝缘靴 | 林头所#09 | 10kV | 茂名供电局 | 电白供电局 | 电白供电局 | 林头供电所 | 何战 |  |  | 林头供电所工器具房 | D | C A TA08 | 0309 C A TA08 4626103 D | 安全工器具 | 河北信得利电力设备有限公司 | 2021-05-21 | 无出厂编号 | 2021-10-15 | 60 | 2026-05-21 | 6 | 2024-03-04 | 2024-09-03 |  | 生产管理用工器具/安全工器具/绝缘鞋 | 双 | 正常 | 待报废 | 15CAB2B846C74F7B883567F8B2950FB8
高压绝缘手套 | 林头所#012 | 10kV | 茂名供电局 | 电白供电局 | 电白供电局 | 林头供电所 | 何战 |  |  | 林头供电所工器具房 | D | C A TA09 | 0309 C A TA09 3408646 D | 安全工器具 | 河北信得利电力设备有限公司 | 2021-05-21 | 无出厂编号 | 2021-10-15 | 60 | 2026-05-21 |  | 2024-03-11 | 2024-09-10 |  | 生产管理用工器具/安全工器具/绝缘手套 | 双 | 正常 | 待报废 | d17ae1b97a664d6d96ae1f88fe08a170
550脚扣 | 博贺所#2 | 550 | 茂名供电局 | 电白供电局 | 电白供电局 | 博贺供电所 | 黄景禄 |  |  | 博贺供电所工器具房 | D | C A TA14 | 0309 C A TA14 3396413 D | 爬梯平台脚手架类 | 保定通力电器设备有限公司 | 2022-03-10 | 无出厂编号 | 2022-07-10 |  |  | 1 | 2024-03-04 | 2025-03-03 |  | 生产管理用工器具/安全工器具/脚扣 | 副 | 正常 | 未使用 | 4997219D844342B695422604B440EEF7
550脚扣 | 博贺所#1 | 550 | 茂名供电局 | 电白供电局 | 电白供电局 | 博贺供电所 | 黄建星 |  |  | 博贺供电所工器具房 | D | C A TA14 | 0309 C A TA14 9252707 D | 爬梯平台脚手架类 | 保定通力电器设备有限公司 | 2022-03-10 | 无出厂编号 | 2022-07-10 |  |  | 1 | 2024-03-04 | 2025-03-03 |  | 生产管理用工器具/安全工器具/脚扣 | 副 | 正常 | 未使用 | 00D01BE4322649E9A800808D657D8382
脚扣 | 博贺所#8 | JCJK-I | 茂名供电局 | 电白供电局 | 电白供电局 | 博贺供电所 | 林启文 |  |  | 博贺供电所工器具房 | D | C A TA14 | 0309 C A TA14 4461500 D | 爬梯平台脚手架类 | 河北佳兴 | 2016-12-14 | 无出厂编号 | 2017-05-15 |  |  |  | 2024-08-25 | 2025-08-24 |  | 生产管理用工器具/安全工器具/脚扣 | 副 | 正常 | 未使用 | f1cdd087a3d24587837ea4ac98771d32
脚扣 | 博贺所#5 | JCJK-I | 茂名供电局 | 电白供电局 | 电白供电局 | 博贺供电所 | 陈泽 |  |  | 博贺供电所工器具房 | D | C A TA14 | 0309 C A TA14 6814235 D | 爬梯平台脚手架类 | 河北佳兴 | 2016-12-11 | 无出厂编号 | 2017-05-15 |  |  |  | 2024-08-25 | 2025-08-24 |  | 生产管理用工器具/安全工器具/脚扣 | 副 | 正常 | 未使用 | bb7a040f01414e36b830e38cd4d9f384
脚扣 | 博贺所#4 | JCJK-I | 茂名供电局 | 电白供电局 | 电白供电局 | 博贺供电所 | 林子欢 |  |  | 博贺供电所工器具房 | D | C A TA14 | 0309 C A TA14 7746155 D | 爬梯平台脚手架类 | 河北佳兴 | 2016-12-10 | 无出厂编号 | 2017-05-15 |  |  |  | 2024-08-25 | 2025-08-24 |  | 生产管理用工器具/安全工器具/脚扣 | 副 | 正常 | 未使用 | 38cdb19da3c040b4a4e4eea23454c7d6
脚扣 | 博贺所#3 | JCJK-I | 茂名供电局 | 电白供电局 | 电白供电局 | 博贺供电所 | 林高 |  |  | 博贺供电所工器具房 | D | C A TA14 | 0309 C A TA14 3414391 D | 爬梯平台脚手架类 | 河北佳兴 | 2016-12-09 | 无出厂编号 | 2017-05-15 |  |  |  | 2024-08-25 | 2025-08-24 |  | 生产管理用工器具/安全工器具/脚扣 | 副 | 正常 | 未使用 | 5e087a3439a34075b2056770d9fd23f7
脚扣 | 博贺所#2 | JCJK-I | 茂名供电局 | 电白供电局 | 电白供电局 | 博贺供电所 | 蔡雅诺 |  |  | 博贺供电所工器具房 | D | C A TA14 | 0309 C A TA14 5153248 D | 爬梯平台脚手架类 | 河北佳兴 | 2016-12-08 | 无出厂编号 | 2017-05-15 |  |  |  | 2024-08-25 | 2025-08-24 |  | 生产管理用工器具/安全工器具/脚扣 | 副 | 正常 | 未使用 | 42ec95d0b8794fec9b5ac4ecac000800
发电机 | 树仔所#1 | EC2500CX (2kw.220v) | 茂名供电局 | 电白供电局 | 电白供电局 | 树仔供电所 | 蔡亚稳 |  |  | 树仔供电所工器具室 | T | J L AG02 | 0309 J L AG02 1420061 T | 用电设备 | 本田 | 2018-01-01 | 无出厂编号 | 2021-04-26 | [5 empty] | 工器具录入 | 检修维护设备/其他检修及维护设备/内燃发电机 | 台 | 异常 | 未使用 | 9690bc0999f645c1916da961ccaba776
卡线器 | 望夫所#8 | PATHCK-3T | 茂名供电局 | 电白供电局 | 电白供电局 | 望夫供电所 | 黄家焕 |  |  | 望夫供电所工器具室2 | D | C A SS31 | 0309 C A SS31 6982633 D | 生产手工具 | 不祥 | 2017-11-02 | 无出厂编号 | 2018-03-10 | 120 | 2027-11-02 | 0 | 2024-09-23 | 2025-09-22 | 工器具录入 | 生产管理用工器具/机械设备/卡线器 | 个 | 正常 | 未使用 | 8119452552c74ecc891d5a5eff343ecd
电动扳手 | 望夫所#1 | SS18C12U-402C | 茂名供电局 | 电白供电局 | 电白供电局 | 望夫供电所 | 黄家焕 |  |  | 望夫供电所工器具室2 | D | J L TC07 | 0309 J L TC07 6017355 D | 用电设备 | AEG | 2017-11-02 | 无出厂编号 | 2018-03-10 | 120 | 2027-11-02 | 0 |  |  | 工器具录入 | 检修维护设备/其他检修及维护设备/电动扳手 | 把 | 正常 | 未使用 | 339991f891a84f9fba04f1659950800a
绝缘人字梯 | 电城所#1 | 1.5米 | 茂名供电局 | 电白供电局 | 电城供电所 | 电城供电所 | 杨雄如 |  |  | 工器具房二（104） | D | C A TA15 | 0309 C A TA15 9928501 D | 爬梯平台脚手架类 | 锐普力科 | 2023-08-26 |  | 2023-09-26 | 120 | 2033-08-26 | 0 | 2024-05-07 | 2025-05-06 |  | 生产管理用工器具/安全工器具/绝缘梯 | 把 | 正常 | 未使用 | ec9db59780104707983915793d1a0da9
断线钳 | 树仔所#6 | 36/900 | 茂名供电局 | 电白供电局 | 电白供电局 | 树仔供电所 | 蔡亚稳 |  |  | 树仔供电所工器具室 | T | J L SL63 | 0309 J L SL63 1573056 T | 生产手工具 | 昆杰 | 2022-08-25 | 无出厂编号 | 2022-12-28 |  |  | 0 |  |  |  | 检修维护设备/其他检修及维护设备/断线钳 | 台 | 正常 | 未使用 | FAFEFE03FA484CBE8751CE4D8ECDFC03
10kV绝缘操作棒（镰刀） | 电城所#01 | 3节 | 茂名供电局 | 电白供电局 | 电城供电所 | 电城供电所 | 杨雄如 |  |  | 电城供电所工器具房（104） | D | C A TA04 | 0309 C A TA04 8234894 D | 生产手工具 | 东莞市开关厂有限公司 | 2022-08-27 | ZHLD202208119 | 2022-09-27 | 60 | 2027-08-27 | 1 | 2024-08-25 | 2025-08-24 | 工器具录入 | 生产管理用工器具/安全工器具/绝缘棒 | 只 | 正常 | 未使用 | d630b2587e92473098b2463123a6e00d
绝缘电阻表（兆欧表） | 博贺所#1 | ZC11D-10(2500V) | 茂名供电局 | 电白供电局 | 电白供电局 | 博贺供电所 | 林柏 |  |  | 博贺供电所工器具房 | T | Z B CE20 | 0309 Z B CE20 0228063 T | 测试设备 | 上海康海仪器仪表有限公司 | 2013-06-09 | 无出厂编号 | 2014-01-21 | 360 | 2043-06-09 |  | 2024-03-13 | 2026-03-12 |  | 自动化设备及仪器仪表/仪器仪表及测试设备/兆欧表 | 台 | 正常 | 待报废 | 310232363cce404aae913c0c86267621
断线钳 | 沙琅所#1 | Cr-V(36/900mm) | 茂名供电局 | 电白供电局 | 沙琅供电所 | 沙琅供电所 | 赖荣硕 |  |  | 沙琅供电所工器具房 | T | J L SL63 | 0309 J L SL63 1880089 T | 生产手工具 | 朗固 | 2022-10-01 |  | 2023-03-14 | 360 | 2052-10-01 | 0 |  |  |  | 检修维护设备/其他检修及维护设备/断线钳 | 台 | 正常 | 待报废 | cbd9dc81d48e45019baef47885216cd7
绝缘梯 | 沙琅所#17 | FME绝缘梯（4米） | 茂名供电局 | 电白供电局 | 沙琅供电所 | 沙琅供电所 | 赖荣硕 |  |  | 沙琅供电所安全工器具房 | D | C A TA15 | 0309 C A TA15 9678581 D | 爬梯平台脚手架类 | 昆明飞翔材料技术有限公司 | 2024-03-31 | 无出厂编号 | 2024-05-08 | 120 | 2034-03-31 | 0 | 2024-05-07 | 2025-05-06 |  | 生产管理用工器具/安全工器具/绝缘梯 | 把 | 正常 | 待报废 | 1BF82B54E5C4456EA79F689B2DB10EB5
绝缘梯 | 沙琅所#20 | FME绝缘梯（4米） | 茂名供电局 | 电白供电局 | 沙琅供电所 | 沙琅供电所 | 赖荣硕 |  |  | 沙琅供电所安全工器具房 | D | C A TA15 | 0309 C A TA15 7092334 D | 爬梯平台脚手架类 | 昆明飞翔材料技术有限公司 | 2024-03-31 | 无出厂编号 | 2024-05-08 | 120 | 2034-03-31 | 0 | 2024-05-07 | 2025-05-06 |  | 生产管理用工器具/安全工器具/绝缘梯 | 把 | 正常 | 待报废 | 3F3C910AD87948BE8AC3B8F22FABF3EB
绝缘梯 | 沙琅所#7 | 级绝缘(2米) | 茂名供电局 | 电白供电局 | 电白供电局 | 沙琅供电所 | 赖荣硕 |  |  | 沙琅供电所102室 | D | C A TA15 | 0309 C A TA15 1902485 D | 爬梯平台脚手架类 | 常州安恒电力设备有限公司 | 2017-11-01 | 无出厂编号 | 2018-08-01 | 240 | 2037-11-01 |  | 2024-03-04 | 2025-03-03 | 工器具录入 | 生产管理用工器具/安全工器具/绝缘梯 | 把 | 正常 | 待报废 | 83d0c3d93fc640879a1cbbd8492c55a1
绝缘梯 | 沙琅所#011 | 级绝缘（3米） | 茂名供电局 | 电白供电局 | 沙琅供电所 | 沙琅供电所 | 赖荣硕 |  |  | 沙琅供电所安全工器具房 | D | C A TA15 | 0309 C A TA15 1594031 D | 爬梯平台脚手架类 | 河北安电电力器材有限公司 | 2023-09-01 | 无出厂编号 | 2023-09-28 | 120 | 2033-09-01 | 0 | 2024-03-04 | 2025-03-03 | 工器具录入 | 生产管理用工器具/安全工器具/绝缘梯 | 把 | 正常 | 待报废 | b8afc1bf3a3e4158a8dc8125442a88b8
绝缘梯 | 沙琅所#8 | 级绝缘(2米) | 茂名供电局 | 电白供电局 | 电白供电局 | 沙琅供电所 | 赖荣硕 |  |  | 沙琅供电所102室 | D | C A TA15 | 0309 C A TA15 3007044 D | 爬梯平台脚手架类 | 保定阳光电力设备有限公司 | 2017-08-01 | 无出厂编号 | 2017-08-01 | 240 | 2037-08-01 |  | 2024-03-04 | 2025-03-03 | 工器具录入 | 生产管理用工器具/安全工器具/绝缘梯 | 把 | 正常 | 待报废 | ea80fac6618449559c367b24f0c4ed5c
绝缘梯 | 沙琅所#4 | 级绝缘（2米） | 茂名供电局 | 电白供电局 | 沙琅供电所 | 沙琅供电所 | 赖荣硕 |  |  | 沙琅供电所安全工器具房 | D | C A TA15 | 0309 C A TA15 8064506 D | 爬梯平台脚手架类 | 河北安电电力器材有限公司 | 2022-03-01 | 无出厂编号 | 2022-10-19 | 120 | 2032-03-01 | 1 | 2024-03-11 | 2025-03-10 | 经电白局安监部同意，绝缘梯于2022年10月19日由供电服务中心计量运维班调入沙琅所，供沙琅所使用。 | 生产管理用工器具/安全工器具/绝缘梯 | 把 | 正常 | 待报废 | f0671a21e55b47d69852da284bba4117
强光LED灯 | 沙琅所#4 | SZSW2950-80 | 茂名供电局 | 电白供电局 | 电白供电局 | 沙琅供电所 | 赖荣硕 |  |  | 沙琅供电所工器具房 | D | J L TC24 | 0309 J L TC24 4277226 D | 生产手工具 | 深圳尚为 | 2021-12-06 | 无出厂编号 | 2023-03-15 | 360 | 2051-12-06 | 0 |  |  |  | 检修维护设备/其他检修及维护设备/强光灯 | 台 | 正常 | 维修中 | 5ce8e686ac6b445eaffe93876c6a0ea0
紧线器 | 旦场所#7 | 2T | 茂名供电局 | 电白供电局 | 电白供电局 | 旦场供电所 | 石文彬 |  |  | 茂名供电局/电白供电局/旦场供电所/101工器具室 | D | C A SS17 | 0309 C A SS17 6780634 D | 生产手工具 | 齐鲁安然 | 2018-01-01 | 无出厂编号 | 2018-06-01 |  |  |  | 2024-11-02 | 2025-11-01 |  | 生产管理用工器具/机械设备/紧线器 | 台 | 正常 | 未使用 | f5fbfeaef20f4aa1a1b872e842fb9acc
望远镜 | 旦场所#13 | 8×45，双筒 | 茂名供电局 | 电白供电局 | 电白供电局 | 旦场供电所 | 石文彬 |  |  | 茂名供电局/电白供电局/旦场供电所/101工器具室 | D | C A SS22 | 0309 C A SS22 1149138 D | 生产手工具 | BQSMA | 2018-01-01 | 无出厂编号 | 2018-06-01 | [6 empty] | 生产管理用工器具/维修工具/望远镜 | 台 | 正常 | 未使用 | f91cb2a6e7d04da2885531753a718c93
望远镜 | 旦场所#1 | 8×45，双筒 | 茂名供电局 | 电白供电局 | 电白供电局 | 旦场供电所 | 石文彬 |  |  | 茂名供电局/电白供电局/旦场供电所/101工器具室 | D | C A SS22 | 0309 C A SS22 3093356 D | 生产手工具 | BQSMA | 2018-01-01 | 无出厂编号 | 2018-06-01 | [6 empty] | 生产管理用工器具/维修工具/望远镜 | 台 | 正常 | 未使用 | c21a5be43df546c58c400b3ec2b317b2
望远镜 | 旦场所#9 | 8×45，双筒 | 茂名供电局 | 电白供电局 | 电白供电局 | 旦场供电所 | 石文彬 |  |  | 茂名供电局/电白供电局/旦场供电所/101工器具室 | D | C A SS22 | 0309 C A SS22 7917675 D | 生产手工具 | BQSMA | 2018-01-01 | 无出厂编号 | 2018-06-01 | [6 empty] | 生产管理用工器具/维修工具/望远镜 | 台 | 正常 | 未使用 | d67b51345e0043d2a65889db8b9c9034
望远镜 | 旦场所#7 | 8×45，双筒 | 茂名供电局 | 电白供电局 | 电白供电局 | 旦场供电所 | 石文彬 |  |  | 茂名供电局/电白供电局/旦场供电所/101工器具室 | D | C A SS22 | 0309 C A SS22 8785738 D | 生产手工具 | BQSMA | 2018-01-01 | 无出厂编号 | 2018-06-01 | [6 empty] | 生产管理用工器具/维修工具/望远镜 | 台 | 正常 | 未使用 | d70a51acc4284e1cb1eaf94380a0db67
望远镜 | 旦场所#12 | 8×45，双筒 | 茂名供电局 | 电白供电局 | 电白供电局 | 旦场供电所 | 石文彬 |  |  | 茂名供电局/电白供电局/旦场供电所/101工器具室 | D | C A SS22 | 0309 C A SS22 3801102 D | 生产手工具 | BQSMA | 2018-01-01 | 无出厂编号 | 2018-06-01 | [6 empty] | 生产管理用工器具/维修工具/望远镜 | 台 | 正常 | 未使用 | e3f0518ab6534e98aef9c7ee8c98521e
卡线器 | 旦场所#8 | 16M/M-32M/M | 茂名供电局 | 电白供电局 | 电白供电局 | 旦场供电所 | 石文彬 |  |  | 茂名供电局/电白供电局/旦场供电所/101工器具室 | D | C A SS31 | 0309 C A SS31 3266916 D | 生产手工具 | 盛浦 | 2018-01-01 | 无出厂编号 | 2018-06-01 |  |  |  | 2024-11-02 | 2025-11-01 |  | 生产管理用工器具/机械设备/卡线器 | 个 | 正常 | 未使用 | d09d4172e4e142bebe3f42b862f87275
卸扣 | 旦场所#3 | 4.75T美式U型 | 茂名供电局 | 电白供电局 | 电白供电局 | 旦场供电所 | 石文彬 |  |  | 旦场供电所101工器具室 | D | C A MZ13 | 0309 C A MZ13 5142187 D | 生产手工具 | 青岛卡曼 | 2021-11-01 | 无出厂编号 | 2022-10-10 |  |  |  | 2024-09-23 | 2025-09-22 |  | 生产管理用工器具/机械设备/挂板 | 个 | 正常 | 未使用 | EDBA731568354A019FEE2B8C806AA5CC
望远镜 | 旦场所#15 | 10×50 | 茂名供电局 | 电白供电局 | 电白供电局 | 旦场供电所 | 石文彬 |  |  | 旦场供电所101工器具房 | D | C A SS22 | 0309 C A SS22 2301985 D | 生产手工具 | ONICK | 2022-11-20 | 2027492 | 2023-03-21 | [6 empty] | 生产管理用工器具/维修工具/望远镜 | 台 | 正常 | 未使用 | A272C53AC9AA41238328955F00C38D95
卡线器 | 旦场所#6 | 16MM-32MM | 茂名供电局 | 电白供电局 | 电白供电局 | 旦场供电所 | 石文彬 |  |  | 旦场供电所101工器具室 | D | C A SS31 | 0309 C A SS31 1361162 D | 生产手工具 | 盛浦 | 2018-11-25 | 无出厂编号 | 2019-09-18 |  |  | 0 | 2024-11-02 | 2025-11-01 |  | 生产管理用工器具/机械设备/卡线器 | 个 | 正常 | 未使用 | D231E1E774FE4E26AB1F5E93FE0B357A
配电多功能绝缘操作杆 | 旦场所#01 | 10 KV/4米 | 茂名供电局 | 电白供电局 | 电白供电局 | 旦场供电所 | 石文彬 |  |  | 旦场供电所101工器具室 | D | C A TA04 | 0309 C A TA04 6696182 D | 生产手工具 | 保定通力 | 2022-07-01 | 无出厂编号 | 2022-09-30 |  |  |  | 2024-08-22 | 2025-08-21 |  | 生产管理用工器具/安全工器具/绝缘棒 | 只 | 正常 | 未使用 | BD37C7E114574946A34046268D82CCF3
卸扣 | 旦场所#2 | 4.75T美式U型 | 茂名供电局 | 电白供电局 | 电白供电局 | 旦场供电所 | 石文彬 |  |  | 旦场供电所101工器具室 | D | C A MZ13 | 0309 C A MZ13 6005059 D | 生产手工具 | 青岛卡曼 | 2021-11-01 | 无出厂编号 | 2022-10-10 |  |  |  | 2024-09-23 | 2025-09-22 |  | 生产管理用工器具/机械设备/挂板 | 个 | 正常 | 未使用 | 81C2E24859F84A4D9264886E3206DB50
紧线器 | 旦场所#5 | 2T | 茂名供电局 | 电白供电局 | 电白供电局 | 旦场供电所 | 石文彬 |  |  | 茂名供电局/电白供电局/旦场供电所/101工器具室 | D | C A SS17 | 0309 C A SS17 0027006 D | 生产手工具 | 邦强 | 2018-01-01 | 无出厂编号 | 2018-06-01 |  |  |  | 2024-09-23 | 2025-09-22 |  | 生产管理用工器具/机械设备/紧线器 | 台 | 正常 | 未使用 | 53d301a0e50c4018a9a0ed813d8c1987
望远镜 | 旦场所#11 | 8×45，双筒 | 茂名供电局 | 电白供电局 | 电白供电局 | 旦场供电所 | 石文彬 |  |  | 茂名供电局/电白供电局/旦场供电所/101工器具室 | D | C A SS22 | 0309 C A SS22 1235428 D | 生产手工具 | BQSMA | 2018-01-01 | 无出厂编号 | 2018-06-01 | [6 empty] | 生产管理用工器具/维修工具/望远镜 | 台 | 正常 | 未使用 | 6557dc94c174435cb2232f132a2b8bdf
望远镜 | 旦场所#2 | 8×45，双筒 | 茂名供电局 | 电白供电局 | 电白供电局 | 旦场供电所 | 石文彬 |  |  | 茂名供电局/电白供电局/旦场供电所/101工器具室 | D | C A SS22 | 0309 C A SS22 5127415 D | 生产手工具 | BQSMA | 2018-01-01 | 无出厂编号 | 2018-06-01 | [6 empty] | 生产管理用工器具/维修工具/望远镜 | 台 | 正常 | 未使用 | 6bf50252debf42b7a14eee36da0e91e8
望远镜 | 旦场所#10 | 8×45，双筒 | 茂名供电局 | 电白供电局 | 电白供电局 | 旦场供电所 | 石文彬 |  |  | 茂名供电局/电白供电局/旦场供电所/101工器具室 | D | C A SS22 | 0309 C A SS22 6934353 D | 生产手工具 | BQSMA | 2018-01-01 | 无出厂编号 | 2018-06-01 | [6 empty] | 生产管理用工器具/维修工具/望远镜 | 台 | 正常 | 未使用 | 71b63b5c20ce4a1386adc6cf44ba42ac
卸扣 | 旦场所#1 | 4.75T美式U型 | 茂名供电局 | 电白供电局 | 电白供电局 | 旦场供电所 | 石文彬 |  |  | 旦场供电所101工器具室 | D | C A MZ13 | 0309 C A MZ13 7798257 D | 生产手工具 | 青岛卡曼 | 2021-11-01 | 无出厂编号 | 2022-10-10 |  |  |  | 2024-09-23 | 2025-09-22 |  | 生产管理用工器具/机械设备/挂板 | 个 | 正常 | 未使用 | 1FB5A8365256432A9B821353A213F7DC
紧线器 | 旦场所#3 | 2T | 茂名供电局 | 电白供电局 | 电白供电局 | 旦场供电所 | 石文彬 |  |  | 茂名供电局/电白供电局/旦场供电所/101工器具室 | D | C A SS17 | 0309 C A SS17 1744635 D | 生产手工具 | 齐鲁安然 | 2018-01-01 | 无出厂编号 | 2018-06-01 |  |  |  | 2024-09-23 | 2025-09-22 |  | 生产管理用工器具/机械设备/紧线器 | 台 | 正常 | 未使用 | 45584a14af1a4a33a5356db3334c3105
望远镜 | 旦场所#8 | 8×45，双筒 | 茂名供电局 | 电白供电局 | 电白供电局 | 旦场供电所 | 石文彬 |  |  | 茂名供电局/电白供电局/旦场供电所/101工器具室 | D | C A SS22 | 0309 C A SS22 2405915 D | 生产手工具 | BQSMA | 2018-01-01 | 无出厂编号 | 2018-06-01 | [6 empty] | 生产管理用工器具/维修工具/望远镜 | 台 | 正常 | 未使用 | 1aafe93c9c0a44a2bb2a9d6a6f6ea0f8
望远镜 | 旦场所#5 | 8×45，双筒 | 茂名供电局 | 电白供电局 | 电白供电局 | 旦场供电所 | 石文彬 |  |  | 茂名供电局/电白供电局/旦场供电所/101工器具室 | D | C A SS22 | 0309 C A SS22 0175921 D | 生产手工具 | BQSMA | 2018-01-01 | 无出厂编号 | 2018-06-01 | [6 empty] | 生产管理用工器具/维修工具/望远镜 | 台 | 正常 | 未使用 | 1ac398298b4646988a7214180de6e769
望远镜 | 旦场所#6 | 8×45，双筒 | 茂名供电局 | 电白供电局 | 电白供电局 | 旦场供电所 | 石文彬 |  |  | 茂名供电局/电白供电局/旦场供电所/101工器具室 | D | C A SS22 | 0309 C A SS22 1582643 D | 生产手工具 | BQSMA | 2018-01-01 | 无出厂编号 | 2018-06-01 | [6 empty] | 生产管理用工器具/维修工具/望远镜 | 台 | 正常 | 未使用 | 1bb5742326a648338c12b001ba6f0e01
望远镜 | 旦场所#4 | 8×45，双筒 | 茂名供电局 | 电白供电局 | 电白供电局 | 旦场供电所 | 石文彬 |  |  | 茂名供电局/电白供电局/旦场供电所/101工器具室 | D | C A SS22 | 0309 C A SS22 6868301 D | 生产手工具 | BQSMA | 2018-01-01 | 无出厂编号 | 2018-06-01 | [6 empty] | 生产管理用工器具/维修工具/望远镜 | 台 | 正常 | 未使用 | 25036dd323f041838f720e86b1575836
望远镜 | 旦场所#3 | 8×45，双筒 | 茂名供电局 | 电白供电局 | 电白供电局 | 旦场供电所 | 石文彬 |  |  | 茂名供电局/电白供电局/旦场供电所/101工器具室 | D | C A SS22 | 0309 C A SS22 7239500 D | 生产手工具 | BQSMA | 2018-01-01 | 无出厂编号 | 2018-06-01 | [6 empty] | 生产管理用工器具/维修工具/望远镜 | 台 | 正常 | 未使用 | 440ef445f91f425faaa628a92c317308
卡线器 | 旦场所#10 | 16M/M-32M/M | 茂名供电局 | 电白供电局 | 电白供电局 | 旦场供电所 | 石文彬 |  |  | 茂名供电局/电白供电局/旦场供电所/101工器具室 | D | C A SS31 | 0309 C A SS31 3355481 D | 生产手工具 | 盛浦 | 2020-01-01 | 无出厂编号 | 2021-12-05 |  |  |  | 2024-11-02 | 2025-11-01 |  | 生产管理用工器具/机械设备/卡线器 | 个 | 正常 | 未使用 | 2b7d870015b44fc886eceb03a9c7905e
卡线器 | 旦场所#7 | 16M/M-32M/M | 茂名供电局 | 电白供电局 | 电白供电局 | 旦场供电所 | 石文彬 |  |  | 茂名供电局/电白供电局/旦场供电所/101工器具室 | D | C A SS31 | 0309 C A SS31 2658240 D | 生产手工具 | 盛浦 | 2018-01-01 | 无出厂编号 | 2018-06-01 |  |  |  | 2024-11-02 | 2025-11-01 |  | 生产管理用工器具/机械设备/卡线器 | 个 | 正常 | 未使用 | 3a56001dffa841aa840387c8c0439cde
护目镜 | 霞洞所#4 | 塑胶 | 茂名供电局 | 电白供电局 | 电白供电局 | 霞洞供电所 | 蔡颖恒 |  |  | 霞洞所安全工器具房 | D | C A TA18 | 0309 C A TA18 4193950 D | 安全工器具 | 瑞氪维尔（Raxwell） | 2021-05-31 | 无出厂编号 | 2022-06-08 | 360 | 2051-05-31 | 1 | 2021-05-31 | 2051-05-30 | 工器具录入 | 生产管理用工器具/安全工器具/护目镜 | 个 | 正常 | 未使用 | f4f3a85689e741f6876ec350fc80ac31
护目镜 | 霞洞所#5 | 塑胶 | 茂名供电局 | 电白供电局 | 电白供电局 | 霞洞供电所 | 蔡颖恒 |  |  | 霞洞所安全工器具房 | D | C A TA18 | 0309 C A TA18 5600530 D | 安全工器具 | 瑞氪维尔（Raxwell） | 2021-05-31 | 无出厂编号 | 2022-06-08 | 360 | 2051-05-31 | 1 | 2021-05-31 | 2051-05-30 | 工器具录入 | 生产管理用工器具/安全工器具/护目镜 | 个 | 正常 | 未使用 | 652b89e5b08a4618bab2da69f2226944
登高板 | 霞洞所#8 | 双保险2.5米 | 茂名供电局 | 电白供电局 | 电白供电局 | 霞洞供电所 | 蔡颖恒 |  |  | 霞洞所安全工器具房 | D | C A TA13 | 0309 C A TA13 6968865 D | 安全工器具 | 河北诚拓电力器材有限公司 | 2021-03-10 | 无出厂编号 | 2022-09-27 | 360 | 2051-03-10 | 1 | 2024-08-31 | 2025-02-27 | 工器具录入 | 生产管理用工器具/安全工器具/登高板 | 套 | 正常 | 未使用 | 34a12f5b50894d0b99c6f377488f8125
鱼竿式伸缩绝缘梯（4m） | 博贺所#7 | 4米 | 茂名供电局 | 电白供电局 | 电白供电局 | 博贺供电所 | 林柏 |  |  | 博贺供电所工器具房 | D | C A TA15 | 0309 C A TA15 452422 D | 爬梯平台脚手架类 | 昆明飞翔材料技术有限公司 | 2024-03-13 | 无出厂编号 | 2024-05-09 |  |  | 1 | 2024-05-07 | 2025-05-06 |  | 生产管理用工器具/安全工器具/绝缘梯 | 把 | 正常 | 未使用 | 478987F0011647AD8B681A6DEF5EE48D
鱼竿式伸缩绝缘梯（4m） | 博贺所#9 | 4米 | 茂名供电局 | 电白供电局 | 电白供电局 | 博贺供电所 | 林柏 |  |  | 博贺供电所工器具房 | D | C A TA15 | 0309 C A TA15 8769875 D | 爬梯平台脚手架类 | 昆明飞翔材料技术有限公司 | 2024-03-13 | 无出厂编号 | 2024-05-09 |  |  | 1 | 2024-05-07 | 2025-05-06 |  | 生产管理用工器具/安全工器具/绝缘梯 | 把 | 正常 | 未使用 | BBB10AC486F24D7B83AA820A235DF59B
安全帽 | 林头所#1 | 通用型 | 茂名供电局 | 电白供电局 | 电白供电局 | 林头供电所 | 蔡文斌 |  |  | 个人储物柜 | D | C A SS49 | 0309 C A SS49 6898306 D | 安全工器具 | 兴安迈 | 2022-08-20 | 无出厂编号 | 2024-06-28 | 30 | 2025-02-20 |  |  |  |  | 生产管理用工器具/安全工器具/安全帽 | 顶 | 正常 | 未使用 | fc393dfd25ec4c8a8bb4671b02edf103
温控智能工器具柜 | 罗坑所#2 |  | 茂名供电局 | 电白供电局 | 电白供电局 | 罗坑供电所 | 黎胜奎 |  |  |  | T | C A SS23 | 0309 C A SS23 2806838 T | 安全工器具 | 茂名 | 2017-01-01 | 无出厂编号 | 2017-01-31 |  |  | 0 |  |  |  | 生产管理用工器具/安全工器具/安全工器具柜 | 套 | 正常 | 未使用 | 012EF77C24C4499FB948BD896167DEDE
温控智能工器具柜 | 罗坑所#1 |  | 茂名供电局 | 电白供电局 | 电白供电局 | 罗坑供电所 | 黎胜奎 |  |  |  | T | C A SS23 | 0309 C A SS23 2911766 T | 安全工器具 | 茂名 | 2017-01-01 | 无出厂编号 | 2017-01-31 |  |  | 0 |  |  |  | 生产管理用工器具/安全工器具/安全工器具柜 | 套 | 正常 | 未使用 | da77302ae3d04c9aaf5aa48ab453cee1
智能安全工具柜 | 电城所#2 |  | 茂名供电局 | 电白供电局 | 电城供电所 | 电城供电所 | 杨雄如 |  |  | 工器具房 | T | C A SS23 | 0309 C A SS23 9134416 T | 安全工器具 | 河北省晋力电气有限公司 | 2012-04-02 | 无出厂编号 | 2012-05-09 |  |  | 0 |  |  |  | 生产管理用工器具/安全工器具/安全工器具柜 | 套 | 异常 | 维修中 | 416C1C5AE44F4D73B49CA9F239DC2A33
智能安全工具柜 | 电城所#3 |  | 茂名供电局 | 电白供电局 | 电城供电所 | 电城供电所 | 杨雄如 |  |  | 工器具房 | T | C A SS23 | 0309 C A SS23 9442606 T | 安全工器具 | 河北省晋力电气有限公司 | 2012-04-02 | 无出厂编号 | 2012-05-09 |  |  | 0 |  |  |  | 生产管理用工器具/安全工器具/安全工器具柜 | 套 | 异常 | 维修中 | BA314C2608F64E7D89F3738539056D10
智能安全工具柜 | 电城所#1 |  | 茂名供电局 | 电白供电局 | 电城供电所 | 电城供电所 | 杨雄如 |  |  | 工器具房 | T | C A SS23 | 0309 C A SS23 8410764 T | 安全工器具 | 河北省晋力电气有限公司 | 2012-04-02 | 无出厂编号 | 2012-05-09 |  |  | 0 |  |  |  | 生产管理用工器具/安全工器具/安全工器具柜 | 套 | 异常 | 维修中 | 3F558AB18EE8477EAA7AB4F807BEA092
接地电阻测试仪（电子式） | 博贺所#1 | KEW 4105A | 茂名供电局 | 电白供电局 | 电白供电局 | 博贺供电所 | 刘升杰 |  |  | 博贺供电所工器具房 | T | Z B CW90 | 0309 Z B CW90 9677706 T | 测试设备 | 克列茨国际贸易（上海）有限公司 | 2024-03-01 | 无出厂编号 | 2024-03-15 |  |  | 3 | 2024-03-14 | 2025-03-13 |  | 自动化设备及仪器仪表/仪器仪表及测试设备/接地电阻测试仪 | 台 | 正常 | 未使用 | 85051C4C0752497FA783620EDEC7C773
智能工器具柜 | 马踏所#2 | DG7611MMDB0077 | 茂名供电局 | 电白供电局 | 电白供电局 | 马踏供电所 | 朱进 |  |  | 马踏供电所安全工器具1室 | T | C A SS23 | 0309 C A SS23 8626632 T | 安全工器具 | 信得利 | 2015-01-01 | 无出厂编号 | 2015-01-01 |  |  | 0 |  |  |  | 生产管理用工器具/安全工器具/安全工器具柜 | 套 | 正常 | 未使用 | 07f6c1ae20d544718b0c37d578716e22
智能工器具柜 | 马踏所#1 | DG7611MMDB0077 | 茂名供电局 | 电白供电局 | 电白供电局 | 马踏供电所 | 朱进 |  |  | 马踏供电所安全工器具1室 | T | C A SS23 | 0309 C A SS23 7439208 T | 安全工器具 | 信得利 | 2015-01-01 | 无出厂编号 | 2015-01-01 |  |  | 0 |  |  |  | 生产管理用工器具/安全工器具/安全工器具柜 | 套 | 正常 | 未使用 | 07AA9471C0DC48E592AA6971AE079EE1
接地电阻测试仪 | 博贺所#4 | ZC-8 | 茂名供电局 | 电白供电局 | 电白供电局 | 博贺供电所 | 林柏 |  |  | 博贺供电所工器具房 | D | Z B CW90 | 0309 Z B CW90 4448195 D | 测试设备 | 上海第六电表厂 | 2020-08-05 | 无出厂编号 | 2021-01-28 |  |  | 3 | 2024-03-13 | 2025-03-12 |  | 自动化设备及仪器仪表/仪器仪表及测试设备/接地电阻测试仪 | 台 | 正常 | 未使用 | e9b8088b8bc2401283d49d1d01179a14
接地电阻测试仪 | 博贺所#3 | ZC-8 | 茂名供电局 | 电白供电局 | 电白供电局 | 博贺供电所 | 林柏 |  |  | 博贺供电所工器具房 | D | Z B CW90 | 0309 Z B CW90 8373998 D | 测试设备 | 上海第六电表厂 | 2020-08-05 | 无出厂编号 | 2021-01-28 |  |  | 3 | 2024-03-13 | 2025-03-12 |  | 自动化设备及仪器仪表/仪器仪表及测试设备/接地电阻测试仪 | 台 | 正常 | 未使用 | c557f83911d44ff5bd82fd1d0c162cb2
接地电阻测试仪 | 博贺所#2 | ZC-8 | 茂名供电局 | 电白供电局 | 电白供电局 | 博贺供电所 | 林柏 |  |  | 博贺供电所工器具房 | D | Z B CW90 | 0309 Z B CW90 3892045 D | 测试设备 | 上海第六电表厂 | 2018-05-11 | 无出厂编号 | 2019-11-05 |  |  | 3 | 2024-09-23 | 2025-09-22 |  | 自动化设备及仪器仪表/仪器仪表及测试设备/接地电阻测试仪 | 台 | 正常 | 未使用 | a712cecb99694181a0be1140630f7876
接地电阻测试仪 | 博贺所#1 | ZC-8 | 茂名供电局 | 电白供电局 | 电白供电局 | 博贺供电所 | 林柏 |  |  | 博贺供电所工器具房 | D | Z B CW90 | 0309 Z B CW90 3242854 D | 测试设备 | 上海第六电表厂 | 2020-08-05 | 无出厂编号 | 2021-01-28 |  |  | 3 | 2024-03-13 | 2025-03-12 |  | 自动化设备及仪器仪表/仪器仪表及测试设备/接地电阻测试仪 | 台 | 正常 | 未使用 | e308768108f9486891eaa4f11cb5a71d
液压钳 | 博贺所#3 | YQSH-240C | 茂名供电局 | 电白供电局 | 电白供电局 | 博贺供电所 | 林柏 |  |  | 博贺供电所工器具房 | D | J L SL35 | 0309 J L SL35 6103749 D | 生产手工具 | 上海长青 | 2015-02-06 | 无出厂编号 | 2015-07-06 |  |  | 1 |  |  |  | 检修维护设备/其他检修及维护设备/压线钳 | 把 | 正常 | 未使用 | 2276f435bd0a4c78aa132d271a330e70
液压钳 | 博贺所#2 | YQSH-240C | 茂名供电局 | 电白供电局 | 电白供电局 | 博贺供电所 | 林柏 |  |  | 博贺供电所工器具房 | D | J L SL35 | 0309 J L SL35 500654 D | 生产手工具 | 上海长青 | 2015-02-06 | 无出厂编号 | 2015-07-06 |  |  | 1 |  |  |  | 检修维护设备/其他检修及维护设备/压线钳 | 把 | 正常 | 未使用 | cee0448d7bb7490691a161a0b55a1e83
液压钳 | 博贺所#1 | YQSH-240C | 茂名供电局 | 电白供电局 | 电白供电局 | 博贺供电所 | 林柏 |  |  | 博贺供电所工器具房 | D | J L SL35 | 0309 J L SL35 5893236 D | 生产手工具 | 上海长青 | 2015-02-06 | 无出厂编号 | 2015-07-06 |  |  | 1 |  |  |  | 检修维护设备/其他检修及维护设备/压线钳 | 把 | 正常 | 未使用 | ab52892e32204c3f9abcad2bf450dbce
临时接地棒 | 黄岭#4 | 1米 | 茂名供电局 | 电白供电局 | 电白供电局 | 配电运维班 | 李增永 |  |  | 黄岭供电所工器具房 | P | 无对应的资产分类 | 0309 999999 4382646 P |  | 河北安电电力器材有限公司 | 2018-01-18 | 无出厂编号 | 2019-03-25 | 360 | 2048-01-18 | [6 empty] | 正常 | 未使用 | 17c662d1b3864237bbd77035109e2bd5
绝缘镰刀 | 马踏所#1 | 杆长0.8米 | 茂名供电局 | 电白供电局 | 电白供电局 | 马踏供电所 | 林伟明 |  |  | 马踏供电所安全工器具3室 | D | C A TA87 | 0309 C A TA87 1413823 D | 生产手工具 | 不详 | 2022-12-01 | - | 2023-02-20 | 0 |  | 1 | 2023-09-26 | 2024-09-25 |  | 生产管理用工器具/维修工具/砍刀 | 把 | 正常 | 待报废 | c9d49f22892a4005a22fc79897e8c937
绝缘伸缩梯 | 电城所#2 | 2米 | 茂名供电局 | 电白供电局 | 电城供电所 | 电城供电所 | 杨雄如 |  |  | 工器具房二（104） | D | C A TA15 | 0309 C A TA15 8432417 D | 爬梯平台脚手架类 | 河北安电电力器材有限公司 | 2023-08-26 | 无出厂编号 | 2023-09-26 | 120 | 2033-08-26 | 0 | 2024-05-07 | 2025-05-06 |  | 生产管理用工器具/安全工器具/绝缘梯 | 把 | 正常 | 未使用 | 98c257cb3b814a00a1dd4af65fb4c378
多功能切剥线钳 | 博贺所#1 | BX-30 | 茂名供电局 | 电白供电局 | 电白供电局 | 博贺供电所 | 林柏 |  |  | 博贺供电所工器具房 | D | J L SL41 | 0309 J L SL41 5646634 D | 生产手工具 | 不祥 | 2018-01-03 | 无出厂编号 | 2021-01-12 | 360 | 2048-01-03 |  |  |  |  | 检修维护设备/其他检修及维护设备/电缆主绝缘层剥除器 | 把 | 正常 | 未使用 | 1006458315884dd4ba2826edb087e4cd
机械式冲孔机 | 博贺所#2 | CGK-1 | 茂名供电局 | 电白供电局 | 电白供电局 | 博贺供电所 | 林柏 |  |  | 博贺供电所工器具房 | D | C A TB13 | 0309 C A TB13 9919448 D | 生产手工具 | 不祥 | 2020-10-23 | 无出厂编号 | 2020-12-10 | 360 | 2050-10-23 | 0 |  |  |  | 生产管理用工器具/维修工具/手动冲孔机 | 把 | 正常 | 未使用 | 823415499fbd43398561e910cafef80f
机械式冲孔机 | 博贺所#1 | CGK-1 | 茂名供电局 | 电白供电局 | 电白供电局 | 博贺供电所 | 林柏 |  |  | 博贺供电所工器具房 | D | C A TB13 | 0309 C A TB13 995893 D | 生产手工具 | 不祥 | 2020-10-23 | 无出厂编号 | 2020-12-10 | 360 | 2050-10-23 | 0 |  |  |  | 生产管理用工器具/维修工具/手动冲孔机 | 把 | 正常 | 未使用 | a8cf150402ce4b438047310209d2b0b5
铁锤 | #6邓建成 | 电工锤 | 茂名供电局 | 电白供电局 | 电白供电局 | 旦场供电所 | 邓建成 |  |  | 茂名供电局/电白供电局/旦场供电所/个人工具柜 | D | C A TB12 | 0309 C A TB12 7074035 D | 生产手工具 | 沪一 | 2018-01-01 | 无出厂编号 | 2019-09-20 | [6 empty] | 生产管理用工器具/维修工具/手锤 | 把 | 正常 | 未使用 | fa03f6255dba45e59ddc30d5ce86af5a
手持角磨机 | 博贺所#2 | WS6-100(670W) | 茂名供电局 | 电白供电局 | 电白供电局 | 博贺供电所 | 林柏 |  |  | 博贺供电所工器具房 | D | J L TC29 | 0309 J L TC29 3585351 D | 用电设备 | 上海闸北 | 2012-02-08 | 无出厂编号 | 2013-01-06 | 360 | 2042-02-08 |  |  |  |  | 检修维护设备/其他检修及维护设备/手持砂轮机 | 把 | 正常 | 未使用 | c24c980e1c6a45278e6116967821d38f
10kV绝缘杆组合镰刀 | 马踏所#02 | 3节（每节1500mm） | 茂名供电局 | 电白供电局 | 马踏供电所 | 配电运维班 | 林伟明 |  |  |  | D | C A TA67 | 0309 C A TA67 7099300 D | 生产手工具 | 东莞市开关厂有限公司 | 2022-08-01 | JYG202208126 | 2022-09-30 |  |  | 1 | 2023-09-26 | 2024-09-25 |  | 生产管理用工器具/维修工具/钩刀 | 把 | 正常 | 待报废 | F385E3C3656B4DB29C076EA51FFCF409
棘轮式线缆剪 | 旦场所#4 | XLJ- | 茂名供电局 | 电白供电局 | 电白供电局 | 旦场供电所 | 石文彬 |  |  | 茂名供电局/电白供电局/旦场供电所/101工器具室 | D | C A TA74 | 0309 C A TA74 0346861 D | 生产手工具 | 广州必克 | 2020-10-27 | 无出厂编号 | 2020-12-27 | [6 empty] | 生产管理用工器具/维修工具/棘轮电缆剪 | 把 | 正常 | 未使用 | e842558ea8f34ffa87cfe779ad949e6d
液压钳 | 旦场所#2 | EP-431 | 茂名供电局 | 电白供电局 | 电白供电局 | 旦场供电所 | 石文彬 |  |  | 茂名供电局/电白供电局/旦场供电所/101工器具室 | D | C A TB35 | 0309 C A TB35 3746369 D | 生产手工具 | IZUMI | 2017-06-01 | 无出厂编号 | 2017-11-01 | [6 empty] | 生产管理用工器具/维修工具/液压剪线钳 | 把 | 正常 | 未使用 | d75d2f07dc304b70a023ab9b4fa02ee0
低压绝缘手套 | 林头所#433 | 0.4kV | 茂名供电局 | 电白供电局 | 电白供电局 | 林头供电所 | 李土芬 |  |  |  | D | C A TA09 | 0309 C A TA09 7028717 D | 安全工器具 | 双安科技（天津）有限公司 | 2021-07-01 | 无出厂编号 | 2024-03-20 | 60 | 2026-07-01 | 1 | 2024-03-11 | 2024-09-10 |  | 生产管理用工器具/安全工器具/绝缘手套 | 双 | 正常 | 待报废 | EFA639B36D4D4F05B3A1066E8322A2CC
防护目镜 | 旦场所#8 | 防冲击护目镜 | 茂名供电局 | 电白供电局 | 电白供电局 | 旦场供电所 | 陈思 |  |  | 旦场所101工器具房 | D | C A TA18 | 0309 C A TA18 3653233 D | 安全工器具 | 霍尼韦尔 | 2024-03-13 | 无出厂编号 | 2024-05-29 |  |  | 1 |  |  |  | 生产管理用工器具/安全工器具/护目镜 | 个 | 正常 | 未使用 | 2D8F03034F0B403CA0AE9D2FDDDB6F5C
液压钳 | 旦场所#1 | EP-431 | 茂名供电局 | 电白供电局 | 电白供电局 | 旦场供电所 | 石文彬 |  |  | 茂名供电局/电白供电局/旦场供电所/101工器具室 | D | C A TB35 | 0309 C A TB35 2327560 D | 生产手工具 | IZUMI | 2017-06-01 | 无出厂编号 | 2017-11-01 | [6 empty] | 生产管理用工器具/维修工具/液压剪线钳 | 把 | 正常 | 未使用 | 113c99ca1076485c9ea1d9dc86c822b0
尖钢铲 | 博贺所#1 | 木柄 | 茂名供电局 | 电白供电局 | 电白供电局 | 博贺供电所 | 林柏 |  |  | 博贺供电所工器具房 | D | C A TB26 | 0309 C A TB26 6757321 D | 生产手工具 | 不祥 | 2018-01-19 | 无出厂编号 | 2015-09-01 | 360 | 2048-01-19 |  |  |  |  | 生产管理用工器具/维修工具/铁铲 | 把 | 正常 | 未使用 | cae6cdcb08f042f290b10f63316bdd30
绝缘电阻表(兆欧表) | 旦场所#2 | ZC25-3 | 茂名供电局 | 电白供电局 | 电白供电局 | 旦场供电所 | 石文彬 |  |  | 茂名供电局/电白供电局/旦场供电所/101工器具室 | T | Z B CE20 | 0309 Z B CE20 4295998 T | 测试设备 | 上海康海 | 2018-01-01 | 8-0609 | 2018-09-01 |  |  |  | 2023-09-14 | 2025-09-13 |  | 自动化设备及仪器仪表/仪器仪表及测试设备/兆欧表 | 台 | 正常 | 未使用 | ed0cddb1d071458e9492e39a94d59870
液压钳 | 树仔所#7 | JSDB-075 | 茂名供电局 | 电白供电局 | 电白供电局 | 树仔供电所 | 蔡亚稳 |  |  | 树仔供电所工器具室 | D | C A TB50 | 0309 C A TB50 5697214 D | 生产手工具 | 金思丹博 | 2021-12-01 | 无出厂编号 | 2022-01-10 | 360 | 2051-12-01 | 3 |  |  | 工器具录入 | 生产管理用工器具/维修工具/压线钳 |  | 正常 | 未使用 | 88927a51fe97498ca9c35c5e9c8ecd82
铁铲 | 旦场所#1 | 铁柄 | 茂名供电局 | 电白供电局 | 电白供电局 | 旦场供电所 | 石文彬 |  |  | 茂名供电局/电白供电局/旦场供电所/101工器具室 | D | C A TB26 | 0309 C A TB26 4170572 D | 生产手工具 | 河北开创 | 2018-01-01 | 无出厂编号 | 2018-06-01 | [6 empty] | 生产管理用工器具/维修工具/铁铲 | 把 | 正常 | 未使用 | c2d692f15d01469dbb7c41f807cfd527
液压钳 | 旦场所#5 | JSDB-075 | 茂名供电局 | 电白供电局 | 电白供电局 | 旦场供电所 | 石文彬 |  |  | 旦场供电所101工器具室 | T | J L SL73 | 0309 J L SL73 4009315 T | 生产手工具 | 金思丹博 | 2021-12-01 | 无出厂编号 | 2022-01-17 |  |  | 0 |  |  |  | 检修维护设备/其他检修及维护设备/压钳 |  | 正常 | 未使用 | B5D3B35190B047C0A86AB3EC018A50C0
充电式手电钻 | 博贺所#1 | SE3.6V-152C | 茂名供电局 | 电白供电局 | 电白供电局 | 博贺供电所 | 林柏 |  |  | 博贺供电所工器具房 | T | J C AE17 | 0309 J C AE17 9749852 T | 用电设备 | 中国上海 | 2014-05-06 | 无出厂编号 | 2015-04-07 | 360 | 2044-05-06 |  |  |  |  | 检修维护设备/起重设备/电动葫芦 | 台 | 正常 | 未使用 | e2f45e60470f4236af57e3e138b22245
多功能切剥线钳 | 博贺所#4 | BX-30 | 茂名供电局 | 电白供电局 | 电白供电局 | 博贺供电所 | 林柏 |  |  | 博贺供电所工器具房 | D | J L SL41 | 0309 J L SL41 2621442 D | 生产手工具 | 不祥 | 2018-01-03 | 无出厂编号 | 2021-01-12 | 360 | 2048-01-03 |  |  |  |  | 检修维护设备/其他检修及维护设备/电缆主绝缘层剥除器 | 把 | 正常 | 未使用 | f71a2b6f421f4464992a9db0a2e5142d
电工刀 | #2田世昌 | 绝缘柄 | 茂名供电局 | 电白供电局 | 电白供电局 | 旦场供电所 | 田世昌 |  |  | 茂名供电局/电白供电局/旦场供电所/个人工具柜 | D | C A TA48 | 0309 C A TA48 4344361 D | 生产手工具 | 长城精工 | 2018-01-01 | 无出厂编号 | 2019-09-20 | [6 empty] | 生产管理用工器具/维修工具/电工刀 | 把 | 正常 | 未使用 | f5b3af702b8841d1ac2f739d279a724b
电缆井盖板拉钩 | 旦场所#12 | 19*700CM | 茂名供电局 | 电白供电局 | 电白供电局 | 旦场供电所 | 石文彬 |  |  | 茂名供电局/电白供电局/旦场供电所/101工器具室 | D | C A TA54 | 0309 C A TA54 6680440 D | 生产手工具 | 巴帝 | 2018-01-01 | 无出厂编号 | 2020-12-27 | [6 empty] | 生产管理用工器具/维修工具/盖板钩 | 只 | 正常 | 未使用 | fd5c21be57f34c45914816a844518cd8
手钢锯 | 旦场所#13 | 454216 | 茂名供电局 | 电白供电局 | 电白供电局 | 旦场供电所 | 石文彬 |  |  | 茂名供电局/电白供电局/旦场供电所/101工器具室 | D | C A TA56 | 0309 C A TA56 0764868 D | 生产手工具 | TALSCN | 2018-01-01 | 无出厂编号 | 2018-06-01 | [6 empty] | 生产管理用工器具/维修工具/钢锯 | 把 | 正常 | 未使用 | fc1790d112fd4cf582e1c5d9aced440f
老虎钳 | #3梁林海 | 8寸 | 茂名供电局 | 电白供电局 | 电白供电局 | 旦场供电所 | 梁林海 |  |  | 茂名供电局/电白供电局/旦场供电所/个人工具柜 | D | C A TA58 | 0309 C A TA58 5748441 D | 生产手工具 | 得力 | 2018-01-01 | 无出厂编号 | 2019-09-20 | [6 empty] | 生产管理用工器具/维修工具/钢丝钳 | 把 | 正常 | 未使用 | f6643ef431194c1c8e7fb60a9462751a
尖嘴钳 | #2田世昌 | 8寸 | 茂名供电局 | 电白供电局 | 电白供电局 | 旦场供电所 | 田世昌 |  |  | 茂名供电局/电白供电局/旦场供电所/个人工器具柜 | D | C A TA76 | 0309 C A TA76 0408595 D | 生产手工具 | 得力 | 2018-01-01 | 无出厂编号 | 2019-09-20 | [6 empty] | 生产管理用工器具/维修工具/尖嘴钳 | 把 | 正常 | 未使用 | fad2e476ec814ddd9848c87f78bf2d09
十字螺丝刀 | #16-1戴秋兴 | 5*100 | 茂名供电局 | 电白供电局 | 电白供电局 | 旦场供电所 | 戴秋兴 |  |  | 茂名供电局/电白供电局/旦场供电所/个人工具柜 | D | C A TA92 | 0309 C A TA92 0117379 D | 生产手工具 | 史丹利 | 2018-01-01 | 无出厂编号 | 2019-09-20 | [6 empty] | 生产管理用工器具/维修工具/螺丝刀 | 把 | 正常 | 未使用 | f768005daddc4ff6add33ec576dfd9ca
十字螺丝刀 | #6-1邓建成 | 5*100 | 茂名供电局 | 电白供电局 | 电白供电局 | 旦场供电所 | 邓建成 |  |  | 茂名供电局/电白供电局/旦场供电所/个人工具柜 | D | C A TA92 | 0309 C A TA92 7488863 D | 生产手工具 | 史丹利 | 2018-01-01 | 无出厂编号 | 2019-09-20 | [6 empty] | 生产管理用工器具/维修工具/螺丝刀 | 把 | 正常 | 未使用 | faf70f9900c24a0db6f807cc85264180
一字螺丝刀 | #8-1李博 | 5*150 | 茂名供电局 | 电白供电局 | 电白供电局 | 旦场供电所 | 李博 |  |  | 茂名供电局/电白供电局/旦场供电所/个人工具柜 | D | C A TA92 | 0309 C A TA92 5250256 D | 生产手工具 | 史丹利 | 2018-01-01 | 无出厂编号 | 2019-09-20 | [6 empty] | 生产管理用工器具/维修工具/螺丝刀 | 把 | 正常 | 未使用 | fc7cf142877b4b5ca4d5ff7d4bc01172
十字螺丝刀 | #2-2田世昌 | 6*100 | 茂名供电局 | 电白供电局 | 电白供电局 | 旦场供电所 | 田世昌 |  |  | 茂名供电局/电白供电局/旦场供电所/个人工具柜 | D | C A TA92 | 0309 C A TA92 9576705 D | 生产手工具 | 史丹利 | 2018-01-01 | 无出厂编号 | 2019-09-20 | [6 empty] | 生产管理用工器具/维修工具/螺丝刀 | 把 | 正常 | 未使用 | fdad5b5f25f146c4b0968e4ca328779f
一字螺丝刀 | #9-2蔡水盛 | 6*100 | 茂名供电局 | 电白供电局 | 电白供电局 | 旦场供电所 | 蔡水盛 |  |  | 茂名供电局/电白供电局/旦场供电所/个人工具柜 | D | C A TA92 | 0309 C A TA92 9170777 D | 生产手工具 | 史丹利 | 2018-01-01 | 无出厂编号 | 2019-09-20 | [6 empty] | 生产管理用工器具/维修工具/螺丝刀 | 把 | 正常 | 未使用 | ff5e24dab72d4b05b4322fd876a7dfbb
梅花扳手 | #6-2邓建成 | 14*17 | 茂名供电局 | 电白供电局 | 电白供电局 | 旦场供电所 | 邓建成 |  |  | 茂名供电局/电白供电局/旦场供电所/个人工具柜 | D | C A TA95 | 0309 C A TA95 4514470 D | 生产手工具 | 得力 | 2018-01-01 | 无出厂编号 | 2019-09-20 | [6 empty] | 生产管理用工器具/维修工具/梅花扳手 | 把 | 正常 | 未使用 | fa1b87f9c3c4461d96b00ad9a6275563
套筒扳手（套装） | 旦场所#11 | 09526 | 茂名供电局 | 电白供电局 | 电白供电局 | 旦场供电所 | 石文彬 |  |  | 茂名供电局/电白供电局/旦场供电所/101工器具室 | D | C A TB24 | 0309 C A TB24 7683151 D | 生产手工具 | SATA | 2018-01-01 | 无出厂编号 | 2018-06-01 | [6 empty] | 生产管理用工器具/维修工具/套筒扳手组套 | 把 | 正常 | 未使用 | f509d983c4b3424d8b3e0e05666f6487
铁皮剪 | 旦场所#1 | 12寸 | 茂名供电局 | 电白供电局 | 电白供电局 | 旦场供电所 | 石文彬 |  |  | 茂名供电局/电白供电局/旦场供电所/101工器具室 | D | C A TB28 | 0309 C A TB28 6319646 D | 生产手工具 | 徐州瑞尔 | 2018-01-01 | 无出厂编号 | 2018-06-01 | [6 empty] | 生产管理用工器具/维修工具/铁皮剪 | 把 | 正常 | 未使用 | f79884872f8f415399a00a2bdc435a40
滑轮 | 旦场所#1 | 1T | 茂名供电局 | 电白供电局 | 电白供电局 | 旦场供电所 | 石文彬 |  |  | 茂名供电局/电白供电局/旦场供电所/101工器具室 | D | C A TB54 | 0309 C A TB54 3669344 D | 生产手工具 | 扬州康源 | 2018-01-01 | 无出厂编号 | 2018-06-01 |  |  |  | 2024-09-23 | 2025-09-22 |  | 生产管理用工器具/维修工具/滑轮 | 只 | 正常 | 未使用 | f6bb9e6bc9c64728a6302b5966c4691e
断线剪 | 旦场所#1 | 30/750 | 茂名供电局 | 电白供电局 | 电白供电局 | 旦场供电所 | 石文彬 |  |  | 茂名供电局/电白供电局/旦场供电所/101工器具室 | D | J L SL39 | 0309 J L SL39 2693405 D | 生产手工具 | 张家港天达 | 2018-01-01 | 无出厂编号 | 2018-06-01 | [6 empty] | 检修维护设备/其他检修及维护设备/断线剪 | 个 | 正常 | 未使用 | f6fa5e1986d64e489d91611b5ddc0b56
断线剪 | 旦场所#5 | 24/600 | 茂名供电局 | 电白供电局 | 电白供电局 | 旦场供电所 | 石文彬 |  |  | 茂名供电局/电白供电局/旦场供电所/101工器具室 | D | J L SL39 | 0309 J L SL39 4414980 D | 生产手工具 | 张家港天达 | 2018-01-01 | 无出厂编号 | 2018-06-01 | [6 empty] | 检修维护设备/其他检修及维护设备/断线剪 | 个 | 正常 | 未使用 | f74bbcf6b8fe4f7a9c6c45cfafb9fc13
头灯 | 旦场所#5 | IW5130A/LT | 茂名供电局 | 电白供电局 | 电白供电局 | 旦场供电所 | 石文彬 |  |  | 茂名供电局/电白供电局/旦场供电所/101工器具室 | D | J L TC01 | 0309 J L TC01 5005366 D | 用电设备 | 海洋王 | 2015-09-02 | 1509207083 | 2016-07-02 | [6 empty] | 检修维护设备/其他检修及维护设备/便携式工作灯 | 台 | 正常 | 未使用 | f866754803424370abb67592856464b7
充电式套筒扳机 | 旦场所#1 | PR14DVD | 茂名供电局 | 电白供电局 | 电白供电局 | 旦场供电所 | 石文彬 |  |  | 茂名供电局/电白供电局/旦场供电所/101工器具室 | D | J L TC07 | 0309 J L TC07 9117846 D | 用电设备 | MOSTA | 2018-01-01 | 无出厂编号 | 2018-06-01 | [6 empty] | 检修维护设备/其他检修及维护设备/电动扳手 | 把 | 正常 | 未使用 | ff5cc1e7592f4d81bf097e9cd0ad3c56
玻璃胶枪 | 旦场所#1 | 夹钳 | 茂名供电局 | 电白供电局 | 电白供电局 | 旦场供电所 | 石文彬 |  |  | 茂名供电局/电白供电局/旦场供电所/101工器具室 | D | C A TA38 | 0309 C A TA38 7648174 D | 生产手工具 | 史丹利 | 2018-01-01 | 无出厂编号 | 2018-06-01 | [6 empty] | 生产管理用工器具/维修工具/玻璃胶枪 | 把 | 正常 | 未使用 | f28461390c9640db923f70d7a9725d76
电工电笔 | #9蔡水盛 | 12-250V | 茂名供电局 | 电白供电局 | 电白供电局 | 旦场供电所 | 蔡水盛 |  |  | 茂名供电局/电白供电局/旦场供电所/个人工具柜 | D | C A TA47 | 0309 C A TA47 3350647 D | 生产手工具 | 美科 | 2018-01-01 | 无出厂编号 | 2019-09-20 | [6 empty] | 生产管理用工器具/维修工具/低压验电笔 | 只 | 正常 | 未使用 | f2fbe3f2e6ff4970b12cc2999bc9a3b3
电缆井盖板拉钩 | 旦场所#9 | 19*700CM | 茂名供电局 | 电白供电局 | 电白供电局 | 旦场供电所 | 石文彬 |  |  | 茂名供电局/电白供电局/旦场供电所/101工器具室 | D | C A TA54 | 0309 C A TA54 3441169 D | 生产手工具 | 巴帝 | 2018-01-01 | 无出厂编号 | 2020-12-27 | [6 empty] | 生产管理用工器具/维修工具/盖板钩 | 只 | 正常 | 未使用 | edeec03a51f341ec8cd97fa23beec37a
卷尺 | 旦场所#11 | 11m | 茂名供电局 | 电白供电局 | 电白供电局 | 旦场供电所 | 石文彬 |  |  | 茂名供电局/电白供电局/旦场供电所/101工器具室 | D | C A TA57 | 0309 C A TA57 8083731 D | 生产手工具 | 广博 | 2018-01-01 | 无出厂编号 | 2018-06-01 | [6 empty] | 生产管理用工器具/维修工具/钢卷尺 | 把 | 正常 | 未使用 | e87eac97ce2f4c389fbd4ab6e6e249f3
卷尺 | 旦场所#1 | 5m | 茂名供电局 | 电白供电局 | 电白供电局 | 旦场供电所 | 石文彬 |  |  | 茂名供电局/电白供电局/旦场供电所/101工器具室 | D | C A TA57 | 0309 C A TA57 4228598 D | 生产手工具 | 广博 | 2018-01-01 | 无出厂编号 | 2018-06-01 | [6 empty] | 生产管理用工器具/维修工具/钢卷尺 | 把 | 正常 | 未使用 | f4b86f2100cc4288a96e8e11d515dfd3
老虎钳 | #2田世昌 | 8寸 | 茂名供电局 | 电白供电局 | 电白供电局 | 旦场供电所 | 田世昌 |  |  | 茂名供电局/电白供电局/旦场供电所/个人工具柜 | D | C A TA58 | 0309 C A TA58 4885053 D | 生产手工具 | 得力 | 2018-01-01 | 无出厂编号 | 2019-09-20 | [6 empty] | 生产管理用工器具/维修工具/钢丝钳 | 把 | 正常 | 未使用 | ebaa421e7d014ba98c18309451f414bb
十字螺丝刀 | #10-1刘旭东 | 5*100 | 茂名供电局 | 电白供电局 | 电白供电局 | 旦场供电所 | 刘旭东 |  |  | 茂名供电局/电白供电局/旦场供电所/个人工具柜 | D | C A TA92 | 0309 C A TA92 0129002 D | 生产手工具 | 史丹利 | 2018-01-01 | 无出厂编号 | 2019-09-20 | [6 empty] | 生产管理用工器具/维修工具/螺丝刀 | 把 | 正常 | 未使用 | e139ec041a5d468c9dca439aa9ad8ce4
一字螺丝刀 | #5-1潘兴荣 | 5*150 | 茂名供电局 | 电白供电局 | 电白供电局 | 旦场供电所 | 潘兴荣 |  |  | 茂名供电局/电白供电局/旦场供电所/个人工具柜 | D | C A TA92 | 0309 C A TA92 9209527 D | 生产手工具 | 史丹利 | 2018-01-01 | 无出厂编号 | 2019-09-20 | [6 empty] | 生产管理用工器具/维修工具/螺丝刀 | 把 | 正常 | 未使用 | e4795c021d0b460f9af38ea9b2d42a73
一字螺丝刀 | #2-1田世昌 | 5*150 | 茂名供电局 | 电白供电局 | 电白供电局 | 旦场供电所 | 田世昌 |  |  | 茂名供电局/电白供电局/旦场供电所/个人工具柜 | D | C A TA92 | 0309 C A TA92 9068211 D | 生产手工具 | 史丹利 | 2018-01-01 | 无出厂编号 | 2019-09-20 | [6 empty] | 生产管理用工器具/维修工具/螺丝刀 | 把 | 正常 | 未使用 | ebc3596a3acd4fc19911bab17a48dc08
一字螺丝刀 | #16-1戴秋兴 | 5*150 | 茂名供电局 | 电白供电局 | 电白供电局 | 旦场供电所 | 戴秋兴 |  |  | 茂名供电局/电白供电局/旦场供电所/个人工具柜 | D | C A TA92 | 0309 C A TA92 8698899 D | 生产手工具 | 史丹利 | 2018-01-01 | 无出厂编号 | 2019-09-20 | [6 empty] | 生产管理用工器具/维修工具/螺丝刀 | 把 | 正常 | 未使用 | f0611f38025c4185b34a7951e85074f7
梅花扳手 | #5-1潘兴荣 | 10*12 | 茂名供电局 | 电白供电局 | 电白供电局 | 旦场供电所 | 潘兴荣 |  |  | 茂名供电局/电白供电局/旦场供电所/个人工具柜 | D | C A TA95 | 0309 C A TA95 8340645 D | 生产手工具 | 得力 | 2018-01-01 | 无出厂编号 | 2019-09-20 | [6 empty] | 生产管理用工器具/维修工具/梅花扳手 | 把 | 正常 | 未使用 | e401513ba8514415bc17f68f57e39e89
铁锤 | #3梁林海 | 电工锤 | 茂名供电局 | 电白供电局 | 电白供电局 | 旦场供电所 | 梁林海 |  |  | 茂名供电局/电白供电局/旦场供电所/个人工具柜 | D | C A TB12 | 0309 C A TB12 7006248 D | 生产手工具 | 沪一 | 2018-01-01 | 无出厂编号 | 2019-09-20 | [6 empty] | 生产管理用工器具/维修工具/手锤 | 把 | 正常 | 未使用 | e9b8387e905b490e894da237679b3060
手动机械打孔机 | 旦场所#2 | CGK-1 | 茂名供电局 | 电白供电局 | 电白供电局 | 旦场供电所 | 石文彬 |  |  | 茂名供电局/电白供电局/旦场供电所/101工器具室 | D | C A TB13 | 0309 C A TB13 0663296 D | 生产手工具 | TB | 2018-01-01 | 无出厂编号 | 2018-06-01 | [6 empty] | 生产管理用工器具/维修工具/手动冲孔机 | 把 | 正常 | 未使用 | f0b678abca9c41ea909375701c8fc12a
套筒扳手（套装） | 旦场所#6 | E1219 | 茂名供电局 | 电白供电局 | 电白供电局 | 旦场供电所 | 石文彬 |  |  | 茂名供电局/电白供电局/旦场供电所/101工器具室 | D | C A TB24 | 0309 C A TB24 0666781 D | 生产手工具 | SATA | 2018-01-01 | 无出厂编号 | 2018-06-01 | [6 empty] | 生产管理用工器具/维修工具/套筒扳手组套 | 把 | 正常 | 未使用 | e76027c795094c75ae3e16d4f5a45541
离心泵 | 旦场所#1 | LSB287 | 茂名供电局 | 电白供电局 | 电白供电局 | 旦场供电所 | 石文彬 |  |  | 电白局旦场供电所 | T | J J AP93 | 0309 J J AP93 6364560 T | 用电设备 | 深圳市和齐顺贸易有限公司 | 2021-08-30 | 2101212 | 2021-12-21 |  |  |  | 2021-08-30 |  | C级工器具增资生成录入 | 检修维护设备/水工维护设备/离心泵 | 台 | 正常 | 未使用 | f2cbf6c8a2884065b2fdf96db0cdb126
电缆盘 | 旦场所#4 | DOK-350 （220V） | 茂名供电局 | 电白供电局 | 电白供电局 | 旦场供电所 | 石文彬 |  |  | 茂名供电局/电白供电局/旦场供电所/101工器具室 | D | J L TC16 | 0309 J L TC16 7396887 D | 用电设备 | 川汇 | 2018-01-01 | 无出厂编号 | 2018-06-01 | [6 empty] | 检修维护设备/其他检修及维护设备/电源盘 | 只 | 正常 | 未使用 | e916d3efca0e42828970c4910f2108c2
红外线测温仪 | 旦场所#2 | UT300A | 茂名供电局 | 电白供电局 | 电白供电局 | 旦场供电所 | 石文彬 |  |  | 茂名供电局/电白供电局/旦场供电所/101工器具室 | T | Z B CQ21 | 0309 Z B CQ21 1680629 T | 测试设备 | 优利德科技 | 2014-01-01 | C140839055 | 2014-11-01 |  |  |  | 2024-09-23 | 2025-09-22 |  | 自动化设备及仪器仪表/仪器仪表及测试设备/红外测温仪 | 台 | 正常 | 未使用 | e58c310db58c4235a8e1c344320dc5ef
测距仪 | 旦场所#1 | TRUPULSE200L | 茂名供电局 | 电白供电局 | 电白供电局 | 旦场供电所 | 石文彬 |  |  | 茂名供电局/电白供电局/旦场供电所/101工器具室 | T | Z B CW81 | 0309 Z B CW81 3828483 T | 测试设备 | 香港激光 | 2016-07-01 | 005944 | 2016-11-01 |  |  |  | 2024-09-23 | 2025-09-22 |  | 自动化设备及仪器仪表/仪器仪表及测试设备/测距仪 | 台 | 正常 | 未使用 | ebc13d0133034884a76c0be69ce74558
风速计 | 旦场所#2 | DT-618 | 茂名供电局 | 电白供电局 | 电白供电局 | 旦场供电所 | 石文彬 |  |  | 茂名供电局/电白供电局/旦场供电所/101工器具室 | T | Z B CY86 | 0309 Z B CY86 3477021 T | 测试设备 | 华盛昌 | 2020-08-01 | 200824235 | 2020-08-25 |  |  |  | 2024-09-23 | 2025-09-22 |  | 自动化设备及仪器仪表/仪器仪表及测试设备/数显风速仪 | 台 | 正常 | 未使用 | ef5e83b167744de8ad1e5d1d55fd62a7
临时接地棒 | 旦场所#1 | 80CM | 茂名供电局 | 电白供电局 | 电白供电局 | 旦场供电所 | 石文彬 |  |  | 茂名供电局/电白供电局/旦场供电所/101工器具室 | D | 无对应的资产分类 | 0309 999999 8359262 D | 生产手工具 | 铭速 | 2018-01-01 | 无出厂编号 | 2018-06-01 | [8 empty] | 正常 | 未使用 | e7985238c5244606b3ad2fb3e47d75bf
多功能剪切剥线钳 | 旦场所#5 | BX-30 | 茂名供电局 | 电白供电局 | 电白供电局 | 旦场供电所 | 石文彬 |  |  | 茂名供电局/电白供电局/旦场供电所/101工器具室 | D | C A TA39 | 0309 C A TA39 1354964 D | 生产手工具 | 霸州卓捷 | 2018-01-01 | 无出厂编号 | 2020-12-27 | [6 empty] | 生产管理用工器具/维修工具/剥线钳 | 把 | 正常 | 未使用 | d84e605c0afa4751a7e4552bb1ec976b
多功能剪切剥线钳 | 旦场所#1 | BX-30 | 茂名供电局 | 电白供电局 | 电白供电局 | 旦场供电所 | 石文彬 |  |  | 茂名供电局/电白供电局/旦场供电所/101工器具室 | D | C A TA39 | 0309 C A TA39 2575768 D | 生产手工具 | 霸州卓捷 | 2018-01-01 | 无出厂编号 | 2020-12-27 | [6 empty] | 生产管理用工器具/维修工具/剥线钳 | 把 | 正常 | 未使用 | d93d1cad011d48a09b97b99cd6256575
电工刀 | #10刘旭东 | 绝缘柄 | 茂名供电局 | 电白供电局 | 电白供电局 | 旦场供电所 | 刘旭东 |  |  | 茂名供电局/电白供电局/旦场供电所/个人工具柜 | D | C A TA48 | 0309 C A TA48 1933130 D | 生产手工具 | 长城精工 | 2018-01-01 | 无出厂编号 | 2019-09-20 | [6 empty] | 生产管理用工器具/维修工具/电工刀 | 把 | 正常 | 未使用 | d49049d007a0468db671de50ea939ba8
活动扳手 | #5潘兴荣 | 10寸 | 茂名供电局 | 电白供电局 | 电白供电局 | 旦场供电所 | 潘兴荣 |  |  | 茂名供电局/电白供电局/旦场供电所/个人工具柜 | D | C A TA70 | 0309 C A TA70 1255795 D | 生产手工具 | 豹狮 | 2018-01-01 | 无出厂编号 | 2019-09-20 | [6 empty] | 生产管理用工器具/维修工具/活动扳手 | 把 | 正常 | 未使用 | dc9e7dfa456742088b50fb69f2f8f302
尖嘴钳 | #3梁林海 | 8寸 | 茂名供电局 | 电白供电局 | 电白供电局 | 旦场供电所 | 梁林海 |  |  | 茂名供电局/电白供电局/旦场供电所/个人工器具柜 | D | C A TA76 | 0309 C A TA76 5147501 D | 生产手工具 | 得力 | 2018-01-01 | 无出厂编号 | 2019-09-20 | [6 empty] | 生产管理用工器具/维修工具/尖嘴钳 | 把 | 正常 | 未使用 | d7ac972470b44c969503f84adc193db1
一字螺丝刀 | #13-1冯水南 | 5*150 | 茂名供电局 | 电白供电局 | 电白供电局 | 旦场供电所 | 冯水南 |  |  | 茂名供电局/电白供电局/旦场供电所/个人工具柜 | D | C A TA92 | 0309 C A TA92 6642647 D | 生产手工具 | 史丹利 | 2018-01-01 | 无出厂编号 | 2019-09-20 | [6 empty] | 生产管理用工器具/维修工具/螺丝刀 | 把 | 正常 | 未使用 | d3eb6c54e4234b3e947b91cbc03902ff
十字螺丝刀 | #5-1潘兴荣 | 5*100 | 茂名供电局 | 电白供电局 | 电白供电局 | 旦场供电所 | 潘兴荣 |  |  | 茂名供电局/电白供电局/旦场供电所/个人工具柜 | D | C A TA92 | 0309 C A TA92 2281993 D | 生产手工具 | 史丹利 | 2018-01-01 | 无出厂编号 | 2019-09-20 | [6 empty] | 生产管理用工器具/维修工具/螺丝刀 | 把 | 正常 | 未使用 | d583c3bf8b05438980f3dcc8923ac3d1
一字螺丝刀 | #7-2蔡伟星 | 6*100 | 茂名供电局 | 电白供电局 | 电白供电局 | 旦场供电所 | 蔡伟星 |  |  | 茂名供电局/电白供电局/旦场供电所/个人工具柜 | D | C A TA92 | 0309 C A TA92 3271014 D | 生产手工具 | 史丹利 | 2018-01-01 | 无出厂编号 | 2019-09-20 | [6 empty] | 生产管理用工器具/维修工具/螺丝刀 | 把 | 正常 | 未使用 | dc654e7f90c84ec494c82e73bba3b1a1
梅花扳手 | #6-3邓建成 | 19*22 | 茂名供电局 | 电白供电局 | 电白供电局 | 旦场供电所 | 邓建成 |  |  | 茂名供电局/电白供电局/旦场供电所/个人工具柜 | D | C A TA95 | 0309 C A TA95 7316815 D | 生产手工具 | 得力 | 2018-01-01 | 无出厂编号 | 2019-09-20 | [6 empty] | 生产管理用工器具/维修工具/梅花扳手 | 把 | 正常 | 未使用 | d100b7e1fcb94262b71bdce66a38b71b
梅花扳手 | #8-3李博 | 19*22 | 茂名供电局 | 电白供电局 | 电白供电局 | 旦场供电所 | 李博 |  |  | 茂名供电局/电白供电局/旦场供电所/个人工具柜 | D | C A TA95 | 0309 C A TA95 7493991 D | 生产手工具 | 得力 | 2018-01-01 | 无出厂编号 | 2019-09-20 | [6 empty] | 生产管理用工器具/维修工具/梅花扳手 | 把 | 正常 | 未使用 | d9e95550981a4f96a2af42a049d9ed78
梅花扳手 | #3-2梁林海 | 14*17 | 茂名供电局 | 电白供电局 | 电白供电局 | 旦场供电所 | 梁林海 |  |  | 茂名供电局/电白供电局/旦场供电所/个人工具柜 | D | C A TA95 | 0309 C A TA95 9671991 D | 生产手工具 | 得力 | 2018-01-01 | 无出厂编号 | 2019-09-20 | [6 empty] | 生产管理用工器具/维修工具/梅花扳手 | 把 | 正常 | 未使用 | dfb2039f3aa443da94bbda5eb532159a
铁锤 | #7蔡伟星 | 电工锤 | 茂名供电局 | 电白供电局 | 电白供电局 | 旦场供电所 | 蔡伟星 |  |  | 茂名供电局/电白供电局/旦场供电所/个人工具柜 | D | C A TB12 | 0309 C A TB12 1051646 D | 生产手工具 | 沪一 | 2018-01-01 | 无出厂编号 | 2019-09-20 | [6 empty] | 生产管理用工器具/维修工具/手锤 | 把 | 正常 | 未使用 | e131afb3ca7f4f8c935abdb2db892dab
滑轮 | 旦场所#2 | 座挂两用尼龙滑轮 | 茂名供电局 | 电白供电局 | 电白供电局 | 旦场供电所 | 石文彬 |  |  | 茂名供电局/电白供电局/旦场供电所/101工器具室 | D | C A TB54 | 0309 C A TB54 2419528 D | 生产手工具 | 扬州康源 | 2018-01-01 | 无出厂编号 | 2018-06-01 |  |  |  | 2024-09-23 | 2025-09-22 |  | 生产管理用工器具/维修工具/滑轮 | 只 | 正常 | 未使用 | dd3433263d9149e0bdbf1bb34f7b3f13
断线剪 | 旦场所#2 | 30/750 | 茂名供电局 | 电白供电局 | 电白供电局 | 旦场供电所 | 石文彬 |  |  | 茂名供电局/电白供电局/旦场供电所/101工器具室 | D | J L SL39 | 0309 J L SL39 4808489 D | 生产手工具 | 张家港天达 | 2018-01-01 | 无出厂编号 | 2018-06-01 | [6 empty] | 检修维护设备/其他检修及维护设备/断线剪 | 个 | 正常 | 未使用 | dbda4b7348bc42498e91fb6983ca122d
多功能剥皮器 | 旦场所#7 | SBX-30 | 茂名供电局 | 电白供电局 | 电白供电局 | 旦场供电所 | 石文彬 |  |  | 茂名供电局/电白供电局/旦场供电所/101工器具室 | D | J L SL41 | 0309 J L SL41 5839868 D | 生产手工具 | 柯亚锐奇 | 2020-08-01 | 无出厂编号 | 2021-06-29 | [6 empty] | 检修维护设备/其他检修及维护设备/电缆主绝缘层剥除器 | 把 | 正常 | 未使用 | d3b48406808d42c49fbdb2504631d676
强光手电筒 | 旦场所#5 | X5-T6 | 茂名供电局 | 电白供电局 | 电白供电局 | 旦场供电所 | 石文彬 |  |  | 茂名供电局/电白供电局/旦场供电所/101工器具室 | D | J L TC24 | 0309 J L TC24 4983737 D | 用电设备 | 深圳神火 | 2018-01-01 | 141200585 | 2018-06-01 | [6 empty] | 检修维护设备/其他检修及维护设备/强光灯 | 台 | 正常 | 未使用 | ddcd325b76a045baa0f7a745e1ea9fbb
手持式角磨机（砂轮机） | 旦场所#1 | GWS8-125C | 茂名供电局 | 电白供电局 | 电白供电局 | 旦场供电所 | 石文彬 |  |  | 茂名供电局/电白供电局/旦场供电所/101工器具室 | D | J L TC29 | 0309 J L TC29 8781557 D | 用电设备 | BOSCH | 2018-01-01 | 307011940 | 2018-06-01 | [6 empty] | 检修维护设备/其他检修及维护设备/手持砂轮机 | 把 | 正常 | 未使用 | db236946bb8e4e9386fa17ad070c9b70
接地电阻测试仪 | 旦场所#4 | WK-ZC29B-1 | 茂名供电局 | 电白供电局 | 电白供电局 | 旦场供电所 | 石文彬 |  |  | 茂名供电局/电白供电局/旦场供电所/101工器具室 | T | Z B CW90 | 0309 Z B CW90 5545731 T | 测试设备 | 苏州亿升 | 2016-07-01 | 18060047 | 2016-11-01 |  |  |  | 2024-03-14 | 2025-03-13 |  | 自动化设备及仪器仪表/仪器仪表及测试设备/接地电阻测试仪 | 台 | 正常 | 未使用 | d4dac58401df42f2a52f7c7a00bdd180
液压螺母破切器 | 旦场所#1 | YPQ0824 | 茂名供电局 | 电白供电局 | 电白供电局 | 旦场供电所 | 石文彬 |  |  | 茂名供电局/电白供电局/旦场供电所/101工器具室 | D | 无对应的资产分类 | 0309 999999 3075754 D | 生产手工具 | 上海常青 | 2014-12-01 | 无出厂编号 | 2016-04-01 | [7 empty] | 台 | 正常 | 未使用 | d1a2edd423ce469e8797bae01a4b03a9
电缆井盖板拉钩 | 旦场所#8 | 19*700CM | 茂名供电局 | 电白供电局 | 电白供电局 | 旦场供电所 | 石文彬 |  |  | 茂名供电局/电白供电局/旦场供电所/101工器具室 | D | C A TA54 | 0309 C A TA54 6674775 D | 生产手工具 | 巴帝 | 2018-01-01 | 无出厂编号 | 2020-12-27 | [6 empty] | 生产管理用工器具/维修工具/盖板钩 | 只 | 正常 | 未使用 | c0ca983727d5467ba1d5a00060d1102d
老虎钳 | #10刘旭东 | 8寸 | 茂名供电局 | 电白供电局 | 电白供电局 | 旦场供电所 | 刘旭东 |  |  | 茂名供电局/电白供电局/旦场供电所/个人工具柜 | D | C A TA58 | 0309 C A TA58 7282745 D | 生产手工具 | 得力 | 2018-01-01 | 无出厂编号 | 2019-09-20 | [6 empty] | 生产管理用工器具/维修工具/钢丝钳 | 把 | 正常 | 未使用 | ca2bec40239049db9da300647f5ac5a2
老虎钳 | #6邓建成 | 8寸 | 茂名供电局 | 电白供电局 | 电白供电局 | 旦场供电所 | 邓建成 |  |  | 茂名供电局/电白供电局/旦场供电所/个人工具柜 | D | C A TA58 | 0309 C A TA58 1735640 D | 生产手工具 | 得力 | 2018-01-01 | 无出厂编号 | 2019-09-20 | [6 empty] | 生产管理用工器具/维修工具/钢丝钳 | 把 | 正常 | 未使用 | cd9d463ff69c41ca9cef4918c96d9f22
工具包 | #3梁林海 | 白 | 茂名供电局 | 电白供电局 | 电白供电局 | 旦场供电所 | 梁林海 |  |  | 茂名供电局/电白供电局/旦场供电所/个人工器具柜 | D | C A TA65 | 0309 C A TA65 6228543 D | 生产手工具 | AAA | 2018-01-01 | 无出厂编号 | 2019-09-20 | [6 empty] | 生产管理用工器具/维修工具/工具包 | 个 | 正常 | 未使用 | c3d0c207f1f340bfac9eafe7b08d1679
活动扳手 | #16戴秋兴 | 10寸 | 茂名供电局 | 电白供电局 | 电白供电局 | 旦场供电所 | 戴秋兴 |  |  | 茂名供电局/电白供电局/旦场供电所/个人工具柜 | D | C A TA70 | 0309 C A TA70 4155040 D | 生产手工具 | 豹狮 | 2018-01-01 | 无出厂编号 | 2019-09-20 | [6 empty] | 生产管理用工器具/维修工具/活动扳手 | 把 | 正常 | 未使用 | be49270bd239490cadc09b99091c772c
活动扳手 | #10刘旭东 | 10寸 | 茂名供电局 | 电白供电局 | 电白供电局 | 旦场供电所 | 刘旭东 |  |  | 茂名供电局/电白供电局/旦场供电所/个人工具柜 | D | C A TA70 | 0309 C A TA70 1608324 D | 生产手工具 | 豹狮 | 2018-01-01 | 无出厂编号 | 2019-09-20 | [6 empty] | 生产管理用工器具/维修工具/活动扳手 | 把 | 正常 | 未使用 | c5186937338a4198bf38c6097a4ecc81
活动扳手 | #6邓建成 | 10寸 | 茂名供电局 | 电白供电局 | 电白供电局 | 旦场供电所 | 邓建成 |  |  | 茂名供电局/电白供电局/旦场供电所/个人工具柜 | D | C A TA70 | 0309 C A TA70 5245026 D | 生产手工具 | 豹狮 | 2018-01-01 | 无出厂编号 | 2019-09-20 | [6 empty] | 生产管理用工器具/维修工具/活动扳手 | 把 | 正常 | 未使用 | cb325084dbb14272ba3b5e9ade0c5130
尖嘴钳 | #10刘旭东 | 8寸 | 茂名供电局 | 电白供电局 | 电白供电局 | 旦场供电所 | 刘旭东 |  |  | 茂名供电局/电白供电局/旦场供电所/个人工器具柜 | D | C A TA76 | 0309 C A TA76 0766797 D | 生产手工具 | 得力 | 2018-01-01 | 无出厂编号 | 2019-09-20 | [6 empty] | 生产管理用工器具/维修工具/尖嘴钳 | 把 | 正常 | 未使用 | be8091dba4cc49abbb81f2f41c35aa33
十字螺丝刀 | #10-2刘旭东 | 6*100 | 茂名供电局 | 电白供电局 | 电白供电局 | 旦场供电所 | 刘旭东 |  |  | 茂名供电局/电白供电局/旦场供电所/个人工具柜 | D | C A TA92 | 0309 C A TA92 5336070 D | 生产手工具 | 史丹利 | 2018-01-01 | 无出厂编号 | 2019-09-20 | [6 empty] | 生产管理用工器具/维修工具/螺丝刀 | 把 | 正常 | 未使用 | bf37596bd3f44613b6158a059d455083
十字螺丝刀 | #2-1田世昌 | 5*100 | 茂名供电局 | 电白供电局 | 电白供电局 | 旦场供电所 | 田世昌 |  |  | 茂名供电局/电白供电局/旦场供电所/个人工具柜 | D | C A TA92 | 0309 C A TA92 5788203 D | 生产手工具 | 史丹利 | 2018-01-01 | 无出厂编号 | 2019-09-20 | [6 empty] | 生产管理用工器具/维修工具/螺丝刀 | 把 | 正常 | 未使用 | c1f2d4f6d9a14590a18cae090b1c87df
一字螺丝刀 | #3-2梁林海 | 6*100 | 茂名供电局 | 电白供电局 | 电白供电局 | 旦场供电所 | 梁林海 |  |  | 茂名供电局/电白供电局/旦场供电所/个人工具柜 | D | C A TA92 | 0309 C A TA92 4056256 D | 生产手工具 | 史丹利 | 2018-01-01 | 无出厂编号 | 2019-09-20 | [6 empty] | 生产管理用工器具/维修工具/螺丝刀 | 把 | 正常 | 未使用 | c7973c3ac685406c8c53562e020bbe8f
一字螺丝刀 | #9-1蔡水盛 | 5*150 | 茂名供电局 | 电白供电局 | 电白供电局 | 旦场供电所 | 蔡水盛 |  |  | 茂名供电局/电白供电局/旦场供电所/个人工具柜 | D | C A TA92 | 0309 C A TA92 5207857 D | 生产手工具 | 史丹利 | 2018-01-01 | 无出厂编号 | 2019-09-20 | [6 empty] | 生产管理用工器具/维修工具/螺丝刀 | 把 | 正常 | 未使用 | cd92c961b33149e8a8eb325d91899cc2
梅花扳手 | #13-3冯水南 | 19*22 | 茂名供电局 | 电白供电局 | 电白供电局 | 旦场供电所 | 冯水南 |  |  | 茂名供电局/电白供电局/旦场供电所/个人工具柜 | D | C A TA95 | 0309 C A TA95 9944071 D | 生产手工具 | 得力 | 2018-01-01 | 无出厂编号 | 2019-09-20 | [6 empty] | 生产管理用工器具/维修工具/梅花扳手 | 把 | 正常 | 未使用 | bccd3b0a72c243a0bd7222209eeef42e
梅花扳手 | #2-2田世昌 | 14*17 | 茂名供电局 | 电白供电局 | 电白供电局 | 旦场供电所 | 田世昌 |  |  | 茂名供电局/电白供电局/旦场供电所/个人工具柜 | D | C A TA95 | 0309 C A TA95 0991766 D | 生产手工具 | 得力 | 2018-01-01 | 无出厂编号 | 2019-09-20 | [6 empty] | 生产管理用工器具/维修工具/梅花扳手 | 把 | 正常 | 未使用 | c1b7c9eb77014539a262490ec2605d02
梅花扳手 | #16-2戴秋兴 | 14*17 | 茂名供电局 | 电白供电局 | 电白供电局 | 旦场供电所 | 戴秋兴 |  |  | 茂名供电局/电白供电局/旦场供电所/个人工具柜 | D | C A TA95 | 0309 C A TA95 0620432 D | 生产手工具 | 得力 | 2018-01-01 | 无出厂编号 | 2019-09-20 | [6 empty] | 生产管理用工器具/维修工具/梅花扳手 | 把 | 正常 | 未使用 | cc3b1410e21346fda1c5199900ed9747
皮尺 | 旦场所#2 | 100M | 茂名供电局 | 电白供电局 | 电白供电局 | 旦场供电所 | 石文彬 |  |  | 茂名供电局/电白供电局/旦场供电所/101工器具室 | D | C A TA99 | 0309 C A TA99 6627312 D | 生产手工具 | 威力狮 | 2018-01-01 | 无出厂编号 | 2019-09-01 | [6 empty] | 生产管理用工器具/维修工具/皮卷尺 | 把 | 正常 | 未使用 | c439b572b7af40f6a36c5e0310fb0144
铁锤 | #13冯水南 | 电工锤 | 茂名供电局 | 电白供电局 | 电白供电局 | 旦场供电所 | 冯水南 |  |  | 茂名供电局/电白供电局/旦场供电所/个人工具柜 | D | C A TB12 | 0309 C A TB12 8030745 D | 生产手工具 | 沪一 | 2018-01-01 | 无出厂编号 | 2019-09-20 | [6 empty] | 生产管理用工器具/维修工具/手锤 | 把 | 正常 | 未使用 | c00cb3b6e2fe48cebcc65fd415ac99f6
斜嘴钳 | #8李博 | 8寸 | 茂名供电局 | 电白供电局 | 电白供电局 | 旦场供电所 | 李博 |  |  | 茂名供电局/电白供电局/旦场供电所/个人工器具柜 | D | C A TB31 | 0309 C A TB31 2348588 D | 生产手工具 | 得力 | 2018-01-01 | 无出厂编号 | 2019-09-20 | [6 empty] | 生产管理用工器具/维修工具/斜口钳 | 把 | 正常 | 未使用 | cb4dac4a617145b1baf1a10afaec2aa9
充电式电动起子电钻 | 旦场所#4 | 充电式 | 茂名供电局 | 电白供电局 | 电白供电局 | 旦场供电所 | 石文彬 |  |  | 茂名供电局/电白供电局/旦场供电所/101工器具室 | T | J C AE17 | 0309 J C AE17 5636925 T | 用电设备 | 江苏大艺 | 2020-01-08 | 无出厂编号 | 2020-06-01 | [6 empty] | 检修维护设备/起重设备/电动葫芦 | 台 | 正常 | 未使用 | c55f59ba60b548109b9df9673cba0394
标签机 | 旦场所#5 | PT-P900w | 茂名供电局 | 电白供电局 | 电白供电局 | 旦场供电所 | 石文彬 |  |  | 电白局旦场供电所 | T | J L SB04 | 0309 J L SB04 8719196 T | 用电设备 | 兄弟（中国）商业有限公司 | 2021-08-30 | KIZ349068 | 2021-12-21 |  |  |  | 2021-08-30 |  | C级工器具增资生成录入 | 检修维护设备/其他检修及维护设备/标签机 | 台 | 正常 | 未使用 | c8a3728ff7094341bd14ce2bb98f1448
多功能剥皮器 | 旦场所#9 | SBX-30 | 茂名供电局 | 电白供电局 | 电白供电局 | 旦场供电所 | 石文彬 |  |  | 茂名供电局/电白供电局/旦场供电所/101工器具室 | D | J L SL41 | 0309 J L SL41 3240820 D | 生产手工具 | 柯亚锐奇 | 2020-08-01 | 无出厂编号 | 2021-06-29 | [6 empty] | 检修维护设备/其他检修及维护设备/电缆主绝缘层剥除器 | 把 | 正常 | 未使用 | c36ab53df1ed459d92cd9494b9ab6bff
临时接地棒 | 旦场所#2 | 80CM | 茂名供电局 | 电白供电局 | 电白供电局 | 旦场供电所 | 石文彬 |  |  | 茂名供电局/电白供电局/旦场供电所/101工器具室 | D | 无对应的资产分类 | 0309 999999 1058230 D | 生产手工具 | 铭速 | 2018-01-01 | 无出厂编号 | 2018-06-01 | [8 empty] | 正常 | 未使用 | c9b216e02eb94a8d8fe977b7cc698ff4
临时接地棒 | 旦场所#6 | 80CM | 茂名供电局 | 电白供电局 | 电白供电局 | 旦场供电所 | 石文彬 |  |  | 茂名供电局/电白供电局/旦场供电所/101工器具室 | D | 无对应的资产分类 | 0309 999999 4433217 D | 生产手工具 | 铭速 | 2020-08-01 | 无出厂编号 | 2021-06-29 | [8 empty] | 正常 | 未使用 | cbbda1a3aa444499b6fee897e867bc8d
多功能剪切剥线钳 | 旦场所#2 | BX-30 | 茂名供电局 | 电白供电局 | 电白供电局 | 旦场供电所 | 石文彬 |  |  | 茂名供电局/电白供电局/旦场供电所/101工器具室 | D | C A TA39 | 0309 C A TA39 6803232 D | 生产手工具 | 霸州卓捷 | 2018-01-01 | 无出厂编号 | 2020-12-27 | [6 empty] | 生产管理用工器具/维修工具/剥线钳 | 把 | 正常 | 未使用 | b95ce1063ca646d3a426f39da5021583
电工电笔 | #2田世昌 | 12-250V | 茂名供电局 | 电白供电局 | 电白供电局 | 旦场供电所 | 田世昌 |  |  | 茂名供电局/电白供电局/旦场供电所/个人工具柜 | D | C A TA47 | 0309 C A TA47 9158546 D | 生产手工具 | 美科 | 2018-01-01 | 无出厂编号 | 2019-09-20 | [6 empty] | 生产管理用工器具/维修工具/低压验电笔 | 只 | 正常 | 未使用 | b13e076251e740a1917b6b19bdb5b86d
电缆井盖板拉钩 | 旦场所#7 | 19*700CM | 茂名供电局 | 电白供电局 | 电白供电局 | 旦场供电所 | 石文彬 |  |  | 茂名供电局/电白供电局/旦场供电所/101工器具室 | D | C A TA54 | 0309 C A TA54 8839611 D | 生产手工具 | 巴帝 | 2018-01-01 | 无出厂编号 | 2020-12-27 | [6 empty] | 生产管理用工器具/维修工具/盖板钩 | 只 | 正常 | 未使用 | afade0e4e3dd492cb069ed2c56f4c451
电缆井盖板拉钩 | 旦场所#5 | 19*700CM | 茂名供电局 | 电白供电局 | 电白供电局 | 旦场供电所 | 石文彬 |  |  | 茂名供电局/电白供电局/旦场供电所/101工器具室 | D | C A TA54 | 0309 C A TA54 5927692 D | 生产手工具 | 巴帝 | 2018-01-01 | 无出厂编号 | 2020-12-27 | [6 empty] | 生产管理用工器具/维修工具/盖板钩 | 只 | 正常 | 未使用 | b9c86c5d991c49128592308823bc6d10
锉 | 旦场所#2 | 小 | 茂名供电局 | 电白供电局 | 电白供电局 | 旦场供电所 | 石文彬 |  |  | 茂名供电局/电白供电局/旦场供电所/101工器具室 | D | C A TA55 | 0309 C A TA55 3192693 D | 生产手工具 | 史丹利 | 2018-01-01 | 无出厂编号 | 2020-12-27 | [6 empty] | 生产管理用工器具/维修工具/钢锉 | 把 | 正常 | 未使用 | adaa9a0b997849d78ccfcc7a1c045873
锉 | 旦场所#1 | 小 | 茂名供电局 | 电白供电局 | 电白供电局 | 旦场供电所 | 石文彬 |  |  | 茂名供电局/电白供电局/旦场供电所/101工器具室 | D | C A TA55 | 0309 C A TA55 0241067 D | 生产手工具 | 史丹利 | 2018-01-01 | 无出厂编号 | 2020-12-27 | [6 empty] | 生产管理用工器具/维修工具/钢锉 | 把 | 正常 | 未使用 | b2a67ad7cf2d4ec4b421a7a7b585cdc0
手钢锯 | 旦场所#11 | 454216 | 茂名供电局 | 电白供电局 | 电白供电局 | 旦场供电所 | 石文彬 |  |  | 茂名供电局/电白供电局/旦场供电所/101工器具室 | D | C A TA56 | 0309 C A TA56 2017920 D | 生产手工具 | TALSCN | 2018-01-01 | 无出厂编号 | 2018-06-01 | [6 empty] | 生产管理用工器具/维修工具/钢锯 | 把 | 正常 | 未使用 | af2a595f6a054f2da57fab215091a78e
卷尺 | 旦场所#2 | 5m | 茂名供电局 | 电白供电局 | 电白供电局 | 旦场供电所 | 石文彬 |  |  | 茂名供电局/电白供电局/旦场供电所/101工器具室 | D | C A TA57 | 0309 C A TA57 3420723 D | 生产手工具 | 广博 | 2018-01-01 | 无出厂编号 | 2018-06-01 | [6 empty] | 生产管理用工器具/维修工具/钢卷尺 | 把 | 正常 | 未使用 | af45c387be694ba5b5e05d95c36f1cc8
卷尺 | 旦场所#7 | 7m | 茂名供电局 | 电白供电局 | 电白供电局 | 旦场供电所 | 石文彬 |  |  | 茂名供电局/电白供电局/旦场供电所/101工器具室 | D | C A TA57 | 0309 C A TA57 0676491 D | 生产手工具 | 广博 | 2018-01-01 | 无出厂编号 | 2018-06-01 | [6 empty] | 生产管理用工器具/维修工具/钢卷尺 | 把 | 正常 | 未使用 | b407e146c19f4ecf91b89df3772f56ea
老虎钳 | #8李博 | 8寸 | 茂名供电局 | 电白供电局 | 电白供电局 | 旦场供电所 | 李博 |  |  | 茂名供电局/电白供电局/旦场供电所/个人工具柜 | D | C A TA58 | 0309 C A TA58 2198619 D | 生产手工具 | 得力 | 2018-01-01 | 无出厂编号 | 2019-09-20 | [6 empty] | 生产管理用工器具/维修工具/钢丝钳 | 把 | 正常 | 未使用 | b8423b4e1465424cb2f26efe9c916b16
工具包 | #6邓建成 | 白 | 茂名供电局 | 电白供电局 | 电白供电局 | 旦场供电所 | 邓建成 |  |  | 茂名供电局/电白供电局/旦场供电所/个人工器具柜 | D | C A TA65 | 0309 C A TA65 1853180 D | 生产手工具 | AAA | 2018-01-01 | 无出厂编号 | 2019-09-20 | [6 empty] | 生产管理用工器具/维修工具/工具包 | 个 | 正常 | 未使用 | b0fd386de7f1424b8bcd979fa816f05e
工具包 | #7蔡伟星 | 白 | 茂名供电局 | 电白供电局 | 电白供电局 | 旦场供电所 | 蔡伟星 |  |  | 茂名供电局/电白供电局/旦场供电所/个人工器具柜 | D | C A TA65 | 0309 C A TA65 9791667 D | 生产手工具 | AAA | 2018-01-01 | 无出厂编号 | 2019-09-20 | [6 empty] | 生产管理用工器具/维修工具/工具包 | 个 | 正常 | 未使用 | b1b3fa273766478996f2aa8ea20d012c
尖嘴钳 | #13冯水南 | 8寸 | 茂名供电局 | 电白供电局 | 电白供电局 | 旦场供电所 | 冯水南 |  |  | 茂名供电局/电白供电局/旦场供电所/个人工器具柜 | D | C A TA76 | 0309 C A TA76 0732258 D | 生产手工具 | 得力 | 2018-01-01 | 无出厂编号 | 2019-09-20 | [6 empty] | 生产管理用工器具/维修工具/尖嘴钳 | 把 | 正常 | 未使用 | b9b6f9f368fc4c8882aeb9ac4131dd30
尖嘴钳 | #7蔡伟星 | 8寸 | 茂名供电局 | 电白供电局 | 电白供电局 | 旦场供电所 | 蔡伟星 |  |  | 茂名供电局/电白供电局/旦场供电所/个人工器具柜 | D | C A TA76 | 0309 C A TA76 6882943 D | 生产手工具 | 得力 | 2018-01-01 | 无出厂编号 | 2019-09-20 | [6 empty] | 生产管理用工器具/维修工具/尖嘴钳 | 把 | 正常 | 未使用 | b9f9758c1ca94b779cff198a4e8143fb
一字螺丝刀 | #8-2李博 | 6*100 | 茂名供电局 | 电白供电局 | 电白供电局 | 旦场供电所 | 李博 |  |  | 茂名供电局/电白供电局/旦场供电所/个人工具柜 | D | C A TA92 | 0309 C A TA92 0480514 D | 生产手工具 | 史丹利 | 2018-01-01 | 无出厂编号 | 2019-09-20 | [6 empty] | 生产管理用工器具/维修工具/螺丝刀 | 把 | 正常 | 未使用 | b576d1bcfe6343a49e29a7f60f3c9f9b
一字螺丝刀 | #6-1邓建成 | 5*150 | 茂名供电局 | 电白供电局 | 电白供电局 | 旦场供电所 | 邓建成 |  |  | 茂名供电局/电白供电局/旦场供电所/个人工具柜 | D | C A TA92 | 0309 C A TA92 4163187 D | 生产手工具 | 史丹利 | 2018-01-01 | 无出厂编号 | 2019-09-20 | [6 empty] | 生产管理用工器具/维修工具/螺丝刀 | 把 | 正常 | 未使用 | b82048a7da2d455f8f397033b1c2f625
一字螺丝刀 | #10-2刘旭东 | 6*100 | 茂名供电局 | 电白供电局 | 电白供电局 | 旦场供电所 | 刘旭东 |  |  | 茂名供电局/电白供电局/旦场供电所/个人工具柜 | D | C A TA92 | 0309 C A TA92 6221671 D | 生产手工具 | 史丹利 | 2018-01-01 | 无出厂编号 | 2019-09-20 | [6 empty] | 生产管理用工器具/维修工具/螺丝刀 | 把 | 正常 | 未使用 | b9acffc0875e4c9d8245248619f3f38d
梅花扳手 | #10-3刘旭东 | 19*22 | 茂名供电局 | 电白供电局 | 电白供电局 | 旦场供电所 | 刘旭东 |  |  | 茂名供电局/电白供电局/旦场供电所/个人工具柜 | D | C A TA95 | 0309 C A TA95 5558483 D | 生产手工具 | 得力 | 2018-01-01 | 无出厂编号 | 2019-09-20 | [6 empty] | 生产管理用工器具/维修工具/梅花扳手 | 把 | 正常 | 未使用 | ae93b61084234298af845e9c18ea24fa
梅花扳手 | #7-3蔡伟星 | 19*22 | 茂名供电局 | 电白供电局 | 电白供电局 | 旦场供电所 | 蔡伟星 |  |  | 茂名供电局/电白供电局/旦场供电所/个人工具柜 | D | C A TA95 | 0309 C A TA95 6577965 D | 生产手工具 | 得力 | 2018-01-01 | 无出厂编号 | 2019-09-20 | [6 empty] | 生产管理用工器具/维修工具/梅花扳手 | 把 | 正常 | 未使用 | b660ed77e605495b877869d225d9b5c8
梅花扳手 | #7-1蔡伟星 | 10*12 | 茂名供电局 | 电白供电局 | 电白供电局 | 旦场供电所 | 蔡伟星 |  |  | 茂名供电局/电白供电局/旦场供电所/个人工具柜 | D | C A TA95 | 0309 C A TA95 3579589 D | 生产手工具 | 得力 | 2018-01-01 | 无出厂编号 | 2019-09-20 | [6 empty] | 生产管理用工器具/维修工具/梅花扳手 | 把 | 正常 | 未使用 | bc4ee11faf554a3b902dbffbe8091707
套筒扳手（套装） | 旦场所#9 | 09526 | 茂名供电局 | 电白供电局 | 电白供电局 | 旦场供电所 | 石文彬 |  |  | 茂名供电局/电白供电局/旦场供电所/101工器具室 | D | C A TB24 | 0309 C A TB24 5252464 D | 生产手工具 | SATA | 2018-01-01 | 无出厂编号 | 2018-06-01 | [6 empty] | 生产管理用工器具/维修工具/套筒扳手组套 | 把 | 正常 | 未使用 | ad4e07f35bb84627a3b86958b416fba2
滑轮 | 旦场所#3 | 座挂两用尼龙滑轮 | 茂名供电局 | 电白供电局 | 电白供电局 | 旦场供电所 | 石文彬 |  |  | 茂名供电局/电白供电局/旦场供电所/101工器具室 | D | C A TB54 | 0309 C A TB54 4003916 D | 生产手工具 | 扬州康源 | 2018-01-01 | 无出厂编号 | 2018-06-01 |  |  |  | 2024-09-23 | 2025-09-22 |  | 生产管理用工器具/维修工具/滑轮 | 只 | 正常 | 未使用 | b679a9510d6f4544b52899e42d75d73d
对讲机 | 旦场所#4 | TC-500SU | 茂名供电局 | 电白供电局 | 电白供电局 | 旦场供电所 | 石文彬 |  |  | 茂名供电局/电白供电局/旦场供电所/101工器具室 | D | C B SS54 | 0309 C B SS54 7638289 D | 用电设备 | 海能达 | 2018-01-01 | 无出厂编号 | 2018-06-01 | [7 empty] | 台 | 正常 | 未使用 | b56a2a257be44f0aa8ec5f19a18e6ea3
电动液压冲孔机 | 旦场所#1 | CH-70 | 茂名供电局 | 电白供电局 | 电白供电局 | 旦场供电所 | 石文彬 |  |  | 茂名供电局/电白供电局/旦场供电所/101工器具室 | T | J B SB35 | 0309 J B SB35 7274283 T | 用电设备 | 马尔禄 | 2018-01-01 | 无出厂编号 | 2018-06-01 | [6 empty] | 检修维护设备/锻压设备/电动冲孔机 | 台 | 正常 | 未使用 | b1197349fe694478833cfa120b74e54e
汽油高枝锯 | 旦场所#2 | RH | 茂名供电局 | 电白供电局 | 电白供电局 | 旦场供电所 | 石文彬 |  |  | 茂名供电局/电白供电局/旦场供电所/101工器具室 | D | J G SG24 | 0309 J G SG24 9450216 D | 生产手工具 | STIHL | 2017-11-01 | 无出厂编号 | 2018-06-01 | [6 empty] | 检修维护设备/土木建筑用设备/链条摩托锯 | 把 | 正常 | 未使用 | b9c92f04bcd54fc4890789ed4ed42e2d
双功能电锤 | 旦场所#1 | Z1C-MS-9028-26 | 茂名供电局 | 电白供电局 | 电白供电局 | 旦场供电所 | 石文彬 |  |  | 茂名供电局/电白供电局/旦场供电所/101工器具室 | D | J L SL18 | 0309 J L SL18 1024022 D | 用电设备 | 德国博莱克 | 2018-01-01 | 无出厂编号 | 2018-06-01 | [6 empty] | 检修维护设备/其他检修及维护设备/冲击电钻 | 台 | 正常 | 未使用 | bc851a9d100048249219a5f217b2727a
断线剪 | 旦场所#6 | 24/600 | 茂名供电局 | 电白供电局 | 电白供电局 | 旦场供电所 | 石文彬 |  |  | 茂名供电局/电白供电局/旦场供电所/101工器具室 | D | J L SL39 | 0309 J L SL39 0116544 D | 生产手工具 | 张家港天达 | 2018-01-01 | 无出厂编号 | 2018-06-01 | [6 empty] | 检修维护设备/其他检修及维护设备/断线剪 | 个 | 正常 | 未使用 | af94bcb26bf4435bb8bf80b9b28e8fa2
十字锄 | 旦场所#1 | 木柄 | 茂名供电局 | 电白供电局 | 电白供电局 | 旦场供电所 | 石文彬 |  |  | 茂名供电局/电白供电局/旦场供电所/101工器具室 | D | 无对应的资产分类 | 0309 999999 4225522 P | 生产手工具 | 德士 | 2016-08-01 | 无出厂编号 | 2016-12-01 | [8 empty] | 正常 | 未使用 | b0d58fb4b8254bfe9af561ca923e756b
临时接地棒 | 旦场所#14 | 80CM | 茂名供电局 | 电白供电局 | 电白供电局 | 旦场供电所 | 石文彬 |  |  | 茂名供电局/电白供电局/旦场供电所/101工器具室 | D | 无对应的资产分类 | 0309 999999 9379967 D | 生产手工具 | 铭速 | 2020-08-01 | 无出厂编号 | 2021-06-29 | [8 empty] | 正常 | 未使用 | bbfbdd515c75475bb5e577c0a1746969
电工刀 | #9蔡水盛 | 绝缘柄 | 茂名供电局 | 电白供电局 | 电白供电局 | 旦场供电所 | 蔡水盛 |  |  | 茂名供电局/电白供电局/旦场供电所/个人工具柜 | D | C A TA48 | 0309 C A TA48 7139681 D | 生产手工具 | 长城精工 | 2018-01-01 | 无出厂编号 | 2019-09-20 | [6 empty] | 生产管理用工器具/维修工具/电工刀 | 把 | 正常 | 未使用 | a5f91ec0c8e74b9ca7a51e517d414f33
电工刀 | #8李博 | 绝缘柄 | 茂名供电局 | 电白供电局 | 电白供电局 | 旦场供电所 | 李博 |  |  | 茂名供电局/电白供电局/旦场供电所/个人工具柜 | D | C A TA48 | 0309 C A TA48 3090936 D | 生产手工具 | 长城精工 | 2018-01-01 | 无出厂编号 | 2019-09-20 | [6 empty] | 生产管理用工器具/维修工具/电工刀 | 把 | 正常 | 未使用 | abf216881a194b8dbe34fdc125a401b7
电缆井盖板拉钩 | 旦场所#1 | 19*700CM | 茂名供电局 | 电白供电局 | 电白供电局 | 旦场供电所 | 石文彬 |  |  | 茂名供电局/电白供电局/旦场供电所/101工器具室 | D | C A TA54 | 0309 C A TA54 6399106 D | 生产手工具 | 巴帝 | 2018-01-01 | 无出厂编号 | 2020-12-27 | [6 empty] | 生产管理用工器具/维修工具/盖板钩 | 只 | 正常 | 未使用 | aa781974ddda45dc8a2c16525f828804
工具包 | #9蔡水盛 | 白 | 茂名供电局 | 电白供电局 | 电白供电局 | 旦场供电所 | 蔡水盛 |  |  | 茂名供电局/电白供电局/旦场供电所/个人工器具柜 | D | C A TA65 | 0309 C A TA65 2027554 D | 生产手工具 | AAA | 2018-01-01 | 无出厂编号 | 2019-09-20 | [6 empty] | 生产管理用工器具/维修工具/工具包 | 个 | 正常 | 未使用 | a6e0249d03d840cda036297e84ee4b36
工具包 | #8李博 | 白 | 茂名供电局 | 电白供电局 | 电白供电局 | 旦场供电所 | 李博 |  |  | 茂名供电局/电白供电局/旦场供电所/个人工器具柜 | D | C A TA65 | 0309 C A TA65 7809429 D | 生产手工具 | AAA | 2018-01-01 | 无出厂编号 | 2019-09-20 | [6 empty] | 生产管理用工器具/维修工具/工具包 | 个 | 正常 | 未使用 | a856a4df9ec646819f635aa7d0e87e9f
水管钳 | 旦场所#1 | 不详 | 茂名供电局 | 电白供电局 | 电白供电局 | 旦场供电所 | 石文彬 |  |  | 茂名供电局/电白供电局/旦场供电所/101工器具室 | D | C A TA68 | 0309 C A TA68 8834904 D | 生产手工具 | 德科威 | 2018-01-01 | 无出厂编号 | 2018-06-01 | [6 empty] | 生产管理用工器具/维修工具/管钳 | 把 | 正常 | 未使用 | aaa5d9fd31ad4419b65a159b162b2144
十字螺丝刀 | #7-1蔡伟星 | 5*100 | 茂名供电局 | 电白供电局 | 电白供电局 | 旦场供电所 | 蔡伟星 |  |  | 茂名供电局/电白供电局/旦场供电所/个人工具柜 | D | C A TA92 | 0309 C A TA92 9426183 D | 生产手工具 | 史丹利 | 2018-01-01 | 无出厂编号 | 2019-09-20 | [6 empty] | 生产管理用工器具/维修工具/螺丝刀 | 把 | 正常 | 未使用 | aa8e678813b14328b01c556531c5634c
梅花扳手 | #3-3梁林海 | 19*22 | 茂名供电局 | 电白供电局 | 电白供电局 | 旦场供电所 | 梁林海 |  |  | 茂名供电局/电白供电局/旦场供电所/个人工具柜 | D | C A TA95 | 0309 C A TA95 5676542 D | 生产手工具 | 得力 | 2018-01-01 | 无出厂编号 | 2019-09-20 | [6 empty] | 生产管理用工器具/维修工具/梅花扳手 | 把 | 正常 | 未使用 | a046123fcdae48389835d4ff0478e93d
铁锤 | #8李博 | 电工锤 | 茂名供电局 | 电白供电局 | 电白供电局 | 旦场供电所 | 李博 |  |  | 茂名供电局/电白供电局/旦场供电所/个人工具柜 | D | C A TB12 | 0309 C A TB12 1237060 D | 生产手工具 | 沪一 | 2018-01-01 | 无出厂编号 | 2019-09-20 | [6 empty] | 生产管理用工器具/维修工具/手锤 | 把 | 正常 | 未使用 | ab85fe25c09549a59a49bde8cff516d0
套筒扳手（套装） | 旦场所#12 | DL1032 | 茂名供电局 | 电白供电局 | 电白供电局 | 旦场供电所 | 石文彬 |  |  | 旦场供电所101工器具室 | D | C A TB24 | 0309 C A TB24 1729234 D | 生产手工具 | 得力 | 2021-12-01 | 无出厂编号 | 2022-01-17 |  |  | 0 |  |  |  | 生产管理用工器具/维修工具/套筒扳手组套 | 套 | 正常 | 未使用 | FB7B23F9F7E24383916E83A35FE14F33
滑轮 | 旦场所#5 | 座挂两用尼龙滑轮 | 茂名供电局 | 电白供电局 | 电白供电局 | 旦场供电所 | 石文彬 |  |  | 茂名供电局/电白供电局/旦场供电所/101工器具室 | D | C A TB54 | 0309 C A TB54 1362406 D | 生产手工具 | 扬州康源 | 2018-01-01 | 无出厂编号 | 2018-06-01 |  |  |  | 2024-09-23 | 2025-09-22 |  | 生产管理用工器具/维修工具/滑轮 | 只 | 正常 | 未使用 | a856f3d8156a465cbe22881d3ac069b5
离心泵 | 旦场所#2 | LSB287 | 茂名供电局 | 电白供电局 | 电白供电局 | 旦场供电所 | 石文彬 |  |  | 电白局旦场供电所 | T | J J AP93 | 0309 J J AP93 8998931 T | 用电设备 | 深圳市和齐顺贸易有限公司 | 2021-08-30 | 2101212 | 2021-12-21 |  |  |  | 2021-08-30 |  | C级工器具增资生成录入 | 检修维护设备/水工维护设备/离心泵 | 台 | 正常 | 未使用 | a588ebed420d4026af46e03ce5f87d27
头灯 | 旦场所#4 | IW5130A/LT | 茂名供电局 | 电白供电局 | 电白供电局 | 旦场供电所 | 石文彬 |  |  | 茂名供电局/电白供电局/旦场供电所/101工器具室 | D | J L TC01 | 0309 J L TC01 5666621 D | 用电设备 | 海洋王 | 2015-09-02 | 1509207058 | 2016-07-02 | [6 empty] | 检修维护设备/其他检修及维护设备/便携式工作灯 | 台 | 正常 | 未使用 | a603f478635b4ec9a20182a7c37730d6
防爆固态手提探照灯 | 旦场所#3 | sw2300 | 茂名供电局 | 电白供电局 | 电白供电局 | 旦场供电所 | 石文彬 |  |  | 茂名供电局/电白供电局/旦场供电所/101工器具室 | D | J L TC24 | 0309 J L TC24 5120605 D | 用电设备 | 深圳尚为 | 2015-10-10 | 151001470 | 2016-08-10 | [6 empty] | 检修维护设备/其他检修及维护设备/强光灯 | 台 | 正常 | 未使用 | ab815d9c502e4cbea648af3bef4588cf
手电钻 | 旦场所#2 | GBM 13RE | 茂名供电局 | 电白供电局 | 电白供电局 | 旦场供电所 | 石文彬 |  |  | 茂名供电局/电白供电局/旦场供电所/101工器具室 | T | J L TC30 | 0309 J L TC30 5427454 T | 用电设备 | BOSCH | 2018-01-01 | 308032511 | 2018-06-01 | [6 empty] | 检修维护设备/其他检修及维护设备/手电钻 | 台 | 正常 | 未使用 | aa62bfb6160b49afb79d50ffa0764e59
活动扳手 | #3梁林海 | 10寸 | 茂名供电局 | 电白供电局 | 电白供电局 | 旦场供电所 | 梁林海 |  |  | 茂名供电局/电白供电局/旦场供电所/个人工具柜 | D | C A TA70 | 0309 C A TA70 0090199 D | 生产手工具 | 豹狮 | 2018-01-01 | 无出厂编号 | 2019-09-20 | [6 empty] | 生产管理用工器具/维修工具/活动扳手 | 把 | 正常 | 未使用 | 9dbe714d60fa41cfa3c751f6ac154ff2
一字螺丝刀 | #16-2戴秋兴 | 6*100 | 茂名供电局 | 电白供电局 | 电白供电局 | 旦场供电所 | 戴秋兴 |  |  | 茂名供电局/电白供电局/旦场供电所/个人工具柜 | D | C A TA92 | 0309 C A TA92 9855853 D | 生产手工具 | 史丹利 | 2018-01-01 | 无出厂编号 | 2019-09-20 | [6 empty] | 生产管理用工器具/维修工具/螺丝刀 | 把 | 正常 | 未使用 | 9e1e62ad94644cfd9335b5923c02c43a
十字螺丝刀 | #7-2蔡伟星 | 6*100 | 茂名供电局 | 电白供电局 | 电白供电局 | 旦场供电所 | 蔡伟星 |  |  | 茂名供电局/电白供电局/旦场供电所/个人工具柜 | D | C A TA92 | 0309 C A TA92 2000086 D | 生产手工具 | 史丹利 | 2018-01-01 | 无出厂编号 | 2019-09-20 | [6 empty] | 生产管理用工器具/维修工具/螺丝刀 | 把 | 正常 | 未使用 | 9fd8d242e38e40469cb4da372bb41373
梅花扳手 | #16-3戴秋兴 | 19*22 | 茂名供电局 | 电白供电局 | 电白供电局 | 旦场供电所 | 戴秋兴 |  |  | 茂名供电局/电白供电局/旦场供电所/个人工具柜 | D | C A TA95 | 0309 C A TA95 6567707 D | 生产手工具 | 得力 | 2018-01-01 | 无出厂编号 | 2019-09-20 | [6 empty] | 生产管理用工器具/维修工具/梅花扳手 | 把 | 正常 | 未使用 | 9e62a36a4731433ca69094be54edf9d9
梅花扳手（套装） | 旦场所#1 | 5.5-32 | 茂名供电局 | 电白供电局 | 电白供电局 | 旦场供电所 | 石文彬 |  |  | 茂名供电局/电白供电局/旦场供电所/101工器具室 | D | C A TA96 | 0309 C A TA96 1555905 D | 生产手工具 | 得力 | 2018-01-01 | 无出厂编号 | 2018-06-01 | [6 empty] | 生产管理用工器具/维修工具/梅花扳手组套 | 套 | 正常 | 未使用 | 9e202d7730a845198ef4e5acc365f0d0
手动机械打孔机 | 旦场所#1 | CGK-1 | 茂名供电局 | 电白供电局 | 电白供电局 | 旦场供电所 | 石文彬 |  |  | 茂名供电局/电白供电局/旦场供电所/101工器具室 | D | C A TB13 | 0309 C A TB13 4686343 D | 生产手工具 | TB | 2018-01-01 | 无出厂编号 | 2018-06-01 | [6 empty] | 生产管理用工器具/维修工具/手动冲孔机 | 把 | 正常 | 未使用 | 9dc6e2a654e34d3ab5647d84e63fab56
断线剪 | 旦场所#8 | 25-336 | 茂名供电局 | 电白供电局 | 电白供电局 | 旦场供电所 | 石文彬 |  |  | 旦场供电所101工器具房 | D | J L SL39 | 0309 J L SL39 987818 D | 生产手工具 | 昆杰 | 2022-07-15 |  | 2023-01-04 | [6 empty] | 检修维护设备/其他检修及维护设备/断线剪 | 把 | 正常 | 未使用 | ACCF9FDF09024097AF05E9EF193A2400
充电式角磨机 | 旦场所#4 | SA-100 | 茂名供电局 | 电白供电局 | 电白供电局 | 旦场供电所 | 石文彬 |  |  | 旦场供电所101工器具房 | D | J L TC21 | 0309 J L TC21 4541148 D | 用电设备 | 笙爱 | 2022-07-15 |  | 2023-01-04 | [6 empty] | 检修维护设备/其他检修及维护设备/角磨机 | 把 | 正常 | 未使用 | C6546580F923485D9F6A27CB14FC9FF7
充电式角磨机 | 旦场所#3 | SA-100 | 茂名供电局 | 电白供电局 | 电白供电局 | 旦场供电所 | 石文彬 |  |  | 旦场供电所101工器具房 | D | J L TC21 | 0309 J L TC21 8448421 D | 用电设备 | 笙爱 | 2022-07-15 |  | 2023-01-04 | [6 empty] | 检修维护设备/其他检修及维护设备/角磨机 | 把 | 正常 | 未使用 | D80648CB47E544CA99F2A9774A1E0807
移动电源 | 旦场所#1 | E7 | 茂名供电局 | 电白供电局 | 电白供电局 | 旦场供电所 | 石文彬 |  |  | 旦场供电所101工器具房 | T | Z B CN17 | 0309 Z B CN17 5450720 T | 用电设备 | 魔电熊 | 2023-03-15 | 无出厂编号 | 2023-11-18 | [6 empty] | 自动化设备及仪器仪表/仪器仪表及测试设备/稳压电源 | 台 | 正常 | 未使用 | BF285B7F0A524C71BC7C79BB37335AE1
测距仪 | 旦场所#7 | DB120 | 茂名供电局 | 电白供电局 | 电白供电局 | 旦场供电所 | 石文彬 |  |  | 旦场供电所101工器具房 | T | Z B CW81 | 0309 Z B CW81 4209404 T | 测试设备 | 德力西电气 | 2023-09-16 | 230790503 | 2024-04-02 |  |  |  | 2024-03-16 | 2025-03-15 |  | 自动化设备及仪器仪表/仪器仪表及测试设备/测距仪 | 台 | 正常 | 未使用 | E269D82F77174D799D7E0F6E35BD2841
电工刀 | #7蔡伟星 | 绝缘柄 | 茂名供电局 | 电白供电局 | 电白供电局 | 旦场供电所 | 蔡伟星 |  |  | 茂名供电局/电白供电局/旦场供电所/个人工具柜 | D | C A TA48 | 0309 C A TA48 7985000 D | 生产手工具 | 长城精工 | 2018-01-01 | 无出厂编号 | 2019-09-20 | [6 empty] | 生产管理用工器具/维修工具/电工刀 | 把 | 正常 | 未使用 | 8c9a4a0643204b6ebb8463ef2102d1e5
电缆井盖板拉钩 | 旦场所#10 | 19*700CM | 茂名供电局 | 电白供电局 | 电白供电局 | 旦场供电所 | 石文彬 |  |  | 茂名供电局/电白供电局/旦场供电所/101工器具室 | D | C A TA54 | 0309 C A TA54 3471797 D | 生产手工具 | 巴帝 | 2018-01-01 | 无出厂编号 | 2020-12-27 | [6 empty] | 生产管理用工器具/维修工具/盖板钩 | 只 | 正常 | 未使用 | 98f3a663a4854504bebf8f600173e246
手钢锯 | 旦场所#12 | 454216 | 茂名供电局 | 电白供电局 | 电白供电局 | 旦场供电所 | 石文彬 |  |  | 茂名供电局/电白供电局/旦场供电所/101工器具室 | D | C A TA56 | 0309 C A TA56 0945735 D | 生产手工具 | TALSCN | 2018-01-01 | 无出厂编号 | 2018-06-01 | [6 empty] | 生产管理用工器具/维修工具/钢锯 | 把 | 正常 | 未使用 | 8b3d44cd5a4547d69d3a2d5f7754b3ec
尖嘴钳 | #9蔡水盛 | 8寸 | 茂名供电局 | 电白供电局 | 电白供电局 | 旦场供电所 | 蔡水盛 |  |  | 茂名供电局/电白供电局/旦场供电所/个人工器具柜 | D | C A TA76 | 0309 C A TA76 2631854 D | 生产手工具 | 得力 | 2018-01-01 | 无出厂编号 | 2019-09-20 | [6 empty] | 生产管理用工器具/维修工具/尖嘴钳 | 把 | 正常 | 未使用 | 921e1a9450d24ab2981b2ab913adaa45
十字螺丝刀 | #16-2戴秋兴 | 6*100 | 茂名供电局 | 电白供电局 | 电白供电局 | 旦场供电所 | 戴秋兴 |  |  | 茂名供电局/电白供电局/旦场供电所/个人工具柜 | D | C A TA92 | 0309 C A TA92 0197687 D | 生产手工具 | 史丹利 | 2018-01-01 | 无出厂编号 | 2019-09-20 | [6 empty] | 生产管理用工器具/维修工具/螺丝刀 | 把 | 正常 | 未使用 | 971b146defdb46058cc376357a34a970
十字螺丝刀 | #9-1蔡水盛 | 5*100 | 茂名供电局 | 电白供电局 | 电白供电局 | 旦场供电所 | 蔡水盛 |  |  | 茂名供电局/电白供电局/旦场供电所/个人工具柜 | D | C A TA92 | 0309 C A TA92 6210292 D | 生产手工具 | 史丹利 | 2018-01-01 | 无出厂编号 | 2019-09-20 | [6 empty] | 生产管理用工器具/维修工具/螺丝刀 | 把 | 正常 | 未使用 | 9c8c8cbab02e4fa99e88565a84c82029
梅花扳手 | #16-1戴秋兴 | 10*12 | 茂名供电局 | 电白供电局 | 电白供电局 | 旦场供电所 | 戴秋兴 |  |  | 茂名供电局/电白供电局/旦场供电所/个人工具柜 | D | C A TA95 | 0309 C A TA95 4134009 D | 生产手工具 | 得力 | 2018-01-01 | 无出厂编号 | 2019-09-20 | [6 empty] | 生产管理用工器具/维修工具/梅花扳手 | 把 | 正常 | 未使用 | 8aa38fba831f4cbea642e1ca232e6034
梅花扳手 | #10-2刘旭东 | 14*17 | 茂名供电局 | 电白供电局 | 电白供电局 | 旦场供电所 | 刘旭东 |  |  | 茂名供电局/电白供电局/旦场供电所/个人工具柜 | D | C A TA95 | 0309 C A TA95 9630339 D | 生产手工具 | 得力 | 2018-01-01 | 无出厂编号 | 2019-09-20 | [6 empty] | 生产管理用工器具/维修工具/梅花扳手 | 把 | 正常 | 未使用 | 9779f7c3fb574f8d871d78a2d510fad2
套筒扳手（套装） | 旦场所#3 | E1219 | 茂名供电局 | 电白供电局 | 电白供电局 | 旦场供电所 | 石文彬 |  |  | 茂名供电局/电白供电局/旦场供电所/101工器具室 | D | C A TB24 | 0309 C A TB24 8170409 D | 生产手工具 | SATA | 2018-01-01 | 无出厂编号 | 2018-06-01 | [6 empty] | 生产管理用工器具/维修工具/套筒扳手组套 | 把 | 正常 | 未使用 | 99d3430599c9417c965365f9ebc9aae0
斜嘴钳 | #16戴秋兴 | 8寸 | 茂名供电局 | 电白供电局 | 电白供电局 | 旦场供电所 | 戴秋兴 |  |  | 茂名供电局/电白供电局/旦场供电所/个人工具柜 | D | C A TB31 | 0309 C A TB31 3482963 D | 生产手工具 | 得力 | 2018-01-01 | 无出厂编号 | 2019-09-20 | [6 empty] | 生产管理用工器具/维修工具/斜口钳 | 把 | 正常 | 未使用 | 8db562bfec7142918bef494136365b8f
断线剪 | 旦场所#7 | 25-336 | 茂名供电局 | 电白供电局 | 电白供电局 | 旦场供电所 | 石文彬 |  |  | 旦场供电所101工器具房 | D | J L SL39 | 0309 J L SL39 1641966 D | 生产手工具 | 昆杰 | 2022-07-15 | 无出厂编号 | 2023-01-04 | [6 empty] | 检修维护设备/其他检修及维护设备/断线剪 | 把 | 正常 | 未使用 | 99F0F6BC56F44E37BEDA07FEC53029A9
多功能剥皮器 | 旦场所#8 | SBX-30 | 茂名供电局 | 电白供电局 | 电白供电局 | 旦场供电所 | 石文彬 |  |  | 茂名供电局/电白供电局/旦场供电所/101工器具室 | D | J L SL41 | 0309 J L SL41 3059705 D | 生产手工具 | 柯亚锐奇 | 2020-08-01 | 无出厂编号 | 2021-06-29 | [6 empty] | 检修维护设备/其他检修及维护设备/电缆主绝缘层剥除器 | 把 | 正常 | 未使用 | 8ca4656d98fa4560b03b767a053dd304
多功能剥皮器 | 旦场所#10 | SBX-30 | 茂名供电局 | 电白供电局 | 电白供电局 | 旦场供电所 | 石文彬 |  |  | 茂名供电局/电白供电局/旦场供电所/101工器具室 | D | J L SL41 | 0309 J L SL41 2637224 D | 生产手工具 | 柯亚锐奇 | 2020-08-01 | 无出厂编号 | 2021-06-29 | [6 empty] | 检修维护设备/其他检修及维护设备/电缆主绝缘层剥除器 | 把 | 正常 | 未使用 | 96741255fae94617ad84926864e21b28
头灯 | 旦场所#8 | IW5130A/LT | 茂名供电局 | 电白供电局 | 电白供电局 | 旦场供电所 | 石文彬 |  |  | 茂名供电局/电白供电局/旦场供电所/101工器具室 | D | J L TC01 | 0309 J L TC01 0143249 D | 用电设备 | 海洋王 | 2015-09-02 | 1509207948 | 2016-07-02 | [6 empty] | 检修维护设备/其他检修及维护设备/便携式工作灯 | 台 | 正常 | 未使用 | 8f7f7f33de724aff86d96b3a29cbd381
工器具现场摆放布 | 旦场所#1 | 2M*2M | 茂名供电局 | 电白供电局 | 电白供电局 | 旦场供电所 | 石文彬 |  |  | 茂名供电局/电白供电局/旦场供电所/101工器具室 | D | 无对应的资产分类 | 0309 999999 6241087 D | 生产手工具 | 霸州惠氏 | 2016-08-01 | 无出厂编号 | 2016-12-01 | [7 empty] | 块 | 正常 | 未使用 | 8f5a0f5dd5ea43e59585eb5e8a55a383
临时接地棒 | 旦场所#5 | 80CM | 茂名供电局 | 电白供电局 | 电白供电局 | 旦场供电所 | 石文彬 |  |  | 茂名供电局/电白供电局/旦场供电所/101工器具室 | D | 无对应的资产分类 | 0309 999999 3957733 D | 生产手工具 | 铭速 | 2018-01-01 | 无出厂编号 | 2018-06-01 | [8 empty] | 正常 | 未使用 | 9a1213446f98473ebfc8e9bb10030cf2
电缆井盖板拉钩 | 旦场所#3 | 19*700CM | 茂名供电局 | 电白供电局 | 电白供电局 | 旦场供电所 | 石文彬 |  |  | 茂名供电局/电白供电局/旦场供电所/101工器具室 | D | C A TA54 | 0309 C A TA54 8436598 D | 生产手工具 | 巴帝 | 2018-01-01 | 无出厂编号 | 2020-12-27 | [6 empty] | 生产管理用工器具/维修工具/盖板钩 | 只 | 正常 | 未使用 | 84a9b17271da43c38bcd003f57737cd6
卷尺 | 旦场所#3 | 5m | 茂名供电局 | 电白供电局 | 电白供电局 | 旦场供电所 | 石文彬 |  |  | 茂名供电局/电白供电局/旦场供电所/101工器具室 | D | C A TA57 | 0309 C A TA57 2020217 D | 生产手工具 | 广博 | 2018-01-01 | 无出厂编号 | 2018-06-01 | [6 empty] | 生产管理用工器具/维修工具/钢卷尺 | 把 | 正常 | 未使用 | 81cfeb120be24a1ba27be395cd1573b9
卷尺 | 旦场所#4 | 5m | 茂名供电局 | 电白供电局 | 电白供电局 | 旦场供电所 | 石文彬 |  |  | 茂名供电局/电白供电局/旦场供电所/101工器具室 | D | C A TA57 | 0309 C A TA57 3689767 D | 生产手工具 | 广博 | 2018-01-01 | 无出厂编号 | 2018-06-01 | [6 empty] | 生产管理用工器具/维修工具/钢卷尺 | 把 | 正常 | 未使用 | 87170ccc754f4cee893bb6b1bd8511b3
老虎钳 | #7蔡伟星 | 8寸 | 茂名供电局 | 电白供电局 | 电白供电局 | 旦场供电所 | 蔡伟星 |  |  | 茂名供电局/电白供电局/旦场供电所/个人工具柜 | D | C A TA58 | 0309 C A TA58 2439030 D | 生产手工具 | 得力 | 2018-01-01 | 无出厂编号 | 2019-09-20 | [6 empty] | 生产管理用工器具/维修工具/钢丝钳 | 把 | 正常 | 未使用 | 83c4b0ec11564fdf96a53ffde11b8acb
工具包 | #13冯水南 | 白 | 茂名供电局 | 电白供电局 | 电白供电局 | 旦场供电所 | 冯水南 |  |  | 茂名供电局/电白供电局/旦场供电所/个人工器具柜 | D | C A TA65 | 0309 C A TA65 6094356 D | 生产手工具 | AAA | 2018-01-01 | 无出厂编号 | 2019-09-20 | [6 empty] | 生产管理用工器具/维修工具/工具包 | 个 | 正常 | 未使用 | 7fed6de2887b400a9614f12df55636e8
活动扳手 | #7蔡伟星 | 10寸 | 茂名供电局 | 电白供电局 | 电白供电局 | 旦场供电所 | 蔡伟星 |  |  | 茂名供电局/电白供电局/旦场供电所/个人工具柜 | D | C A TA70 | 0309 C A TA70 7218630 D | 生产手工具 | 豹狮 | 2018-01-01 | 无出厂编号 | 2019-09-20 | [6 empty] | 生产管理用工器具/维修工具/活动扳手 | 把 | 正常 | 未使用 | 84d8d113e1064efba820d04dec9f1a7a
尖嘴钳 | #5潘兴荣 | 8寸 | 茂名供电局 | 电白供电局 | 电白供电局 | 旦场供电所 | 潘兴荣 |  |  | 茂名供电局/电白供电局/旦场供电所/个人工器具柜 | D | C A TA76 | 0309 C A TA76 9684621 D | 生产手工具 | 得力 | 2018-01-01 | 无出厂编号 | 2019-09-20 | [6 empty] | 生产管理用工器具/维修工具/尖嘴钳 | 把 | 正常 | 未使用 | 87ee07229ac74947af9fdd0d16932fa2
十字螺丝刀 | #9-2蔡水盛 | 6*100 | 茂名供电局 | 电白供电局 | 电白供电局 | 旦场供电所 | 蔡水盛 |  |  | 茂名供电局/电白供电局/旦场供电所/个人工具柜 | D | C A TA92 | 0309 C A TA92 5737813 D | 生产手工具 | 史丹利 | 2018-01-01 | 无出厂编号 | 2019-09-20 | [6 empty] | 生产管理用工器具/维修工具/螺丝刀 | 把 | 正常 | 未使用 | 7c9891c8b578412394e7417dbd9f9024
十字螺丝刀 | #5-2潘兴荣 | 6*100 | 茂名供电局 | 电白供电局 | 电白供电局 | 旦场供电所 | 潘兴荣 |  |  | 茂名供电局/电白供电局/旦场供电所/个人工具柜 | D | C A TA92 | 0309 C A TA92 4833559 D | 生产手工具 | 史丹利 | 2018-01-01 | 无出厂编号 | 2019-09-20 | [6 empty] | 生产管理用工器具/维修工具/螺丝刀 | 把 | 正常 | 未使用 | 894c5f2aa2a54d1495b7634baf7a9cbe
梅花扳手 | #9-3蔡水盛 | 19*22 | 茂名供电局 | 电白供电局 | 电白供电局 | 旦场供电所 | 蔡水盛 |  |  | 茂名供电局/电白供电局/旦场供电所/个人工具柜 | D | C A TA95 | 0309 C A TA95 6370868 D | 生产手工具 | 得力 | 2018-01-01 | 无出厂编号 | 2019-09-20 | [6 empty] | 生产管理用工器具/维修工具/梅花扳手 | 把 | 正常 | 未使用 | 856597148f7e409c88177dea05a0ee42
液压钳 | 旦场所#3 | YQSH-240D | 茂名供电局 | 电白供电局 | 电白供电局 | 旦场供电所 | 石文彬 |  |  | 茂名供电局/电白供电局/旦场供电所/101工器具室 | D | C A TB35 | 0309 C A TB35 2649211 D | 生产手工具 | 德克 | 2018-01-01 | 无出厂编号 | 2018-06-01 | [6 empty] | 生产管理用工器具/维修工具/液压剪线钳 | 把 | 正常 | 未使用 | 83c1c554581546c79503c6626f15ebf2
滑轮 | 旦场所#8 | 座挂两用尼龙滑轮 | 茂名供电局 | 电白供电局 | 电白供电局 | 旦场供电所 | 石文彬 |  |  | 茂名供电局/电白供电局/旦场供电所/101工器具室 | D | C A TB54 | 0309 C A TB54 0956313 D | 生产手工具 | 扬州康源 | 2018-01-01 | 无出厂编号 | 2018-06-01 |  |  |  | 2024-11-02 | 2025-11-01 |  | 生产管理用工器具/维修工具/滑轮 | 只 | 正常 | 未使用 | 81881e7b38e14f46a6cf45ad80502471
滑轮 | 旦场所#6 | 2T | 茂名供电局 | 电白供电局 | 电白供电局 | 旦场供电所 | 石文彬 |  |  | 茂名供电局/电白供电局/旦场供电所/101工器具室 | D | C A TB54 | 0309 C A TB54 7954424 D | 生产手工具 | 扬州康源 | 2018-01-01 | 无出厂编号 | 2018-06-01 |  |  |  | 2024-11-02 | 2025-11-01 |  | 生产管理用工器具/维修工具/滑轮 | 只 | 正常 | 未使用 | 881fbb7c208d4490ae537b505330e8ec
充电式电动起子电钻 | 旦场所#7 | 充电式 | 茂名供电局 | 电白供电局 | 电白供电局 | 旦场供电所 | 石文彬 |  |  | 茂名供电局/电白供电局/旦场供电所/101工器具室 | T | J C AE17 | 0309 J C AE17 4215542 T | 用电设备 | 江苏大艺 | 2020-01-08 | 无出厂编号 | 2020-06-01 | [6 empty] | 检修维护设备/起重设备/电动葫芦 | 台 | 正常 | 未使用 | 82bc3849e9a84a3e8bf946e784a26be0
充电式电动起子电钻 | 旦场所#6 | 充电式 | 茂名供电局 | 电白供电局 | 电白供电局 | 旦场供电所 | 石文彬 |  |  | 茂名供电局/电白供电局/旦场供电所/101工器具室 | T | J C AE17 | 0309 J C AE17 5258423 T | 用电设备 | 江苏大艺 | 2020-01-08 | 无出厂编号 | 2020-06-01 | [6 empty] | 检修维护设备/起重设备/电动葫芦 | 台 | 正常 | 未使用 | 87a0fe2ce4cc43a59f5fa9c57ff15280
冲击电钻 | 旦场所#3 | TE7-C | 茂名供电局 | 电白供电局 | 电白供电局 | 旦场供电所 | 石文彬 |  |  | 茂名供电局/电白供电局/旦场供电所/101工器具室 | D | J L SL18 | 0309 J L SL18 8821633 D | 用电设备 | HILTI | 2018-01-01 | 518307 | 2018-06-01 | [6 empty] | 检修维护设备/其他检修及维护设备/冲击电钻 | 台 | 正常 | 未使用 | 80e5aab07778475f97def38868ec9fc6
遥控探照灯 | 旦场所#1 | YFW6211/HK | 茂名供电局 | 电白供电局 | 电白供电局 | 旦场供电所 | 石文彬 |  |  | 茂名供电局/电白供电局/旦场供电所/101工器具室 | D | J L TC01 | 0309 J L TC01 2577535 D | 用电设备 | 海洋王 | 2015-10-10 | 151000044 | 2016-08-10 | [6 empty] | 检修维护设备/其他检修及维护设备/便携式工作灯 | 台 | 正常 | 未使用 | 87eb12cef1624f43bf453e1be4d75571
打磨机 | 旦场所#1 | SIL-KU01-105 | 茂名供电局 | 电白供电局 | 电白供电局 | 旦场供电所 | 石文彬 |  |  | 茂名供电局/电白供电局/旦场供电所/101工器具室 | D | J L TC21 | 0309 J L TC21 5227930 D | 用电设备 | DVRAMAX | 2018-01-01 | 0700001 | 2018-06-01 | [6 empty] | 检修维护设备/其他检修及维护设备/角磨机 | 把 | 正常 | 未使用 | 89babd2ecd654ff1827de40410d0d6c2
强光手电筒 | 旦场所#2 | sw2101 | 茂名供电局 | 电白供电局 | 电白供电局 | 旦场供电所 | 石文彬 |  |  | 茂名供电局/电白供电局/旦场供电所/101工器具室 | D | J L TC24 | 0309 J L TC24 6868528 D | 用电设备 | 深圳尚为 | 2018-01-01 | 141210941 | 2018-06-01 | [6 empty] | 检修维护设备/其他检修及维护设备/强光灯 | 台 | 正常 | 未使用 | 7bd4d58275d1401b9a7b647c873cfe79
防爆固态手提探照灯 | 旦场所#2 | sw2300 | 茂名供电局 | 电白供电局 | 电白供电局 | 旦场供电所 | 石文彬 |  |  | 茂名供电局/电白供电局/旦场供电所/101工器具室 | D | J L TC24 | 0309 J L TC24 2316677 D | 用电设备 | 深圳尚为 | 2018-01-01 | 182309490 | 2018-06-01 | [6 empty] | 检修维护设备/其他检修及维护设备/强光灯 | 台 | 正常 | 未使用 | 8022201655ea4594949d62528ff50ecc
简易升吊架 | 旦场所#1 | 龙门 | 茂名供电局 | 电白供电局 | 电白供电局 | 旦场供电所 | 石文彬 |  |  | 茂名供电局/电白供电局/旦场供电所/101工器具室 | D | 无对应的资产分类 | 0309 999999 0347745 D | 生产手工具 | 河南惠特迈 | 2016-08-01 | 无出厂编号 | 2016-12-01 | [7 empty] | 台 | 正常 | 未使用 | 8066f24eb792418fa90fff3c11649fc8
临时接地棒 | 旦场所#13 | 80CM | 茂名供电局 | 电白供电局 | 电白供电局 | 旦场供电所 | 石文彬 |  |  | 茂名供电局/电白供电局/旦场供电所/101工器具室 | D | 无对应的资产分类 | 0309 999999 5175192 D | 生产手工具 | 铭速 | 2020-08-01 | 无出厂编号 | 2021-06-29 | [8 empty] | 正常 | 未使用 | 81195b9e996f462db313a7ae2fa59676
电缆井盖板拉钩 | 旦场所#2 | 19*700CM | 茂名供电局 | 电白供电局 | 电白供电局 | 旦场供电所 | 石文彬 |  |  | 茂名供电局/电白供电局/旦场供电所/101工器具室 | D | C A TA54 | 0309 C A TA54 1362311 D | 生产手工具 | 巴帝 | 2018-01-01 | 无出厂编号 | 2020-12-27 | [6 empty] | 生产管理用工器具/维修工具/盖板钩 | 只 | 正常 | 未使用 | 78d7e1de34a94981b98cd6267d88483b
卷尺 | 旦场所#8 | 8m | 茂名供电局 | 电白供电局 | 电白供电局 | 旦场供电所 | 石文彬 |  |  | 茂名供电局/电白供电局/旦场供电所/101工器具室 | D | C A TA57 | 0309 C A TA57 2424040 D | 生产手工具 | 广博 | 2018-01-01 | 无出厂编号 | 2018-06-01 | [6 empty] | 生产管理用工器具/维修工具/钢卷尺 | 把 | 正常 | 未使用 | 7216a57fc40c4a15b1059f42c952d06e
卷尺 | 旦场所#10 | 10m | 茂名供电局 | 电白供电局 | 电白供电局 | 旦场供电所 | 石文彬 |  |  | 茂名供电局/电白供电局/旦场供电所/101工器具室 | D | C A TA57 | 0309 C A TA57 8033785 D | 生产手工具 | 广博 | 2018-01-01 | 无出厂编号 | 2018-06-01 | [6 empty] | 生产管理用工器具/维修工具/钢卷尺 | 把 | 正常 | 未使用 | 72c47099d0984e53b0c1ce77aa9a1bec
活动扳手 | #9蔡水盛 | 10寸 | 茂名供电局 | 电白供电局 | 电白供电局 | 旦场供电所 | 蔡水盛 |  |  | 茂名供电局/电白供电局/旦场供电所/个人工具柜 | D | C A TA70 | 0309 C A TA70 2004560 D | 生产手工具 | 豹狮 | 2018-01-01 | 无出厂编号 | 2019-09-20 | [6 empty] | 生产管理用工器具/维修工具/活动扳手 | 把 | 正常 | 未使用 | 75b9a9e01adf45908e3c57c2bb62050e
尖嘴钳 | #16戴秋兴 | 8寸 | 茂名供电局 | 电白供电局 | 电白供电局 | 旦场供电所 | 戴秋兴 |  |  | 茂名供电局/电白供电局/旦场供电所/个人工器具柜 | D | C A TA76 | 0309 C A TA76 0622984 D | 生产手工具 | 得力 | 2018-01-01 | 无出厂编号 | 2019-09-20 | [6 empty] | 生产管理用工器具/维修工具/尖嘴钳 | 把 | 正常 | 未使用 | 6c3f19fd52d74119a490ab3935e9a0e4
白棕绳 | 旦场所#7 | 20MM×15M | 茂名供电局 | 电白供电局 | 电白供电局 | 旦场供电所 | 石文彬 |  |  | 茂名供电局/电白供电局/旦场供电所/101工器具室 | D | C A TA79 | 0309 C A TA79 9279264 D | 生产手工具 | 江苏海峰 | 2018-01-01 | 无出厂编号 | 2018-06-01 |  |  |  | 2024-11-02 | 2025-11-01 |  | 生产管理用工器具/维修工具/锦纶绳 | 条 | 正常 | 未使用 | 7a5e712e92f249fcaf0714eff1f978d1
十字螺丝刀 | #3-2梁林海 | 6*100 | 茂名供电局 | 电白供电局 | 电白供电局 | 旦场供电所 | 梁林海 |  |  | 茂名供电局/电白供电局/旦场供电所/个人工具柜 | D | C A TA92 | 0309 C A TA92 0241370 D | 生产手工具 | 史丹利 | 2018-01-01 | 无出厂编号 | 2019-09-20 | [6 empty] | 生产管理用工器具/维修工具/螺丝刀 | 把 | 正常 | 未使用 | 6d7b23ac246b48b4b7edc704c6bb3fab
十字螺丝刀 | #3-1梁林海 | 5*100 | 茂名供电局 | 电白供电局 | 电白供电局 | 旦场供电所 | 梁林海 |  |  | 茂名供电局/电白供电局/旦场供电所/个人工具柜 | D | C A TA92 | 0309 C A TA92 7216946 D | 生产手工具 | 史丹利 | 2018-01-01 | 无出厂编号 | 2019-09-20 | [6 empty] | 生产管理用工器具/维修工具/螺丝刀 | 把 | 正常 | 未使用 | 776b01dab05344a98a9f898c0e685e4a
梅花扳手 | #7-2蔡伟星 | 14*17 | 茂名供电局 | 电白供电局 | 电白供电局 | 旦场供电所 | 蔡伟星 |  |  | 茂名供电局/电白供电局/旦场供电所/个人工具柜 | D | C A TA95 | 0309 C A TA95 1217932 D | 生产手工具 | 得力 | 2018-01-01 | 无出厂编号 | 2019-09-20 | [6 empty] | 生产管理用工器具/维修工具/梅花扳手 | 把 | 正常 | 未使用 | 6de6edff8c3342188ba453ba5648b313
梅花扳手 | #13-2冯水南 | 14*17 | 茂名供电局 | 电白供电局 | 电白供电局 | 旦场供电所 | 冯水南 |  |  | 茂名供电局/电白供电局/旦场供电所/个人工具柜 | D | C A TA95 | 0309 C A TA95 4888720 D | 生产手工具 | 得力 | 2018-01-01 | 无出厂编号 | 2019-09-20 | [6 empty] | 生产管理用工器具/维修工具/梅花扳手 | 把 | 正常 | 未使用 | 6f8a88ce335e42f885b7c59040a05b57
梅花扳手 | #9-2蔡水盛 | 14*17 | 茂名供电局 | 电白供电局 | 电白供电局 | 旦场供电所 | 蔡水盛 |  |  | 茂名供电局/电白供电局/旦场供电所/个人工具柜 | D | C A TA95 | 0309 C A TA95 0377862 D | 生产手工具 | 得力 | 2018-01-01 | 无出厂编号 | 2019-09-20 | [6 empty] | 生产管理用工器具/维修工具/梅花扳手 | 把 | 正常 | 未使用 | 70d1b15c709d414f8b5fae5ba4da20ed
内六角扳手组套 | 旦场所#2 | 14件加长 | 茂名供电局 | 电白供电局 | 电白供电局 | 旦场供电所 | 石文彬 |  |  | 茂名供电局/电白供电局/旦场供电所/101工器具室 | D | C A TA97 | 0309 C A TA97 7789170 D | 生产手工具 | SATA | 2018-01-01 | 无出厂编号 | 2018-06-01 | [6 empty] | 生产管理用工器具/维修工具/内六角扳手 | 把 | 正常 | 未使用 | 6b8c3850301f4578a2549bdbacf201fd
铁笔 | 旦场所#6 | 1.4M | 茂名供电局 | 电白供电局 | 电白供电局 | 旦场供电所 | 石文彬 |  |  | 茂名供电局/电白供电局/旦场供电所/101工器具室 | D | C A TB29 | 0309 C A TB29 6878835 D | 生产手工具 | 宁波美林 | 2018-01-01 | 无出厂编号 | 2018-06-01 | [6 empty] | 生产管理用工器具/维修工具/铁钎 | 根 | 正常 | 未使用 | 6d5875a6d5be47b4bf2b6da5bdefb3a5
充电式电动液压钳 | 旦场所#3 | DYQ-400C | 茂名供电局 | 电白供电局 | 电白供电局 | 旦场供电所 | 石文彬 |  |  | 茂名供电局/电白供电局/旦场供电所/101工器具室 | T | J B SB28 | 0309 J B SB28 5027501 T | 用电设备 | IZUMI（日） | 2018-01-01 | 无出厂编号 | 2018-06-01 | [6 empty] | 检修维护设备/锻压设备/充电式电动液压压线钳 | 把 | 正常 | 未使用 | 735d93ac826a41c985bd2ce5364d6aa6
断线剪 | 旦场所#3 | 24/600 | 茂名供电局 | 电白供电局 | 电白供电局 | 旦场供电所 | 石文彬 |  |  | 茂名供电局/电白供电局/旦场供电所/101工器具室 | D | J L SL39 | 0309 J L SL39 5020954 D | 生产手工具 | 张家港天达 | 2018-01-01 | 无出厂编号 | 2018-06-01 | [6 empty] | 检修维护设备/其他检修及维护设备/断线剪 | 个 | 正常 | 未使用 | 78b158f266284359adeeaea167402473
电缆盘 | 旦场所#3 | DOK-350 （220V） | 茂名供电局 | 电白供电局 | 电白供电局 | 旦场供电所 | 石文彬 |  |  | 茂名供电局/电白供电局/旦场供电所/101工器具室 | D | J L TC16 | 0309 J L TC16 4349062 D | 用电设备 | 川汇 | 2018-01-01 | 无出厂编号 | 2018-06-01 | [6 empty] | 检修维护设备/其他检修及维护设备/电源盘 | 只 | 正常 | 未使用 | 6f485601097e4f90bf1466451f9a66f6
热风枪 | 旦场所#1 | Q1B-FF-1600 | 茂名供电局 | 电白供电局 | 电白供电局 | 旦场供电所 | 石文彬 |  |  | 茂名供电局/电白供电局/旦场供电所/101工器具室 | T | J L TC26 | 0309 J L TC26 9125186 T | 用电设备 | 江苏东成 | 2018-01-01 | 321309000688 | 2018-06-01 | [6 empty] | 检修维护设备/其他检修及维护设备/热风枪 | 把 | 正常 | 未使用 | 78c4a3f96dd148e695deabb039e8105a
接地电阻表 | 旦场所#3 | ZC-8 | 茂名供电局 | 电白供电局 | 电白供电局 | 旦场供电所 | 石文彬 |  |  | 茂名供电局/电白供电局/旦场供电所/101工器具室 | T | Z B CX42 | 0309 Z B CX42 2633849 T | 测试设备 | 上海第六电表厂 | 2020-08-01 | 19120531 | 2020-11-01 |  |  |  | 2024-03-14 | 2025-03-13 |  | 自动化设备及仪器仪表/仪器仪表及测试设备/接地电阻表 | 台 | 正常 | 未使用 | 796786147f8f4f0a9ce96cd2bfa7e5fb
临时接地棒 | 旦场所#8 | 80CM | 茂名供电局 | 电白供电局 | 电白供电局 | 旦场供电所 | 石文彬 |  |  | 茂名供电局/电白供电局/旦场供电所/101工器具室 | D | 无对应的资产分类 | 0309 999999 5413526 D | 生产手工具 | 铭速 | 2020-08-01 | 无出厂编号 | 2021-06-29 | [8 empty] | 正常 | 未使用 | 77a2d29787654cf4826abff8b9faa58e
玻璃胶枪 | 旦场所#2 | 夹钳 | 茂名供电局 | 电白供电局 | 电白供电局 | 旦场供电所 | 石文彬 |  |  | 茂名供电局/电白供电局/旦场供电所/101工器具室 | D | C A TA38 | 0309 C A TA38 1850469 D | 生产手工具 | 史丹利 | 2018-01-01 | 无出厂编号 | 2018-06-01 | [6 empty] | 生产管理用工器具/维修工具/玻璃胶枪 | 把 | 正常 | 未使用 | 5f894fff086640d085eb0892aec33e1b
电缆井盖板拉钩 | 旦场所#6 | 19*700CM | 茂名供电局 | 电白供电局 | 电白供电局 | 旦场供电所 | 石文彬 |  |  | 茂名供电局/电白供电局/旦场供电所/101工器具室 | D | C A TA54 | 0309 C A TA54 8466015 D | 生产手工具 | 巴帝 | 2018-01-01 | 无出厂编号 | 2020-12-27 | [6 empty] | 生产管理用工器具/维修工具/盖板钩 | 只 | 正常 | 未使用 | 61573aee4b274062b0ec65aea98afcc2
锉 | 旦场所#3 | 小 | 茂名供电局 | 电白供电局 | 电白供电局 | 旦场供电所 | 石文彬 |  |  | 茂名供电局/电白供电局/旦场供电所/101工器具室 | D | C A TA55 | 0309 C A TA55 2888219 D | 生产手工具 | 史丹利 | 2018-01-01 | 无出厂编号 | 2020-12-27 | [6 empty] | 生产管理用工器具/维修工具/钢锉 | 把 | 正常 | 未使用 | 5f763deb42ab4b6083d073477257e016
手钢锯 | 旦场所#10 | 454216 | 茂名供电局 | 电白供电局 | 电白供电局 | 旦场供电所 | 石文彬 |  |  | 茂名供电局/电白供电局/旦场供电所/101工器具室 | D | C A TA56 | 0309 C A TA56 8483122 D | 生产手工具 | TALSCN | 2018-01-01 | 无出厂编号 | 2018-06-01 | [6 empty] | 生产管理用工器具/维修工具/钢锯 | 把 | 正常 | 未使用 | 653c50a5ed0f4f2f95343649d164fcb1
十字螺丝刀 | #13-2冯水南 | 6*100 | 茂名供电局 | 电白供电局 | 电白供电局 | 旦场供电所 | 冯水南 |  |  | 茂名供电局/电白供电局/旦场供电所/个人工具柜 | D | C A TA92 | 0309 C A TA92 1153893 D | 生产手工具 | 史丹利 | 2018-01-01 | 无出厂编号 | 2019-09-20 | [6 empty] | 生产管理用工器具/维修工具/螺丝刀 | 把 | 正常 | 未使用 | 69049fea6d3f4e4bb66f218ad3c59b3a
十字螺丝刀 | #8-2李博 | 6*100 | 茂名供电局 | 电白供电局 | 电白供电局 | 旦场供电所 | 李博 |  |  | 茂名供电局/电白供电局/旦场供电所/个人工具柜 | D | C A TA92 | 0309 C A TA92 0518179 D | 生产手工具 | 史丹利 | 2018-01-01 | 无出厂编号 | 2019-09-20 | [6 empty] | 生产管理用工器具/维修工具/螺丝刀 | 把 | 正常 | 未使用 | 692f8cf25b91480b99eb753917b465f2
梅花扳手 | #6-1邓建成 | 10*12 | 茂名供电局 | 电白供电局 | 电白供电局 | 旦场供电所 | 邓建成 |  |  | 茂名供电局/电白供电局/旦场供电所/个人工具柜 | D | C A TA95 | 0309 C A TA95 4231637 D | 生产手工具 | 得力 | 2018-01-01 | 无出厂编号 | 2019-09-20 | [6 empty] | 生产管理用工器具/维修工具/梅花扳手 | 把 | 正常 | 未使用 | 642bf9dd1c4f42158f9ae4ed5ca64e0f
铁锤 | #16戴秋兴 | 电工锤 | 茂名供电局 | 电白供电局 | 电白供电局 | 旦场供电所 | 戴秋兴 |  |  | 茂名供电局/电白供电局/旦场供电所/个人工具柜 | D | C A TB12 | 0309 C A TB12 8823818 D | 生产手工具 | 沪一 | 2018-01-01 | 无出厂编号 | 2019-09-20 | [6 empty] | 生产管理用工器具/维修工具/手锤 | 把 | 正常 | 未使用 | 6747007c4629495b9fd98f2f70ef89bd
铁锤 | #9蔡水盛 | 电工锤 | 茂名供电局 | 电白供电局 | 电白供电局 | 旦场供电所 | 蔡水盛 |  |  | 茂名供电局/电白供电局/旦场供电所/个人工具柜 | D | C A TB12 | 0309 C A TB12 9208586 D | 生产手工具 | 沪一 | 2018-01-01 | 无出厂编号 | 2019-09-20 | [6 empty] | 生产管理用工器具/维修工具/手锤 | 把 | 正常 | 未使用 | 684d6e784ab943c19589b7daa89dc404
铁笔 | 旦场所#1 | 1.1M | 茂名供电局 | 电白供电局 | 电白供电局 | 旦场供电所 | 石文彬 |  |  | 茂名供电局/电白供电局/旦场供电所/101工器具室 | D | C A TB29 | 0309 C A TB29 6905905 D | 生产手工具 | 宁波美林 | 2018-01-01 | 无出厂编号 | 2018-06-01 | [6 empty] | 生产管理用工器具/维修工具/铁钎 | 根 | 正常 | 未使用 | 5aa63d1b7b224073ab81467c44d6cd31
斜嘴钳 | #6邓建成 | 8寸 | 茂名供电局 | 电白供电局 | 电白供电局 | 旦场供电所 | 邓建成 |  |  | 茂名供电局/电白供电局/旦场供电所/个人工器具柜 | D | C A TB31 | 0309 C A TB31 3932984 D | 生产手工具 | 得力 | 2018-01-01 | 无出厂编号 | 2019-09-20 | [6 empty] | 生产管理用工器具/维修工具/斜口钳 | 把 | 正常 | 未使用 | 5cf4ff2631474b879ece0c9450d5058e
液压钳 | 旦场所#4 | YQSH-240D | 茂名供电局 | 电白供电局 | 电白供电局 | 旦场供电所 | 石文彬 |  |  | 茂名供电局/电白供电局/旦场供电所/101工器具室 | D | C A TB35 | 0309 C A TB35 2975166 D | 生产手工具 | 上海常青 | 2018-01-01 | 无出厂编号 | 2018-06-01 | [6 empty] | 生产管理用工器具/维修工具/液压剪线钳 | 把 | 正常 | 未使用 | 69406163f172428db77a955b4f06a600
充电式电动液压钳 | 旦场所#4 | DYQ-400C | 茂名供电局 | 电白供电局 | 电白供电局 | 旦场供电所 | 石文彬 |  |  | 茂名供电局/电白供电局/旦场供电所/101工器具室 | T | J B SB28 | 0309 J B SB28 4965548 T | 用电设备 | IZUMI（日） | 2018-01-01 | 无出厂编号 | 2018-06-01 | [6 empty] | 检修维护设备/锻压设备/充电式电动液压压线钳 | 把 | 正常 | 未使用 | 64b017315b4b41cbbdf14071e85b59cc
电杆推车 | 旦场所#1 | 拖杆车 | 茂名供电局 | 电白供电局 | 电白供电局 | 旦场供电所 | 石文彬 |  |  | 茂名供电局/电白供电局/旦场供电所 | D | J L SB70 | 0309 J L SB70 8767044 D | 生产手工具 | 宁波东环 | 2018-01-01 | 无出厂编号 | 2018-06-01 | [6 empty] | 检修维护设备/其他检修及维护设备/手推车 | 台 | 正常 | 未使用 | 5d95cd1260334a97b48aea9990c9466c
充电式电动螺丝刀 | 旦场所#2 | ISO3 | 茂名供电局 | 电白供电局 | 电白供电局 | 旦场供电所 | 石文彬 |  |  | 茂名供电局/电白供电局/旦场供电所/101工器具室 | D | J L TC10 | 0309 J L TC10 1447294 D | 用电设备 | BOSCH | 2018-01-01 | 413184 | 2018-06-01 | [6 empty] | 检修维护设备/其他检修及维护设备/电动螺丝刀 | 把 | 正常 | 未使用 | 6579089079874672ab0b08e04795d536
电缆盘 | 旦场所#6 | DOK-350 （220V） | 茂名供电局 | 电白供电局 | 电白供电局 | 旦场供电所 | 石文彬 |  |  | 茂名供电局/电白供电局/旦场供电所/101工器具室 | D | J L TC16 | 0309 J L TC16 7905313 D | 用电设备 | 川汇 | 2018-01-01 | 无出厂编号 | 2018-06-01 | [6 empty] | 检修维护设备/其他检修及维护设备/电源盘 | 只 | 正常 | 未使用 | 681f21f1033843d3a5ebf64f24a578b7
方位升降工作灯（带发电机） | 旦场所#1 | ER2500CX | 茂名供电局 | 电白供电局 | 电白供电局 | 旦场供电所 | 石文彬 |  |  | 茂名供电局/电白供电局/旦场供电所/101工器具室 | D | J L TC24 | 0309 J L TC24 0626160 D | 用电设备 | 深圳凯瑞 | 2018-01-01 | 无出厂编号 | 2018-06-01 | [6 empty] | 检修维护设备/其他检修及维护设备/强光灯 | 台 | 正常 | 未使用 | 5a78ba7ce55f4acfa27e44076c143852
橡皮艇 | 旦场所#1 | YC-CFT26 | 茂名供电局 | 电白供电局 | 电白供电局 | 旦场供电所 | 石文彬 |  |  | 旦场供电所101工器具房 | T | R B SN08 | 0309 R B SN08 9708849 T | 生产手工具 | 滇易采 | 2023-11-24 | 无出厂编号 | 2023-12-27 | [6 empty] | 运输设备/水上运输设备/橡皮船（冲锋舟） | 艘 | 正常 | 未使用 | 6E6EF4891F8B4CD4A9A6C82670456120
测距仪 | 旦场所#6 | DB120 | 茂名供电局 | 电白供电局 | 电白供电局 | 旦场供电所 | 石文彬 |  |  | 旦场供电所101工器具房 | T | Z B CW81 | 0309 Z B CW81 3808583 T | 测试设备 | 德力西电气 | 2023-09-16 | 230765833 | 2024-04-02 |  |  |  | 2024-03-16 | 2025-03-15 |  | 自动化设备及仪器仪表/仪器仪表及测试设备/测距仪 | 台 | 正常 | 未使用 | 67565928AC664D16A085DB091D95A765
接地电阻表 | 旦场所#2 | ZC-8 | 茂名供电局 | 电白供电局 | 电白供电局 | 旦场供电所 | 石文彬 |  |  | 茂名供电局/电白供电局/旦场供电所/101工器具室 | T | Z B CX42 | 0309 Z B CX42 5676890 T | 测试设备 | 上海第六电表厂 | 2020-08-01 | 20050072 | 2020-11-01 |  |  |  | 2024-03-14 | 2025-03-13 |  | 自动化设备及仪器仪表/仪器仪表及测试设备/接地电阻表 | 台 | 正常 | 未使用 | 5a3dc50f1f3346029d61cf76538f7925
玻璃胶枪 | 旦场所#4 | 夹钳 | 茂名供电局 | 电白供电局 | 电白供电局 | 旦场供电所 | 石文彬 |  |  | 茂名供电局/电白供电局/旦场供电所/101工器具室 | D | C A TA38 | 0309 C A TA38 2045040 D | 生产手工具 | 史丹利 | 2018-01-01 | 无出厂编号 | 2018-06-01 | [6 empty] | 生产管理用工器具/维修工具/玻璃胶枪 | 把 | 正常 | 未使用 | 563348c521124302859111b2fb70d3e3
多功能剪切剥线钳 | 旦场所#4 | BX-30 | 茂名供电局 | 电白供电局 | 电白供电局 | 旦场供电所 | 石文彬 |  |  | 茂名供电局/电白供电局/旦场供电所/101工器具室 | D | C A TA39 | 0309 C A TA39 4922985 D | 生产手工具 | 霸州卓捷 | 2018-01-01 | 无出厂编号 | 2020-12-27 | [6 empty] | 生产管理用工器具/维修工具/剥线钳 | 把 | 正常 | 未使用 | 5313d552858d45a58f0156f869966faa
电工刀 | #16戴秋兴 | 绝缘柄 | 茂名供电局 | 电白供电局 | 电白供电局 | 旦场供电所 | 戴秋兴 |  |  | 茂名供电局/电白供电局/旦场供电所/个人工具柜 | D | C A TA48 | 0309 C A TA48 4226729 D | 生产手工具 | 长城精工 | 2018-01-01 | 无出厂编号 | 2019-09-20 | [6 empty] | 生产管理用工器具/维修工具/电工刀 | 把 | 正常 | 未使用 | 4a754587a22c4d5989f0553949ac0d5a
电工刀 | #13冯水南 | 绝缘柄 | 茂名供电局 | 电白供电局 | 电白供电局 | 旦场供电所 | 冯水南 |  |  | 茂名供电局/电白供电局/旦场供电所/个人工具柜 | D | C A TA48 | 0309 C A TA48 0876623 D | 生产手工具 | 长城精工 | 2018-01-01 | 无出厂编号 | 2019-09-20 | [6 empty] | 生产管理用工器具/维修工具/电工刀 | 把 | 正常 | 未使用 | 4d1459bc7c3f4a0bae29efcda266b282
电工刀 | #6邓建成 | 绝缘柄 | 茂名供电局 | 电白供电局 | 电白供电局 | 旦场供电所 | 邓建成 |  |  | 茂名供电局/电白供电局/旦场供电所/个人工具柜 | D | C A TA48 | 0309 C A TA48 6490048 D | 生产手工具 | 长城精工 | 2018-01-01 | 无出厂编号 | 2019-09-20 | [6 empty] | 生产管理用工器具/维修工具/电工刀 | 把 | 正常 | 未使用 | 57204a7a6e0a428aaaf4abf89f19c80e
卷尺 | 旦场所#5 | 5m | 茂名供电局 | 电白供电局 | 电白供电局 | 旦场供电所 | 石文彬 |  |  | 茂名供电局/电白供电局/旦场供电所/101工器具室 | D | C A TA57 | 0309 C A TA57 5626840 D | 生产手工具 | 广博 | 2018-01-01 | 无出厂编号 | 2018-06-01 | [6 empty] | 生产管理用工器具/维修工具/钢卷尺 | 把 | 正常 | 未使用 | 52d22a53c0c840e09b8e4394b806d286
梅花扳手 | #9-1蔡水盛 | 10*12 | 茂名供电局 | 电白供电局 | 电白供电局 | 旦场供电所 | 蔡水盛 |  |  | 茂名供电局/电白供电局/旦场供电所/个人工具柜 | D | C A TA95 | 0309 C A TA95 4716480 D | 生产手工具 | 得力 | 2018-01-01 | 无出厂编号 | 2019-09-20 | [6 empty] | 生产管理用工器具/维修工具/梅花扳手 | 把 | 正常 | 未使用 | 522f0b99dd7b43ff92c5b9ac550b5e3b
内六角扳手组套 | 旦场所#1 | 14件加长 | 茂名供电局 | 电白供电局 | 电白供电局 | 旦场供电所 | 石文彬 |  |  | 茂名供电局/电白供电局/旦场供电所/101工器具室 | D | C A TA97 | 0309 C A TA97 0901352 D | 生产手工具 | SATA | 2018-01-01 | 无出厂编号 | 2018-06-01 | [6 empty] | 生产管理用工器具/维修工具/内六角扳手 | 把 | 正常 | 未使用 | 55915b3aee25422d8a3cf9be10bd3804
强光手电筒 | 旦场所#3 | X5-T6 | 茂名供电局 | 电白供电局 | 电白供电局 | 旦场供电所 | 石文彬 |  |  | 茂名供电局/电白供电局/旦场供电所/101工器具室 | D | J L TC24 | 0309 J L TC24 3210433 D | 用电设备 | 深圳神火 | 2018-01-01 | 无出厂编号 | 2018-06-01 | [6 empty] | 检修维护设备/其他检修及维护设备/强光灯 | 台 | 正常 | 未使用 | 53e8f9b8a5ba4278845609b68707f17e
强光手电筒 | 旦场所#6 | X5-T6 | 茂名供电局 | 电白供电局 | 电白供电局 | 旦场供电所 | 石文彬 |  |  | 茂名供电局/电白供电局/旦场供电所/101工器具室 | D | J L TC24 | 0309 J L TC24 7568692 D | 用电设备 | 深圳神火 | 2018-01-01 | 无出厂编号 | 2018-06-01 | [6 empty] | 检修维护设备/其他检修及维护设备/强光灯 | 台 | 正常 | 未使用 | 57ab90fa39da428bbc0353bfb16d7fdd
角铁桩 | 旦场所#2 | 1.5M | 茂名供电局 | 电白供电局 | 电白供电局 | 旦场供电所 | 石文彬 |  |  | 茂名供电局/电白供电局/旦场供电所/101工器具室 | D | S C SQ BV12 | 0309 S C SQ BV12 6813003 D | 生产手工具 | 浙江力胜 | 2018-01-01 | 无出厂编号 | 2018-06-01 | [8 empty] | 正常 | 未使用 | 598b3ac8cb2046e085ee76b81ca6ef4f
测距仪 | 旦场所#4 | AK706 | 茂名供电局 | 电白供电局 | 电白供电局 | 旦场供电所 | 石文彬 |  |  | 茂名供电局/电白供电局/旦场供电所/101工器具室 | T | Z B CW81 | 0309 Z B CW81 3483274 T | 测试设备 | 爱克 | 2016-07-01 | 20171050 | 2016-11-01 |  |  |  | 2024-09-23 | 2025-09-22 |  | 自动化设备及仪器仪表/仪器仪表及测试设备/测距仪 | 台 | 正常 | 未使用 | 49a2785c484640c9b58613acdf5a6860
临时接地棒 | 旦场所#7 | 80CM | 茂名供电局 | 电白供电局 | 电白供电局 | 旦场供电所 | 石文彬 |  |  | 茂名供电局/电白供电局/旦场供电所/101工器具室 | D | 无对应的资产分类 | 0309 999999 8814425 D | 生产手工具 | 铭速 | 2020-08-01 | 无出厂编号 | 2021-06-29 | [8 empty] | 正常 | 未使用 | 53c25f9eaf6e4cc98409107679b5b42a
老虎钳 | #5潘兴荣 | 8寸 | 茂名供电局 | 电白供电局 | 电白供电局 | 旦场供电所 | 潘兴荣 |  |  | 茂名供电局/电白供电局/旦场供电所/个人工具柜 | D | C A TA58 | 0309 C A TA58 2834680 D | 生产手工具 | 得力 | 2018-01-01 | 无出厂编号 | 2019-09-20 | [6 empty] | 生产管理用工器具/维修工具/钢丝钳 | 把 | 正常 | 未使用 | 4303ca6c9d1d467bb1ff338cae0ad6b9
老虎钳 | #16戴秋兴 | 8寸 | 茂名供电局 | 电白供电局 | 电白供电局 | 旦场供电所 | 戴秋兴 |  |  | 茂名供电局/电白供电局/旦场供电所/个人工器具柜 | D | C A TA58 | 0309 C A TA58 4759095 D | 生产手工具 | 得力 | 2018-01-01 | 无出厂编号 | 2019-09-20 | [6 empty] | 生产管理用工器具/维修工具/钢丝钳 | 把 | 正常 | 未使用 | 44c49ccdb1654750a712abd18491937c
工具包 | #2田世昌 | 白 | 茂名供电局 | 电白供电局 | 电白供电局 | 旦场供电所 | 田世昌 |  |  | 茂名供电局/电白供电局/旦场供电所/个人工器具柜 | D | C A TA65 | 0309 C A TA65 1619822 D | 生产手工具 | AAA | 2018-01-01 | 无出厂编号 | 2019-09-20 | [6 empty] | 生产管理用工器具/维修工具/工具包 | 个 | 正常 | 未使用 | 3dc7ff67869b405b95660a36488e8ac7
活动扳手 | #2田世昌 | 10寸 | 茂名供电局 | 电白供电局 | 电白供电局 | 旦场供电所 | 田世昌 |  |  | 茂名供电局/电白供电局/旦场供电所/个人工具柜 | D | C A TA70 | 0309 C A TA70 7540727 D | 生产手工具 | 豹狮 | 2018-01-01 | 无出厂编号 | 2019-09-20 | [6 empty] | 生产管理用工器具/维修工具/活动扳手 | 把 | 正常 | 未使用 | 3c4a16f4305847a899e187758b3e62ab
活动扳手 | #13冯水南 | 10寸 | 茂名供电局 | 电白供电局 | 电白供电局 | 旦场供电所 | 冯水南 |  |  | 茂名供电局/电白供电局/旦场供电所/个人工具柜 | D | C A TA70 | 0309 C A TA70 7046657 D | 生产手工具 | 豹狮 | 2018-01-01 | 无出厂编号 | 2019-09-20 | [6 empty] | 生产管理用工器具/维修工具/活动扳手 | 把 | 正常 | 未使用 | 3da1e71bddc6489cb150d409505088ad
尖嘴钳 | #6邓建成 | 8寸 | 茂名供电局 | 电白供电局 | 电白供电局 | 旦场供电所 | 邓建成 |  |  | 茂名供电局/电白供电局/旦场供电所/个人工器具柜 | D | C A TA76 | 0309 C A TA76 0738051 D | 生产手工具 | 得力 | 2018-01-01 | 无出厂编号 | 2019-09-20 | [6 empty] | 生产管理用工器具/维修工具/尖嘴钳 | 把 | 正常 | 未使用 | 47576f85b2734071a6bc2e48ee9000d8
十字螺丝刀 | #6-2邓建成 | 6*100 | 茂名供电局 | 电白供电局 | 电白供电局 | 旦场供电所 | 邓建成 |  |  | 茂名供电局/电白供电局/旦场供电所/个人工具柜 | D | C A TA92 | 0309 C A TA92 4989533 D | 生产手工具 | 史丹利 | 2018-01-01 | 无出厂编号 | 2019-09-20 | [6 empty] | 生产管理用工器具/维修工具/螺丝刀 | 把 | 正常 | 未使用 | 3dbf0e442dd040879e5563b1a12dc307
一字螺丝刀 | #10-1刘旭东 | 5*150 | 茂名供电局 | 电白供电局 | 电白供电局 | 旦场供电所 | 刘旭东 |  |  | 茂名供电局/电白供电局/旦场供电所/个人工具柜 | D | C A TA92 | 0309 C A TA92 2863132 D | 生产手工具 | 史丹利 | 2018-01-01 | 无出厂编号 | 2019-09-20 | [6 empty] | 生产管理用工器具/维修工具/螺丝刀 | 把 | 正常 | 未使用 | 401ed5f755114ea794701c81e3e6699b
一字螺丝刀 | #6-2邓建成 | 6*100 | 茂名供电局 | 电白供电局 | 电白供电局 | 旦场供电所 | 邓建成 |  |  | 茂名供电局/电白供电局/旦场供电所/个人工具柜 | D | C A TA92 | 0309 C A TA92 2772781 D | 生产手工具 | 史丹利 | 2018-01-01 | 无出厂编号 | 2019-09-20 | [6 empty] | 生产管理用工器具/维修工具/螺丝刀 | 把 | 正常 | 未使用 | 42dbb3d01f32439e91beaabfc5714eda
一字螺丝刀 | #5-2潘兴荣 | 6*100 | 茂名供电局 | 电白供电局 | 电白供电局 | 旦场供电所 | 潘兴荣 |  |  | 茂名供电局/电白供电局/旦场供电所/个人工具柜 | D | C A TA92 | 0309 C A TA92 8825268 D | 生产手工具 | 史丹利 | 2018-01-01 | 无出厂编号 | 2019-09-20 | [6 empty] | 生产管理用工器具/维修工具/螺丝刀 | 把 | 正常 | 未使用 | 4472136772f840119689f2cb8ed5dba0
梅花扳手 | #13-1冯水南 | 10*12 | 茂名供电局 | 电白供电局 | 电白供电局 | 旦场供电所 | 冯水南 |  |  | 茂茂名供电局/电白供电局/旦场供电所/个人工具柜 | D | C A TA95 | 0309 C A TA95 6609163 D | 生产手工具 | 得力 | 2018-01-01 | 无出厂编号 | 2019-09-20 | [6 empty] | 生产管理用工器具/维修工具/梅花扳手 | 把 | 正常 | 未使用 | 45b17146297d458faa0a8ae17bbbb674
铁锤 | #2田世昌 | 电工锤 | 茂名供电局 | 电白供电局 | 电白供电局 | 旦场供电所 | 田世昌 |  |  | 茂名供电局/电白供电局/旦场供电所/个人工具柜 | D | C A TB12 | 0309 C A TB12 4089581 D | 生产手工具 | 沪一 | 2018-01-01 | 无出厂编号 | 2019-09-20 | [6 empty] | 生产管理用工器具/维修工具/手锤 | 把 | 正常 | 未使用 | 4130731435ea49b3834f6880e980a92d
铁笔 | 旦场所#5 | 1.4M | 茂名供电局 | 电白供电局 | 电白供电局 | 旦场供电所 | 石文彬 |  |  | 茂名供电局/电白供电局/旦场供电所/101工器具室 | D | C A TB29 | 0309 C A TB29 2194395 D | 生产手工具 | 宁波美林 | 2018-01-01 | 无出厂编号 | 2018-06-01 | [6 empty] | 生产管理用工器具/维修工具/铁钎 | 根 | 正常 | 未使用 | 3e45a8baa2d14f5db9b006071e8faebe
斜嘴钳 | #10刘旭东 | 8寸 | 茂名供电局 | 电白供电局 | 电白供电局 | 旦场供电所 | 刘旭东 |  |  | 茂名供电局/电白供电局/旦场供电所/个人工器具柜 | D | C A TB31 | 0309 C A TB31 1972492 D | 生产手工具 | 得力 | 2018-01-01 | 无出厂编号 | 2019-09-20 | [6 empty] | 生产管理用工器具/维修工具/斜口钳 | 把 | 正常 | 未使用 | 3dca119a3d2144bfb836758c24cb61fa
滑轮 | 旦场所#7 | 座挂两用尼龙滑轮 | 茂名供电局 | 电白供电局 | 电白供电局 | 旦场供电所 | 石文彬 |  |  | 茂名供电局/电白供电局/旦场供电所/101工器具室 | D | C A TB54 | 0309 C A TB54 2753108 D | 生产手工具 | 扬州康源 | 2018-01-01 | 无出厂编号 | 2018-06-01 |  |  |  | 2024-11-02 | 2025-11-01 |  | 生产管理用工器具/维修工具/滑轮 | 只 | 正常 | 未使用 | 3b30f4fbcb6c4a308b0a5085b6bee3e5
冲击电钻 | 旦场所#1 | TE7 | 茂名供电局 | 电白供电局 | 电白供电局 | 旦场供电所 | 石文彬 |  |  | 茂名供电局/电白供电局/旦场供电所/101工器具室 | D | J L SL18 | 0309 J L SL18 7008126 D | 用电设备 | HILTI | 2018-01-01 | 518307 | 2018-06-01 | [6 empty] | 检修维护设备/其他检修及维护设备/冲击电钻 | 台 | 正常 | 未使用 | 3ff149a6d90744dca7b85cace51a21cf
多功能剥皮器 | 旦场所#6 | SBX-30 | 茂名供电局 | 电白供电局 | 电白供电局 | 旦场供电所 | 石文彬 |  |  | 茂名供电局/电白供电局/旦场供电所/101工器具室 | D | J L SL41 | 0309 J L SL41 6944814 D | 生产手工具 | 柯亚锐奇 | 2020-08-01 | 无出厂编号 | 2021-06-29 | [6 empty] | 检修维护设备/其他检修及维护设备/电缆主绝缘层剥除器 | 把 | 正常 | 未使用 | 448e8c3e68dd49c096645111206e36b4
头灯 | 旦场所#6 | IW5130A/LT | 茂名供电局 | 电白供电局 | 电白供电局 | 旦场供电所 | 石文彬 |  |  | 茂名供电局/电白供电局/旦场供电所/101工器具室 | D | J L TC01 | 0309 J L TC01 5468407 D | 用电设备 | 海洋王 | 2015-09-02 | 1509207068 | 2016-07-02 | [6 empty] | 检修维护设备/其他检修及维护设备/便携式工作灯 | 台 | 正常 | 未使用 | 3dc356289d2c4cb8b04bbed457b41354
电缆盘 | 旦场所#7 | DOK-350 （220V） | 茂名供电局 | 电白供电局 | 电白供电局 | 旦场供电所 | 石文彬 |  |  | 茂名供电局/电白供电局/旦场供电所/101工器具室 | D | J L TC16 | 0309 J L TC16 7227329 D | 用电设备 | 川汇 | 2018-01-01 | 无出厂编号 | 2018-06-01 | [6 empty] | 检修维护设备/其他检修及维护设备/电源盘 | 只 | 正常 | 未使用 | 3f4123abcc9c4abab158de22975feba9
手电钻 | 旦场所#1 | 1812 | 茂名供电局 | 电白供电局 | 电白供电局 | 旦场供电所 | 石文彬 |  |  | 茂名供电局/电白供电局/旦场供电所/101工器具室 | T | J L TC30 | 0309 J L TC30 1798488 T | 用电设备 | 南京德朔 | 2018-01-01 | 401126304 | 2018-06-01 | [6 empty] | 检修维护设备/其他检修及维护设备/手电钻 | 台 | 正常 | 未使用 | 41ab43d9a22d4692938555073e7b6207
角铁桩 | 旦场所#1 | 1.5M | 茂名供电局 | 电白供电局 | 电白供电局 | 旦场供电所 | 石文彬 |  |  | 茂名供电局/电白供电局/旦场供电所/101工器具室 | D | S C SQ BV12 | 0309 S C SQ BV12 2058362 D | 生产手工具 | 浙江力胜 | 2018-01-01 | 无出厂编号 | 2018-06-01 | [8 empty] | 正常 | 未使用 | 3cc0cca2e8254064b91b2b843682cb45
红外线测温仪 | 旦场所#4 | UT300A | 茂名供电局 | 电白供电局 | 电白供电局 | 旦场供电所 | 石文彬 |  |  | 茂名供电局/电白供电局/旦场供电所/101工器具室 | T | Z B CQ21 | 0309 Z B CQ21 7941107 T | 测试设备 | 优利德科技 | 2014-01-01 | C140839037 | 2014-11-01 |  |  |  | 2024-10-30 | 2025-10-29 |  | 自动化设备及仪器仪表/仪器仪表及测试设备/红外测温仪 | 台 | 正常 | 未使用 | 48049c0b49df4a67bbf3e8cc599f6aa2
临时接地棒 | 旦场所#10 | 80CM | 茂名供电局 | 电白供电局 | 电白供电局 | 旦场供电所 | 石文彬 |  |  | 茂名供电局/电白供电局/旦场供电所/101工器具室 | D | 无对应的资产分类 | 0309 999999 5989442 D | 生产手工具 | 铭速 | 2020-08-01 | 无出厂编号 | 2021-06-29 | [8 empty] | 正常 | 未使用 | 44e16e7504f3499caa95ed2797535086
玻璃胶枪 | 旦场所#5 | 夹钳 | 茂名供电局 | 电白供电局 | 电白供电局 | 旦场供电所 | 石文彬 |  |  | 茂名供电局/电白供电局/旦场供电所/101工器具室 | D | C A TA38 | 0309 C A TA38 5643083 D | 生产手工具 | 史丹利 | 2018-01-01 | 无出厂编号 | 2018-06-01 | [6 empty] | 生产管理用工器具/维修工具/玻璃胶枪 | 把 | 正常 | 未使用 | 3163f22fbb58484daaa7039b7e8b1554
电工电笔 | #7蔡伟星 | 12-250V | 茂名供电局 | 电白供电局 | 电白供电局 | 旦场供电所 | 蔡伟星 |  |  | 茂名供电局/电白供电局/旦场供电所/个人工具柜 | D | C A TA47 | 0309 C A TA47 0589413 D | 生产手工具 | 美科 | 2018-01-01 | 无出厂编号 | 2019-09-20 | [6 empty] | 生产管理用工器具/维修工具/低压验电笔 | 只 | 正常 | 未使用 | 2de89f843a1f4d94bf9b9e672da7dcaf
电工刀 | #3梁林海 | 绝缘柄 | 茂名供电局 | 电白供电局 | 电白供电局 | 旦场供电所 | 梁林海 |  |  | 茂名供电局/电白供电局/旦场供电所/个人工具柜 | D | C A TA48 | 0309 C A TA48 4257708 D | 生产手工具 | 长城精工 | 2018-01-01 | 无出厂编号 | 2019-09-20 | [6 empty] | 生产管理用工器具/维修工具/电工刀 | 把 | 正常 | 未使用 | 3027d30017404ceb98c0791ac47047b4
老虎钳 | #9蔡水盛 | 8寸 | 茂名供电局 | 电白供电局 | 电白供电局 | 旦场供电所 | 蔡水盛 |  |  | 茂名供电局/电白供电局/旦场供电所/个人工具柜 | D | C A TA58 | 0309 C A TA58 0883142 D | 生产手工具 | 得力 | 2018-01-01 | 无出厂编号 | 2019-09-20 | [6 empty] | 生产管理用工器具/维修工具/钢丝钳 | 把 | 正常 | 未使用 | 2da60686b5284defbdf46bb6afa71592
棘轮式线缆剪 | 旦场所#3 | XLJ- | 茂名供电局 | 电白供电局 | 电白供电局 | 旦场供电所 | 石文彬 |  |  | 茂名供电局/电白供电局/旦场供电所/101工器具室 | D | C A TA74 | 0309 C A TA74 7596921 D | 生产手工具 | 广州必克 | 2020-10-27 | 无出厂编号 | 2020-12-27 | [6 empty] | 生产管理用工器具/维修工具/棘轮电缆剪 | 把 | 正常 | 未使用 | 325f43044c234979a8c75335a5dd072b
一字螺丝刀 | #2-2田世昌 | 6*100 | 茂名供电局 | 电白供电局 | 电白供电局 | 旦场供电所 | 田世昌 |  |  | 茂名供电局/电白供电局/旦场供电所/个人工具柜 | D | C A TA92 | 0309 C A TA92 7357845 D | 生产手工具 | 史丹利 | 2018-01-01 | 无出厂编号 | 2019-09-20 | [6 empty] | 生产管理用工器具/维修工具/螺丝刀 | 把 | 正常 | 未使用 | 2b08979e85b245a4bb7c9fcc3e945599
一字螺丝刀 | #13-2冯水南 | 6*100 | 茂名供电局 | 电白供电局 | 电白供电局 | 旦场供电所 | 冯水南 |  |  | 茂名供电局/电白供电局/旦场供电所/个人工具柜 | D | C A TA92 | 0309 C A TA92 5913986 D | 生产手工具 | 史丹利 | 2018-01-01 | 无出厂编号 | 2019-09-20 | [6 empty] | 生产管理用工器具/维修工具/螺丝刀 | 把 | 正常 | 未使用 | 3461149c790a47ba9fc86ca414c4a01c
梅花扳手 | #5-3潘兴荣 | 19*22 | 茂名供电局 | 电白供电局 | 电白供电局 | 旦场供电所 | 潘兴荣 |  |  | 茂名供电局/电白供电局/旦场供电所/个人工具柜 | D | C A TA95 | 0309 C A TA95 1325528 D | 生产手工具 | 得力 | 2018-01-01 | 无出厂编号 | 2019-09-20 | [6 empty] | 生产管理用工器具/维修工具/梅花扳手 | 把 | 正常 | 未使用 | 2b48278220dc4fc48f2c58520193db51
皮尺 | 旦场所#1 | 50M | 茂名供电局 | 电白供电局 | 电白供电局 | 旦场供电所 | 石文彬 |  |  | 茂名供电局/电白供电局/旦场供电所/101工器具室 | D | C A TA99 | 0309 C A TA99 9973893 D | 生产手工具 | 威力狮 | 2018-01-01 | 无出厂编号 | 2019-09-01 | [6 empty] | 生产管理用工器具/维修工具/皮卷尺 | 把 | 正常 | 未使用 | 3646297205a84bf3a5889aadc9739d8e
铁锤 | #10刘旭东 | 电工锤 | 茂名供电局 | 电白供电局 | 电白供电局 | 旦场供电所 | 刘旭东 |  |  | 茂名供电局/电白供电局/旦场供电所/个人工具柜 | D | C A TB12 | 0309 C A TB12 8996366 D | 生产手工具 | 沪一 | 2018-01-01 | 无出厂编号 | 2019-09-20 | [6 empty] | 生产管理用工器具/维修工具/手锤 | 把 | 正常 | 未使用 | 380d6d97ef7449df94baefdba84d1006
套筒扳手（套装） | 旦场所#4 | E1219 | 茂名供电局 | 电白供电局 | 电白供电局 | 旦场供电所 | 石文彬 |  |  | 茂名供电局/电白供电局/旦场供电所/101工器具室 | D | C A TB24 | 0309 C A TB24 7573433 D | 生产手工具 | SATA | 2018-01-01 | 无出厂编号 | 2018-06-01 | [6 empty] | 生产管理用工器具/维修工具/套筒扳手组套 | 把 | 正常 | 未使用 | 3197ac5a31114ac8bf82bc2be18257d9
铁笔 | 旦场所#4 | 1.4M | 茂名供电局 | 电白供电局 | 电白供电局 | 旦场供电所 | 石文彬 |  |  | 茂名供电局/电白供电局/旦场供电所/101工器具室 | D | C A TB29 | 0309 C A TB29 5875083 D | 生产手工具 | 宁波美林 | 2018-01-01 | 无出厂编号 | 2018-06-01 | [6 empty] | 生产管理用工器具/维修工具/铁钎 | 根 | 正常 | 未使用 | 35f7b2b6f957460c9cb974136a2a9d4a
斜嘴钳 | #2田世昌 | 8寸 | 茂名供电局 | 电白供电局 | 电白供电局 | 旦场供电所 | 田世昌 |  |  | 茂名供电局/电白供电局/旦场供电所/个人工器具柜 | D | C A TB31 | 0309 C A TB31 5456295 D | 生产手工具 | 得力 | 2018-01-01 | 无出厂编号 | 2019-09-20 | [6 empty] | 生产管理用工器具/维修工具/斜口钳 | 把 | 正常 | 未使用 | 2c98acd5dea741748b9063e952e3b71b
斜嘴钳 | #13冯水南 | 8寸 | 茂名供电局 | 电白供电局 | 电白供电局 | 旦场供电所 | 冯水南 |  |  | 茂名供电局/电白供电局/旦场供电所/个人工器具柜 | D | C A TB31 | 0309 C A TB31 8972937 D | 生产手工具 | 得力 | 2018-01-01 | 无出厂编号 | 2019-09-20 | [6 empty] | 生产管理用工器具/维修工具/斜口钳 | 把 | 正常 | 未使用 | 30183c0bbf0f4295aa70b9427b5ea734
斜嘴钳 | #9蔡水盛 | 8寸 | 茂名供电局 | 电白供电局 | 电白供电局 | 旦场供电所 | 蔡水盛 |  |  | 茂名供电局/电白供电局/旦场供电所/个人工器具柜 | D | C A TB31 | 0309 C A TB31 8162874 D | 生产手工具 | 得力 | 2018-01-01 | 无出厂编号 | 2019-09-20 | [6 empty] | 生产管理用工器具/维修工具/斜口钳 | 把 | 正常 | 未使用 | 3070b839d28847a59b2b0ee7de0bcca7
标签机 | 旦场所#6 | PT-P900w | 茂名供电局 | 电白供电局 | 电白供电局 | 旦场供电所 | 石文彬 |  |  | 电白局旦场供电所 | T | J L SB04 | 0309 J L SB04 0361921 T | 用电设备 | 兄弟（中国）商业有限公司 | 2021-08-30 | KIZ349069 | 2021-12-21 |  |  |  | 2021-08-30 |  | C级工器具增资生成录入 | 检修维护设备/其他检修及维护设备/标签机 | 台 | 正常 | 未使用 | 37e8b2202dc5437d87591580c16247fd
冲击电钻 | 旦场所#2 | TE7 | 茂名供电局 | 电白供电局 | 电白供电局 | 旦场供电所 | 石文彬 |  |  | 茂名供电局/电白供电局/旦场供电所/101工器具室 | D | J L SL18 | 0309 J L SL18 7834427 D | 用电设备 | HILTI | 2018-01-01 | 无出厂编号 | 2018-06-01 | [6 empty] | 检修维护设备/其他检修及维护设备/冲击电钻 | 台 | 正常 | 未使用 | 2ed5e1ba56a344e99f037513cc210e2e
强光手电筒 | 旦场所#4 | X5-T6 | 茂名供电局 | 电白供电局 | 电白供电局 | 旦场供电所 | 石文彬 |  |  | 茂名供电局/电白供电局/旦场供电所/101工器具室 | D | J L TC24 | 0309 J L TC24 5915407 D | 用电设备 | 深圳神火 | 2018-01-01 | 141200595 | 2018-06-01 | [6 empty] | 检修维护设备/其他检修及维护设备/强光灯 | 台 | 正常 | 未使用 | 38e53e5a7f604b1fb230d4ce98c437f8
双面方位灯 | 旦场所#1 | 双面 | 茂名供电局 | 电白供电局 | 电白供电局 | 旦场供电所 | 石文彬 |  |  | 茂名供电局/电白供电局/旦场供电所/101工器具室 | D | 无对应的资产分类 | 0309 999999 1564916 D | 用电设备 | 海洋王 | 2016-08-01 | 无出厂编号 | 2016-12-01 | [8 empty] | 正常 | 未使用 | 352248c9a8804e218a9075bfd1d41c1c
玻璃胶枪 | 旦场所#3 | 夹钳 | 茂名供电局 | 电白供电局 | 电白供电局 | 旦场供电所 | 石文彬 |  |  | 茂名供电局/电白供电局/旦场供电所/101工器具室 | D | C A TA38 | 0309 C A TA38 5056881 D | 生产手工具 | 史丹利 | 2018-01-01 | 无出厂编号 | 2018-06-01 | [6 empty] | 生产管理用工器具/维修工具/玻璃胶枪 | 把 | 正常 | 未使用 | 1cb0fa12427144eebdd3fe8a98d5069b
电工电笔 | #10刘旭东 | 12-250V | 茂名供电局 | 电白供电局 | 电白供电局 | 旦场供电所 | 刘旭东 |  |  | 茂名供电局/电白供电局/旦场供电所/个人工具柜 | D | C A TA47 | 0309 C A TA47 6810630 D | 生产手工具 | 美科 | 2018-01-01 | 无出厂编号 | 2019-09-20 | [6 empty] | 生产管理用工器具/维修工具/低压验电笔 | 只 | 正常 | 未使用 | 1c1b80acb43a4c46b56ec07f01d79077
电工电笔 | #13冯水南 | 12-250V | 茂名供电局 | 电白供电局 | 电白供电局 | 旦场供电所 | 冯水南 |  |  | 茂名供电局/电白供电局/旦场供电所/个人工具柜 | D | C A TA47 | 0309 C A TA47 7579223 D | 生产手工具 | 美科 | 2018-01-01 | 无出厂编号 | 2019-09-20 | [6 empty] | 生产管理用工器具/维修工具/低压验电笔 | 只 | 正常 | 未使用 | 1c84ccc79c5d407bb835d648389a8667
电工电笔 | #3梁林海 | 12-250V | 茂名供电局 | 电白供电局 | 电白供电局 | 旦场供电所 | 梁林海 |  |  | 茂名供电局/电白供电局/旦场供电所/个人工具柜 | D | C A TA47 | 0309 C A TA47 0697940 D | 生产手工具 | 美科 | 2018-01-01 | 无出厂编号 | 2019-09-20 | [6 empty] | 生产管理用工器具/维修工具/低压验电笔 | 只 | 正常 | 未使用 | 21bba072740b459d8b23e2b572f80b4d
卷尺 | 旦场所#6 | 6m | 茂名供电局 | 电白供电局 | 电白供电局 | 旦场供电所 | 石文彬 |  |  | 茂名供电局/电白供电局/旦场供电所/101工器具室 | D | C A TA57 | 0309 C A TA57 3324458 D | 生产手工具 | 广博 | 2018-01-01 | 无出厂编号 | 2018-06-01 | [6 empty] | 生产管理用工器具/维修工具/钢卷尺 | 把 | 正常 | 未使用 | 26347ff61c574c5abbf65332abc4c0ba
老虎钳 | #13冯水南 | 8寸 | 茂名供电局 | 电白供电局 | 电白供电局 | 旦场供电所 | 冯水南 |  |  | 茂名供电局/电白供电局/旦场供电所/个人工器具柜 | D | C A TA58 | 0309 C A TA58 1485385 D | 生产手工具 | 得力 | 2018-01-01 | 无出厂编号 | 2019-09-20 | [6 empty] | 生产管理用工器具/维修工具/钢丝钳 | 把 | 正常 | 未使用 | 27e42e84087d4b7583025b37584e094c
一字螺丝刀 | #3-1梁林海 | 5*150 | 茂名供电局 | 电白供电局 | 电白供电局 | 旦场供电所 | 梁林海 |  |  | 茂名供电局/电白供电局/旦场供电所/个人工具柜 | D | C A TA92 | 0309 C A TA92 2899472 D | 生产手工具 | 史丹利 | 2018-01-01 | 无出厂编号 | 2019-09-20 | [6 empty] | 生产管理用工器具/维修工具/螺丝刀 | 把 | 正常 | 未使用 | 252a5bc245b64246a1436f24e967f623
梅花扳手 | #2-3田世昌 | 19*22 | 茂名供电局 | 电白供电局 | 电白供电局 | 旦场供电所 | 田世昌 |  |  | 茂名供电局/电白供电局/旦场供电所/个人工具柜 | D | C A TA95 | 0309 C A TA95 9196958 D | 生产手工具 | 得力 | 2018-01-01 | 无出厂编号 | 2019-09-20 | [6 empty] | 生产管理用工器具/维修工具/梅花扳手 | 把 | 正常 | 未使用 | 1db6189604194f2abc11766796b4066d
梅花扳手 | #2-1田世昌 | 10*12 | 茂名供电局 | 电白供电局 | 电白供电局 | 旦场供电所 | 田世昌 |  |  | 茂名供电局/电白供电局/旦场供电所/个人工具柜 | D | C A TA95 | 0309 C A TA95 1915684 D | 生产手工具 | 得力 | 2018-01-01 | 无出厂编号 | 2019-09-20 | [6 empty] | 生产管理用工器具/维修工具/梅花扳手 | 把 | 正常 | 未使用 | 236cc350dbc54633b45adb3eafc5d58c
铁锤 | #5潘兴荣 | 电工锤 | 茂名供电局 | 电白供电局 | 电白供电局 | 旦场供电所 | 潘兴荣 |  |  | 茂名供电局/电白供电局/旦场供电所/个人工具柜 | D | C A TB12 | 0309 C A TB12 0649329 D | 生产手工具 | 沪一 | 2018-01-01 | 无出厂编号 | 2019-09-20 | [6 empty] | 生产管理用工器具/维修工具/手锤 | 把 | 正常 | 未使用 | 20c8e1249d5c46cfaad104fc8c29c8c9
套筒扳手（套装） | 旦场所#2 | E1219 | 茂名供电局 | 电白供电局 | 电白供电局 | 旦场供电所 | 石文彬 |  |  | 茂名供电局/电白供电局/旦场供电所/101工器具室 | D | C A TB24 | 0309 C A TB24 1501582 D | 生产手工具 | SATA | 2018-01-01 | 无出厂编号 | 2018-06-01 | [6 empty] | 生产管理用工器具/维修工具/套筒扳手组套 | 把 | 正常 | 未使用 | 1f573f62a598437e90984f3e7999ac34
套筒扳手（套装） | 旦场所#10 | 09526 | 茂名供电局 | 电白供电局 | 电白供电局 | 旦场供电所 | 石文彬 |  |  | 茂名供电局/电白供电局/旦场供电所/101工器具室 | D | C A TB24 | 0309 C A TB24 6160218 D | 生产手工具 | SATA | 2018-01-01 | 无出厂编号 | 2018-06-01 | [6 empty] | 生产管理用工器具/维修工具/套筒扳手组套 | 把 | 正常 | 未使用 | 254f8e0e2bae48efae360dc35b1ee5cd
铁笔 | 旦场所#3 | 1.4M | 茂名供电局 | 电白供电局 | 电白供电局 | 旦场供电所 | 石文彬 |  |  | 茂名供电局/电白供电局/旦场供电所/101工器具室 | D | C A TB29 | 0309 C A TB29 2349000 D | 生产手工具 | 宁波美林 | 2018-01-01 | 无出厂编号 | 2018-06-01 | [6 empty] | 生产管理用工器具/维修工具/铁钎 | 根 | 正常 | 未使用 | 1d6063975d044484ab9701a57d419596
斜嘴钳 | #5潘兴荣 | 8寸 | 茂名供电局 | 电白供电局 | 电白供电局 | 旦场供电所 | 潘兴荣 |  |  | 茂名供电局/电白供电局/旦场供电所/个人工器具柜 | D | C A TB31 | 0309 C A TB31 1901052 D | 生产手工具 | 得力 | 2018-01-01 | 无出厂编号 | 2019-09-20 | [6 empty] | 生产管理用工器具/维修工具/斜口钳 | 把 | 正常 | 未使用 | 2580a72f1b004667a04e59f26dec48df
对讲机 | 旦场所#5 | TC-500SU | 茂名供电局 | 电白供电局 | 电白供电局 | 旦场供电所 | 石文彬 |  |  | 茂名供电局/电白供电局/旦场供电所/101工器具室 | D | C B SS54 | 0309 C B SS54 3878909 D | 用电设备 | 海能达 | 2018-01-01 | 无出厂编号 | 2018-06-01 | [7 empty] | 台 | 正常 | 未使用 | 1e381e3774a44f3bb95a7287cfdd0a7f
强光手电筒 | 旦场所#1 | sw2101 | 茂名供电局 | 电白供电局 | 电白供电局 | 旦场供电所 | 石文彬 |  |  | 茂名供电局/电白供电局/旦场供电所/101工器具室 | D | J L TC24 | 0309 J L TC24 5552741 D | 用电设备 | 深圳尚为 | 2018-01-01 | 141210871 | 2018-06-01 | [6 empty] | 检修维护设备/其他检修及维护设备/强光灯 | 台 | 正常 | 未使用 | 2707d4e018294c02a2fdb9cb81fdaf41
红外线测温仪 | 旦场所#3 | UT300A | 茂名供电局 | 电白供电局 | 电白供电局 | 旦场供电所 | 石文彬 |  |  | 茂名供电局/电白供电局/旦场供电所/101工器具室 | T | Z B CQ21 | 0309 Z B CQ21 6544819 T | 测试设备 | 优利德科技 | 2014-01-01 | C140839054 | 2014-11-01 |  |  |  | 2024-09-23 | 2025-09-22 |  | 自动化设备及仪器仪表/仪器仪表及测试设备/红外测温仪 | 台 | 正常 | 未使用 | 213b57ada0aa4b5bb8ade74b8819357a
红外线测温仪 | 旦场所#5 | UT300A | 茂名供电局 | 电白供电局 | 电白供电局 | 旦场供电所 | 石文彬 |  |  | 茂名供电局/电白供电局/旦场供电所/101工器具室 | T | Z B CQ21 | 0309 Z B CQ21 7483164 T | 测试设备 | 优利德科技 | 2014-01-01 | C140839056 | 2014-11-01 |  |  |  | 2024-10-30 | 2025-10-29 |  | 自动化设备及仪器仪表/仪器仪表及测试设备/红外测温仪 | 台 | 正常 | 未使用 | 27e8c007967f47ca93ca41a248fe0c6f
测距仪 | 旦场所#3 | PDE | 茂名供电局 | 电白供电局 | 电白供电局 | 旦场供电所 | 石文彬 |  |  | 茂名供电局/电白供电局/旦场供电所/101工器具室 | T | Z B CW81 | 0309 Z B CW81 8168728 T | 测试设备 | 喜利得 | 2016-07-01 | 169143348 | 2016-11-01 |  |  |  | 2024-09-23 | 2025-09-22 |  | 自动化设备及仪器仪表/仪器仪表及测试设备/测距仪 | 台 | 正常 | 未使用 | 1cebfea9b7f84fd0bf0e918ef794b14d
接地电阻测试仪 | 旦场所#5 | KEW 4105A | 茂名供电局 | 电白供电局 | 电白供电局 | 旦场供电所 | 石文彬 |  |  | 旦场供电所101工器具房 | T | Z B CW90 | 0309 Z B CW90 8194783 T | 测试设备 | 克列茨 | 2023-11-15 | E8378909 | 2024-03-19 |  |  |  | 2024-03-14 | 2025-03-13 |  | 自动化设备及仪器仪表/仪器仪表及测试设备/接地电阻测试仪 | 台 | 正常 | 未使用 | 243AFD2B50FC4302B94471EC55ACEE3E
风速计 | 旦场所#1 | DT-618 | 茂名供电局 | 电白供电局 | 电白供电局 | 旦场供电所 | 石文彬 |  |  | 茂名供电局/电白供电局/旦场供电所/101工器具室 | T | Z B CY86 | 0309 Z B CY86 9038034 T | 测试设备 | 华盛昌 | 2020-08-01 | 200824175 | 2020-08-25 |  |  |  | 2024-09-23 | 2025-09-22 |  | 自动化设备及仪器仪表/仪器仪表及测试设备/数显风速仪 | 台 | 正常 | 未使用 | 2923395219444f5384766d4a49581082
临时接地棒 | 旦场所#3 | 80CM | 茂名供电局 | 电白供电局 | 电白供电局 | 旦场供电所 | 石文彬 |  |  | 茂名供电局/电白供电局/旦场供电所/101工器具室 | D | 无对应的资产分类 | 0309 999999 1078491 D | 生产手工具 | 铭速 | 2018-01-01 | 无出厂编号 | 2018-06-01 | [8 empty] | 正常 | 未使用 | 1e193c5315db4407b152c808face6a9e
电工电笔 | #16戴秋兴 | 12-250V | 茂名供电局 | 电白供电局 | 电白供电局 | 旦场供电所 | 戴秋兴 |  |  | 茂名供电局/电白供电局/旦场供电所/个人工具柜 | D | C A TA47 | 0309 C A TA47 2132024 D | 生产手工具 | 美科 | 2018-01-01 | 无出厂编号 | 2019-09-20 | [6 empty] | 生产管理用工器具/维修工具/低压验电笔 | 只 | 正常 | 未使用 | 1454202cfece49888ee3c7c0c0de9ad5
电工电笔 | #6邓建成 | 12-250V | 茂名供电局 | 电白供电局 | 电白供电局 | 旦场供电所 | 邓建成 |  |  | 茂名供电局/电白供电局/旦场供电所/个人工具柜 | D | C A TA47 | 0309 C A TA47 2518218 D | 生产手工具 | 美科 | 2018-01-01 | 无出厂编号 | 2019-09-20 | [6 empty] | 生产管理用工器具/维修工具/低压验电笔 | 只 | 正常 | 未使用 | 17b07cb2eefa4311b06cb4143bb8fbdc
电缆井盖板拉钩 | 旦场所#11 | 19*700CM | 茂名供电局 | 电白供电局 | 电白供电局 | 旦场供电所 | 石文彬 |  |  | 茂名供电局/电白供电局/旦场供电所/101工器具室 | D | C A TA54 | 0309 C A TA54 6896599 D | 生产手工具 | 巴帝 | 2018-01-01 | 无出厂编号 | 2020-12-27 | [6 empty] | 生产管理用工器具/维修工具/盖板钩 | 只 | 正常 | 未使用 | 1a3a7ebcbf524d8b9d0d19f485e0eaf7
卷尺 | 旦场所#9 | 9m | 茂名供电局 | 电白供电局 | 电白供电局 | 旦场供电所 | 石文彬 |  |  | 茂名供电局/电白供电局/旦场供电所/101工器具室 | D | C A TA57 | 0309 C A TA57 7988721 D | 生产手工具 | 广博 | 2018-01-01 | 无出厂编号 | 2018-06-01 | [6 empty] | 生产管理用工器具/维修工具/钢卷尺 | 把 | 正常 | 未使用 | 16b2b36b15724b98896ca6bd74d58150
工具包 | #16戴秋兴 | 白 | 茂名供电局 | 电白供电局 | 电白供电局 | 旦场供电所 | 戴秋兴 |  |  | 茂名供电局/电白供电局/旦场供电所/个人工器具柜 | D | C A TA65 | 0309 C A TA65 2266999 D | 生产手工具 | AAA | 2018-01-01 | 无出厂编号 | 2019-09-20 | [6 empty] | 生产管理用工器具/维修工具/工具包 | 个 | 正常 | 未使用 | 1be58da176b9425fa0e13640d0c689b5
十字螺丝刀 | #8-1李博 | 5*100 | 茂名供电局 | 电白供电局 | 电白供电局 | 旦场供电所 | 李博 |  |  | 茂名供电局/电白供电局/旦场供电所/个人工具柜 | D | C A TA92 | 0309 C A TA92 3881532 D | 生产手工具 | 史丹利 | 2018-01-01 | 无出厂编号 | 2019-09-20 | [6 empty] | 生产管理用工器具/维修工具/螺丝刀 | 把 | 正常 | 未使用 | 112e596d8b85410d8748a711e18d400f
梅花扳手 | #8-2李博 | 14*17 | 茂名供电局 | 电白供电局 | 电白供电局 | 旦场供电所 | 李博 |  |  | 茂名供电局/电白供电局/旦场供电所/个人工具柜 | D | C A TA95 | 0309 C A TA95 2428895 D | 生产手工具 | 得力 | 2018-01-01 | 无出厂编号 | 2019-09-20 | [6 empty] | 生产管理用工器具/维修工具/梅花扳手 | 把 | 正常 | 未使用 | 14d3b1ef24e9440c84fc823d5b974ea2
梅花扳手 | #3-1梁林海 | 10*12 | 茂名供电局 | 电白供电局 | 电白供电局 | 旦场供电所 | 梁林海 |  |  | 茂名供电局/电白供电局/旦场供电所/个人工具柜 | D | C A TA95 | 0309 C A TA95 0851356 D | 生产手工具 | 得力 | 2018-01-01 | 无出厂编号 | 2019-09-20 | [6 empty] | 生产管理用工器具/维修工具/梅花扳手 | 把 | 正常 | 未使用 | 17d07621b67e4f978da7c434f346be25
套筒扳手（套装） | 旦场所#1 | E1219 | 茂名供电局 | 电白供电局 | 电白供电局 | 旦场供电所 | 石文彬 |  |  | 茂名供电局/电白供电局/旦场供电所/101工器具室 | D | C A TB24 | 0309 C A TB24 2802525 D | 生产手工具 | SATA | 2018-01-01 | 无出厂编号 | 2018-06-01 | [6 empty] | 生产管理用工器具/维修工具/套筒扳手组套 | 把 | 正常 | 未使用 | 1b5c8e218eaa49e4a0d0f0f65bbffe31
斜嘴钳 | #7蔡伟星 | 8寸 | 茂名供电局 | 电白供电局 | 电白供电局 | 旦场供电所 | 蔡伟星 |  |  | 茂名供电局/电白供电局/旦场供电所/个人工器具柜 | D | C A TB31 | 0309 C A TB31 5530966 D | 生产手工具 | 得力 | 2018-01-01 | 无出厂编号 | 2019-09-20 | [6 empty] | 生产管理用工器具/维修工具/斜口钳 | 把 | 正常 | 未使用 | 1337873184954c7681585e855a6b4806
斜嘴钳 | #3梁林海 | 8寸 | 茂名供电局 | 电白供电局 | 电白供电局 | 旦场供电所 | 梁林海 |  |  | 茂名供电局/电白供电局/旦场供电所/个人工器具柜 | D | C A TB31 | 0309 C A TB31 2725991 D | 生产手工具 | 得力 | 2018-01-01 | 无出厂编号 | 2019-09-20 | [6 empty] | 生产管理用工器具/维修工具/斜口钳 | 把 | 正常 | 未使用 | 13a55201f17942b39dd0efba03708757
电焊机 | 旦场所#1 | ZX7-250DV | 茂名供电局 | 电白供电局 | 电白供电局 | 旦场供电所 | 石文彬 |  |  | 茂名供电局/电白供电局/旦场供电所/101工器具室 | T | J F SF01 | 0309 J F SF01 1904465 T | 用电设备 | 上海广为 | 2018-01-01 | 287B-V3 | 2018-06-01 | [6 empty] | 检修维护设备/焊接设备/电焊机 | 台 | 正常 | 未使用 | 1a8c213e3f374b179a26926efe135d20
电缆盘 | 旦场所#1 | GN-805 （380V） | 茂名供电局 | 电白供电局 | 电白供电局 | 旦场供电所 | 石文彬 |  |  | 茂名供电局/电白供电局/旦场供电所/101工器具室 | D | J L TC16 | 0309 J L TC16 0486983 D | 用电设备 | 公牛 | 2018-01-01 | 无出厂编号 | 2018-06-01 | [6 empty] | 检修维护设备/其他检修及维护设备/电源盘 | 只 | 正常 | 未使用 | 105509f902d54f558066db709c852298
绝缘电阻表(兆欧表) | 旦场所#1 | ZC-7 | 茂名供电局 | 电白供电局 | 电白供电局 | 旦场供电所 | 石文彬 |  |  | 茂名供电局/电白供电局/旦场供电所/101工器具室 | T | Z B CE20 | 0309 Z B CE20 2129870 T | 测试设备 | 北京远东 | 2018-01-01 | 14111375 | 2018-09-01 |  |  |  | 2023-09-14 | 2025-09-13 |  | 自动化设备及仪器仪表/仪器仪表及测试设备/兆欧表 | 台 | 正常 | 未使用 | 1a2050252d484a62a78241a993a6a6ce
钳型数字多用表 | 旦场所#6 | UT205 | 茂名供电局 | 电白供电局 | 电白供电局 | 旦场供电所 | 石文彬 |  |  | 茂名供电局/电白供电局/旦场供电所/101工器具室 | T | Z B CE35 | 0309 Z B CE35 7704837 T | 测试设备 | 优利德电子 | 2013-08-01 | 3100531084 | 2014-05-01 |  |  |  | 2024-03-14 | 2025-03-13 |  | 自动化设备及仪器仪表/仪器仪表及测试设备/钳形数字万用表 | 只 | 正常 | 未使用 | 1a50396cbdb44f11b7e674558160b64a
红外线测温仪 | 旦场所#6 | UT300A | 茂名供电局 | 电白供电局 | 电白供电局 | 旦场供电所 | 石文彬 |  |  | 茂名供电局/电白供电局/旦场供电所/101工器具室 | T | Z B CQ21 | 0309 Z B CQ21 8584428 T | 测试设备 | 优利德科技 | 2014-01-01 | C140839053 | 2014-11-01 |  |  |  | 2024-10-30 | 2025-10-29 |  | 自动化设备及仪器仪表/仪器仪表及测试设备/红外测温仪 | 台 | 正常 | 未使用 | 148572d512b241cd93cb36daff2910e7
多功能剪切剥线钳 | 旦场所#3 | BX-30 | 茂名供电局 | 电白供电局 | 电白供电局 | 旦场供电所 | 石文彬 |  |  | 茂名供电局/电白供电局/旦场供电所/101工器具室 | D | C A TA39 | 0309 C A TA39 2818757 D | 生产手工具 | 霸州卓捷 | 2018-01-01 | 无出厂编号 | 2020-12-27 | [6 empty] | 生产管理用工器具/维修工具/剥线钳 | 把 | 正常 | 未使用 | 0fe575c74267459aa5a11dccbbe1c010
电工电笔 | #5潘兴荣 | 12-250V | 茂名供电局 | 电白供电局 | 电白供电局 | 旦场供电所 | 潘兴荣 |  |  | 茂名供电局/电白供电局/旦场供电所/个人工具柜 | D | C A TA47 | 0309 C A TA47 0731597 D | 生产手工具 | 美科 | 2018-01-01 | 无出厂编号 | 2019-09-20 | [6 empty] | 生产管理用工器具/维修工具/低压验电笔 | 只 | 正常 | 未使用 | 024337ac1cf3449b903aafd77ac30578
电工电笔 | #8李博 | 12-250V | 茂名供电局 | 电白供电局 | 电白供电局 | 旦场供电所 | 李博 |  |  | 茂名供电局/电白供电局/旦场供电所/个人工具柜 | D | C A TA47 | 0309 C A TA47 4396870 D | 生产手工具 | 美科 | 2018-01-01 | 无出厂编号 | 2019-09-20 | [6 empty] | 生产管理用工器具/维修工具/低压验电笔 | 只 | 正常 | 未使用 | 0c5a3561d89840c3b841ac437fd12ce1
电工刀 | #5潘兴荣 | 绝缘柄 | 茂名供电局 | 电白供电局 | 电白供电局 | 旦场供电所 | 潘兴荣 |  |  | 茂名供电局/电白供电局/旦场供电所/个人工具柜 | D | C A TA48 | 0309 C A TA48 1210455 D | 生产手工具 | 长城精工 | 2018-01-01 | 无出厂编号 | 2019-09-20 | [6 empty] | 生产管理用工器具/维修工具/电工刀 | 把 | 正常 | 未使用 | 0ba25bb0ce744e0b929f2ba4d1d5ec55
手钢锯 | 旦场所#9 | 454216 | 茂名供电局 | 电白供电局 | 电白供电局 | 旦场供电所 | 石文彬 |  |  | 茂名供电局/电白供电局/旦场供电所/101工器具室 | D | C A TA56 | 0309 C A TA56 8006153 D | 生产手工具 | TALSCN | 2018-01-01 | 无出厂编号 | 2018-06-01 | [6 empty] | 生产管理用工器具/维修工具/钢锯 | 把 | 正常 | 未使用 | 0d67b63e469042f0aa4f56d6ca164c1e
工具包 | #5潘兴荣 | 白 | 茂名供电局 | 电白供电局 | 电白供电局 | 旦场供电所 | 潘兴荣 |  |  | 茂名供电局/电白供电局/旦场供电所/个人工具柜 | D | C A TA65 | 0309 C A TA65 4606891 D | 生产手工具 | AAA | 2018-01-01 | 无出厂编号 | 2019-09-20 | [6 empty] | 生产管理用工器具/维修工具/工具包 | 个 | 正常 | 未使用 | 0dc844221e64407dbeeafafb00d3b09f
活动扳手 | #8李博 | 10寸 | 茂名供电局 | 电白供电局 | 电白供电局 | 旦场供电所 | 李博 |  |  | 茂名供电局/电白供电局/旦场供电所/个人工具柜 | D | C A TA70 | 0309 C A TA70 3549043 D | 生产手工具 | 豹狮 | 2018-01-01 | 无出厂编号 | 2019-09-20 | [6 empty] | 生产管理用工器具/维修工具/活动扳手 | 把 | 正常 | 未使用 | 02838508ea8949bd84d4d05203318e93
尖嘴钳 | #8李博 | 8寸 | 茂名供电局 | 电白供电局 | 电白供电局 | 旦场供电所 | 李博 |  |  | 茂名供电局/电白供电局/旦场供电所/个人工器具柜 | D | C A TA76 | 0309 C A TA76 2272174 D | 生产手工具 | 得力 | 2018-01-01 | 无出厂编号 | 2019-09-20 | [6 empty] | 生产管理用工器具/维修工具/尖嘴钳 | 把 | 正常 | 未使用 | 0be78e69738e41219f882ef387eba971
一字螺丝刀 | #7-1蔡伟星 | 5*150 | 茂名供电局 | 电白供电局 | 电白供电局 | 旦场供电所 | 蔡伟星 |  |  | 茂名供电局/电白供电局/旦场供电所/个人工具柜 | D | C A TA92 | 0309 C A TA92 6688855 D | 生产手工具 | 史丹利 | 2018-01-01 | 无出厂编号 | 2019-09-20 | [6 empty] | 生产管理用工器具/维修工具/螺丝刀 | 把 | 正常 | 未使用 | 05297d8275a9499eb8bca0b87afa101b
十字螺丝刀 | #13-1冯水南 | 5*100 | 茂名供电局 | 电白供电局 | 电白供电局 | 旦场供电所 | 冯水南 |  |  | 茂名供电局/电白供电局/旦场供电所/个人工具柜 | D | C A TA92 | 0309 C A TA92 0268521 D | 生产手工具 | 史丹利 | 2018-01-01 | 无出厂编号 | 2019-09-20 | [6 empty] | 生产管理用工器具/维修工具/螺丝刀 | 把 | 正常 | 未使用 | 09fadc707df24f83b900cf383fc6235e
梅花扳手 | #8-1李博 | 10*12 | 茂名供电局 | 电白供电局 | 电白供电局 | 旦场供电所 | 李博 |  |  | 茂名供电局/电白供电局/旦场供电所/个人工具柜 | D | C A TA95 | 0309 C A TA95 9279739 D | 生产手工具 | 得力 | 2018-01-01 | 无出厂编号 | 2019-09-20 | [6 empty] | 生产管理用工器具/维修工具/梅花扳手 | 把 | 正常 | 未使用 | 05338879724942fb8b133e9979b0fd6d
梅花扳手 | #10-1刘旭东 | 10*12 | 茂名供电局 | 电白供电局 | 电白供电局 | 旦场供电所 | 刘旭东 |  |  | 茂名供电局/电白供电局/旦场供电所/个人工具柜 | D | C A TA95 | 0309 C A TA95 8299067 D | 生产手工具 | 得力 | 2018-01-01 | 无出厂编号 | 2019-09-20 | [6 empty] | 生产管理用工器具/维修工具/梅花扳手 | 把 | 正常 | 未使用 | 0a8b7650d760404e9ce7467f38bb61e3
梅花扳手 | #5-2潘兴荣 | 14*17 | 茂名供电局 | 电白供电局 | 电白供电局 | 旦场供电所 | 潘兴荣 |  |  | 茂名供电局/电白供电局/旦场供电所/个人工具柜 | D | C A TA95 | 0309 C A TA95 3907567 D | 生产手工具 | 得力 | 2018-01-01 | 无出厂编号 | 2019-09-20 | [6 empty] | 生产管理用工器具/维修工具/梅花扳手 | 把 | 正常 | 未使用 | 0c5b956957a64998a43e5176c1dcdbd3
发电机 | 旦场所#1 | EC2500CX | 茂名供电局 | 电白供电局 | 电白供电局 | 旦场供电所 | 石文彬 |  |  | 茂名供电局/电白供电局/旦场供电所/101工器具室 | T | F L MKA | 0309 F L MKA 9360528 T | 用电设备 | 本田 | 2018-01-01 | 无出厂编号 | 2018-06-01 | [7 empty] | 台 | 正常 | 未使用 | 07aeb52f812245618f6a89eb07830243
充电式电动液压钳 | 旦场所#2 | REC-6431 | 茂名供电局 | 电白供电局 | 电白供电局 | 旦场供电所 | 石文彬 |  |  | 茂名供电局/电白供电局/旦场供电所/101工器具室 | T | J B SB28 | 0309 J B SB28 9159730 T | 用电设备 | 德克 | 2017-06-10 | 无出厂编号 | 2017-11-10 | [6 empty] | 检修维护设备/锻压设备/充电式电动液压压线钳 | 把 | 正常 | 未使用 | 064c52b0e36f440b97da0e2c73bcbd4d
双功能电锤 | 旦场所#2 | Z1C-MS-9028-26 | 茂名供电局 | 电白供电局 | 电白供电局 | 旦场供电所 | 石文彬 |  |  | 茂名供电局/电白供电局/旦场供电所/101工器具室 | D | J L SL18 | 0309 J L SL18 8994498 D | 用电设备 | 德国博莱克 | 2018-01-01 | 无出厂编号 | 2018-06-01 | [6 empty] | 检修维护设备/其他检修及维护设备/冲击电钻 | 台 | 正常 | 未使用 | 02c2adecce854267a75c85b95acf9f2e
头灯 | 旦场所#7 | IW5130A/LT | 茂名供电局 | 电白供电局 | 电白供电局 | 旦场供电所 | 石文彬 |  |  | 茂名供电局/电白供电局/旦场供电所/101工器具室 | D | J L TC01 | 0309 J L TC01 3711218 D | 用电设备 | 海洋王 | 2015-09-02 | 14126833 | 2016-07-02 | [6 empty] | 检修维护设备/其他检修及维护设备/便携式工作灯 | 台 | 正常 | 未使用 | 077c82f16f034f8e9e7f3894561ffb31
电缆盘 | 旦场所#2 | DOK-350 （220V） | 茂名供电局 | 电白供电局 | 电白供电局 | 旦场供电所 | 石文彬 |  |  | 茂名供电局/电白供电局/旦场供电所/101工器具室 | D | J L TC16 | 0309 J L TC16 8365506 D | 用电设备 | 川汇 | 2018-01-01 | 无出厂编号 | 2018-06-01 | [6 empty] | 检修维护设备/其他检修及维护设备/电源盘 | 只 | 正常 | 未使用 | 0a11f7b839544e39adc9ed82fabdfa17
测距仪 | 旦场所#5 | DB120 | 茂名供电局 | 电白供电局 | 电白供电局 | 旦场供电所 | 石文彬 |  |  | 旦场供电所101工器具房 | T | Z B CW81 | 0309 Z B CW81 2940643 T | 测试设备 | 德力西电气 | 2023-09-16 | 230766096 | 2024-04-02 |  |  |  | 2024-03-16 | 2025-03-15 |  | 自动化设备及仪器仪表/仪器仪表及测试设备/测距仪 | 台 | 正常 | 未使用 | 0C7D066742E84530BE1F1457FCC63831
接地电阻表 | 旦场所#1 | ZC-8 | 茂名供电局 | 电白供电局 | 电白供电局 | 旦场供电所 | 石文彬 |  |  | 茂名供电局/电白供电局/旦场供电所/101工器具室 | T | Z B CX42 | 0309 Z B CX42 0418737 T | 测试设备 | 上海第六电表厂 | 2020-08-01 | 19120576 | 2020-11-01 |  |  |  | 2024-03-14 | 2025-03-13 |  | 自动化设备及仪器仪表/仪器仪表及测试设备/接地电阻表 | 台 | 正常 | 未使用 | 0573fd00861e4f2d93fec9f157d80097
临时接地棒 | 旦场所#4 | 80CM | 茂名供电局 | 电白供电局 | 电白供电局 | 旦场供电所 | 石文彬 |  |  | 茂名供电局/电白供电局/旦场供电所/101工器具室 | D | 无对应的资产分类 | 0309 999999 0938619 D | 生产手工具 | 铭速 | 2018-01-01 | 无出厂编号 | 2018-06-01 | [8 empty] | 正常 | 未使用 | 1017d4d1bf674d78a35aee17989a70f9
工具包 | #10刘旭东 | 白 | 茂名供电局 | 电白供电局 | 电白供电局 | 旦场供电所 | 刘旭东 |  |  | 茂名供电局/电白供电局/旦场供电所/个人工器具柜 | D | C A TA65 | 0309 C A TA65 2025075 D | 生产手工具 | AAA | 2018-01-01 | 无出厂编号 | 2019-09-20 | [6 empty] | 生产管理用工器具/维修工具/工具包 | 个 | 正常 | 未使用 | 0194c02cd8564b3cb638e54153f48103
双功能电锤 | 旦场所#3 | Z1C-MS-9028-26 | 茂名供电局 | 电白供电局 | 电白供电局 | 旦场供电所 | 石文彬 |  |  | 茂名供电局/电白供电局/旦场供电所/101工器具室 | D | J L SL18 | 0309 J L SL18 7682902 D | 用电设备 | 德国博莱克 | 2018-01-01 | 无出厂编号 | 2018-06-01 | [6 empty] | 检修维护设备/其他检修及维护设备/冲击电钻 | 台 | 正常 | 未使用 | 001c2e82e5c64982a46c5f402a21ecc2
电缆盘 | 旦场所#5 | DOK-350 （220V） | 茂名供电局 | 电白供电局 | 电白供电局 | 旦场供电所 | 石文彬 |  |  | 茂名供电局/电白供电局/旦场供电所/101工器具室 | D | J L TC16 | 0309 J L TC16 8737807 D | 用电设备 | 川汇 | 2018-01-01 | 无出厂编号 | 2018-06-01 | [6 empty] | 检修维护设备/其他检修及维护设备/电源盘 | 只 | 正常 | 未使用 | 00e29c54efb54237a4af6d38e2b0a8c9
测距仪 | 旦场所#2 | PDE | 茂名供电局 | 电白供电局 | 电白供电局 | 旦场供电所 | 石文彬 |  |  | 茂名供电局/电白供电局/旦场供电所/101工器具室 | T | Z B CW81 | 0309 Z B CW81 6496213 T | 测试设备 | 喜利得 | 2016-07-01 | 168143480 | 2016-11-01 |  |  |  | 2024-09-23 | 2025-09-22 |  | 自动化设备及仪器仪表/仪器仪表及测试设备/测距仪 | 台 | 正常 | 未使用 | 0103e23b6d2c426b916c2dfe8de8fd3c
围栏支架 | 水东所#7 | 伞式1.2m | 茂名供电局 | 电白供电局 | 电白供电局 | 水东供电所 | 卢极 |  |  | 安全工器具室（二） | D | C A TA29 | 0309 C A TA29 3154578 D | 安全工器具 | 保定阳光电力设备有限公司 | 2021-04-09 | 无出厂编号 | 2021-10-15 | 360 | 2051-04-09 | 1 |  |  |  | 生产管理用工器具/安全工器具/伸缩式安全警示带 |  | 正常 | 未使用 | EEDC3E5CE2964CB4A4DE855C2AB846DD
0.4kV绝缘手套 | 水东所#472（赖卓安） | 0.4kV | 茂名供电局 | 电白供电局 | 水东供电所 | 水东供电所 | 卢极 |  |  | 安全工器具室 | D | C A TA09 | 0309 C A TA09 2316083 D | 安全工器具 | STROM | 2024-02-01 | 无出厂编号 | 2024-05-11 | 60 | 2029-02-01 | 1 | 2024-08-23 | 2025-02-22 | 工器具录入 | 生产管理用工器具/安全工器具/绝缘手套 | 双 | 正常 | 未使用 | a8d0c4c3fcf64124884fbaea471b6f40
安全围栏推车 | 树仔所#1 | 围栏手推车 | 茂名供电局 | 电白供电局 | 电白供电局 | 树仔供电所 | 蔡亚稳 |  |  | 树仔供电所工器具室 | D | C A TB15 | 0309 C A TB15 8769552 D | 生产手工具 | 保定阳光电力设备有限公司 | 2018-01-01 | 无出厂编号 | 2021-04-26 | [5 empty] | 工器具录入 | 生产管理用工器具/维修工具/手推车 | 台 | 正常 | 未使用 | 4d6364f8bea94a75be9b7fd3f8e8d1f1
L花型扳手（套装） | 树仔所#1 | 9件套 | 茂名供电局 | 电白供电局 | 电白供电局 | 树仔供电所 | 蔡亚稳 |  |  | 树仔供电所工器具室 | D | C A TA97 | 0309 C A TA97 3907861 D | 生产手工具 | 力易得格林利工具(上海)有限公司 | 2018-01-01 | 无出厂编号 | 2020-04-26 | [5 empty] | 工器具录入 | 生产管理用工器具/维修工具/内六角扳手 | 把 | 正常 | 未使用 | 14cc5a6bf4414decacf3eadf6d3b4766
L花型扳手（套装） | 树仔所#2 | 9件套 | 茂名供电局 | 电白供电局 | 电白供电局 | 树仔供电所 | 蔡亚稳 |  |  | 树仔供电所工器具室 | D | C A TA97 | 0309 C A TA97 5483842 D | 生产手工具 | 力易得格林利工具(上海)有限公司 | 2018-01-01 | 无出厂编号 | 2020-04-26 | [5 empty] | 工器具录入 | 生产管理用工器具/维修工具/内六角扳手 | 把 | 正常 | 未使用 | bb83b873d1ad4419a02284fd943dd7fc
LED手提灯 | 树仔所#1 | YG-5710 | 茂名供电局 | 电白供电局 | 电白供电局 | 树仔供电所 | 蔡亚稳 |  |  | 树仔供电所工器具室 | D | J L TC01 | 0309 J L TC01 1726171 D | 用电设备 | 广东雅格 | 2018-01-01 | 无出厂编号 | 2021-04-26 | [5 empty] | 工器具录入 | 检修维护设备/其他检修及维护设备/便携式工作灯 | 台 | 正常 | 未使用 | e114b681ff8b49fbbf9d2229f8030a36
LED手提灯 | 树仔所#2 | YG-5710 | 茂名供电局 | 电白供电局 | 电白供电局 | 树仔供电所 | 蔡亚稳 |  |  | 树仔供电所工器具室 | D | J L TC01 | 0309 J L TC01 4311066 D | 用电设备 | 广东雅格 | 2018-01-01 | 无出厂编号 | 2021-04-26 | [5 empty] | 工器具录入 | 检修维护设备/其他检修及维护设备/便携式工作灯 | 台 | 正常 | 未使用 | a124a2959145438386f7bdf13d3f6bf7
斜口钳 | 蔡亚稳#1 | 8" | 茂名供电局 | 电白供电局 | 电白供电局 | 树仔供电所 | 蔡亚稳 |  |  | 树仔供电所蔡亚稳个人工具包 | D | C A TB31 | 0309 C A TB31 1578428 D | 生产手工具 | 泰森工具 | 2021-12-01 | 无出厂编号 | 2022-01-25 |  |  | 3 |  |  | 工器具录入 | 生产管理用工器具/维修工具/斜口钳 |  | 正常 | 未使用 | 98b20088855343209ac7e5ec7001d843
斜口钳 | 潘文君#1 | 8" | 茂名供电局 | 电白供电局 | 电白供电局 | 树仔供电所 | 蔡亚稳 |  |  | 树仔供电所潘文君个人工具包 | D | C A TB31 | 0309 C A TB31 8152869 D | 生产手工具 | 泰森工具 | 2021-12-01 | 无出厂编号 | 2022-01-25 |  |  | 3 |  |  | 工器具录入 | 生产管理用工器具/维修工具/斜口钳 |  | 正常 | 未使用 | fc0ed1e8c89941c093d6f93090be44c8
斜口钳 | 潘浪#1 | 8" | 茂名供电局 | 电白供电局 | 电白供电局 | 树仔供电所 | 蔡亚稳 |  |  | 树仔供电所潘浪个人工具包 | D | C A TB31 | 0309 C A TB31 3227321 D | 生产手工具 | 泰森工具 | 2021-12-01 | 无出厂编号 | 2022-01-25 |  |  | 3 |  |  | 工器具录入 | 生产管理用工器具/维修工具/斜口钳 |  | 正常 | 未使用 | 7164d48fded14aed88d90d4bc114efe2
斜口钳 | 梁伟强#1 | 8" | 茂名供电局 | 电白供电局 | 电白供电局 | 树仔供电所 | 蔡亚稳 |  |  | 树仔供电所梁伟强个人工具包 | D | C A TB31 | 0309 C A TB31 0355134 D | 生产手工具 | 泰森工具 | 2021-12-01 | 无出厂编号 | 2022-01-25 |  |  | 3 |  |  | 工器具录入 | 生产管理用工器具/维修工具/斜口钳 |  | 正常 | 未使用 | b9b2baa8db914e48ad8b4f103c7edafa
斜口钳 | 梁铖山#1 | 8" | 茂名供电局 | 电白供电局 | 电白供电局 | 树仔供电所 | 蔡亚稳 |  |  | 树仔供电所梁铖山个人工具包 | D | C A TB31 | 0309 C A TB31 2335330 D | 生产手工具 | 泰森工具 | 2021-12-01 | 无出厂编号 | 2022-01-25 |  |  | 3 |  |  | 工器具录入 | 生产管理用工器具/维修工具/斜口钳 |  | 正常 | 未使用 | 4acb5003535f4798944f8dd21fbecf82
斜口钳 | 冯炜斌#1 | 8" | 茂名供电局 | 电白供电局 | 电白供电局 | 树仔供电所 | 蔡亚稳 |  |  | 树仔供电所冯炜斌个人工具包 | D | C A TB31 | 0309 C A TB31 5520544 D | 生产手工具 | 泰森工具 | 2021-12-01 | 无出厂编号 | 2022-01-25 |  |  | 3 |  |  | 工器具录入 | 生产管理用工器具/维修工具/斜口钳 |  | 正常 | 未使用 | 552d5513ba3a4a5687dbc164bf0ad2ac
斜口钳 | 邓昶#1 | 8" | 茂名供电局 | 电白供电局 | 电白供电局 | 树仔供电所 | 蔡亚稳 |  |  | 树仔供电所邓昶个人工具包 | D | C A TB31 | 0309 C A TB31 2303687 D | 生产手工具 | 泰森工具 | 2021-12-01 | 无出厂编号 | 2022-01-25 |  |  | 3 |  |  | 工器具录入 | 生产管理用工器具/维修工具/斜口钳 |  | 正常 | 未使用 | bc8b8451b3b84320bb4d9cdba3b9517e
斜口钳 | 曾宇鹏#1 | 8" | 茂名供电局 | 电白供电局 | 电白供电局 | 树仔供电所 | 蔡亚稳 |  |  | 树仔供电所曾宇鹏个人工具包 | D | C A TB31 | 0309 C A TB31 3867907 D | 生产手工具 | 泰森工具 | 2021-12-01 | 无出厂编号 | 2022-01-25 |  |  | 3 |  |  | 工器具录入 | 生产管理用工器具/维修工具/斜口钳 |  | 正常 | 未使用 | 1460f0b4724e4289bdb27b79e613c864
斜口钳 | 工具箱#6-10 | 无 | 茂名供电局 | 电白供电局 | 电白供电局 | 树仔供电所 | 蔡亚稳 |  |  | 树仔供电所工器具室-工具箱(套装)树仔所#6 | D | C A TB31 | 0309 C A TB31 1825507 D | 生产手工具 | 泰森工具 | 2018-01-01 | 无出厂编号 | 2021-04-26 | [5 empty] | 工器具录入 | 生产管理用工器具/维修工具/斜口钳 | 把 | 正常 | 未使用 | 6efe0035fb0541bfbabdcdd077692dd6
斜口钳 | 工具箱#5-10 | 无 | 茂名供电局 | 电白供电局 | 电白供电局 | 树仔供电所 | 蔡亚稳 |  |  | 树仔供电所工器具室-工具箱(套装)树仔所#5 | D | C A TB31 | 0309 C A TB31 0646469 D | 生产手工具 | 泰森工具 | 2018-01-01 | 无出厂编号 | 2021-04-26 | [5 empty] | 工器具录入 | 生产管理用工器具/维修工具/斜口钳 | 把 | 正常 | 未使用 | 4c73cead12b04767b08a7f978c4307e1
斜口钳 | 工具箱#4-10 | 无 | 茂名供电局 | 电白供电局 | 电白供电局 | 树仔供电所 | 蔡亚稳 |  |  | 树仔供电所工器具室-工具箱(套装)树仔所#4 | D | C A TB31 | 0309 C A TB31 9139331 D | 生产手工具 | 泰森工具 | 2018-01-01 | 无出厂编号 | 2021-04-26 | [5 empty] | 工器具录入 | 生产管理用工器具/维修工具/斜口钳 | 把 | 正常 | 未使用 | f01aa865d86341a583c523e4ed9104bf
斜口钳 | 工具箱#3-9 | 无 | 茂名供电局 | 电白供电局 | 电白供电局 | 树仔供电所 | 蔡亚稳 |  |  | 树仔供电所工器具室-工具箱(套装)树仔所#3 | D | C A TB31 | 0309 C A TB31 3939508 D | 生产手工具 | 泰森工具 | 2018-01-01 | 无出厂编号 | 2021-04-26 | [5 empty] | 工器具录入 | 生产管理用工器具/维修工具/斜口钳 | 把 | 正常 | 未使用 | f1bc8342b42f4acb8e4b1a262f543ae3
斜口钳 | 工具箱#2-9 | 无 | 茂名供电局 | 电白供电局 | 电白供电局 | 树仔供电所 | 蔡亚稳 |  |  | 树仔供电所工器具室-工具箱(套装)树仔所#2 | D | C A TB31 | 0309 C A TB31 4202126 D | 生产手工具 | 泰森工具 | 2018-01-01 | 无出厂编号 | 2021-04-26 | [5 empty] | 工器具录入 | 生产管理用工器具/维修工具/斜口钳 | 把 | 正常 | 未使用 | b20044c02b254860b1142253a63abe95
尖嘴钳 | 蔡亚稳#1 | DL0101 6＇ | 茂名供电局 | 电白供电局 | 电白供电局 | 树仔供电所 | 蔡亚稳 |  |  | 树仔供电所蔡亚稳个人工具包 | D | C A TA76 | 0309 C A TA76 4223707 D | 生产手工具 | 得力工具 | 2021-12-01 | 无出厂编号 | 2022-01-25 |  |  | 3 |  |  | 工器具录入 | 生产管理用工器具/维修工具/尖嘴钳 |  | 正常 | 未使用 | 9c6abaae7ad84222975899529d54856d
尖嘴钳 | 潘文君#1 | DL0101 6＇ | 茂名供电局 | 电白供电局 | 电白供电局 | 树仔供电所 | 蔡亚稳 |  |  | 树仔供电所潘文君个人工具包 | D | C A TA76 | 0309 C A TA76 2010813 D | 生产手工具 | 得力工具 | 2021-12-01 | 无出厂编号 | 2022-01-25 |  |  | 3 |  |  | 工器具录入 | 生产管理用工器具/维修工具/尖嘴钳 |  | 正常 | 未使用 | b873bdd983ca4de9b2b65491237aadec
尖嘴钳 | 潘浪#1 | DL0101 6＇ | 茂名供电局 | 电白供电局 | 电白供电局 | 树仔供电所 | 蔡亚稳 |  |  | 树仔供电所潘浪个人工具包 | D | C A TA76 | 0309 C A TA76 5478157 D | 生产手工具 | 得力工具 | 2021-12-01 | 无出厂编号 | 2022-01-25 |  |  | 3 |  |  | 工器具录入 | 生产管理用工器具/维修工具/尖嘴钳 |  | 正常 | 未使用 | 6375bf01c0064f6680e91825f8942e96
尖嘴钳 | 梁伟强#1 | DL0101 6＇ | 茂名供电局 | 电白供电局 | 电白供电局 | 树仔供电所 | 蔡亚稳 |  |  | 树仔供电所梁伟强个人工具包 | D | C A TA76 | 0309 C A TA76 3642722 D | 生产手工具 | 得力工具 | 2021-12-01 | 无出厂编号 | 2022-01-25 |  |  | 3 |  |  | 工器具录入 | 生产管理用工器具/维修工具/尖嘴钳 |  | 正常 | 未使用 | 752bf8252aa5485b94144e6945c5b994
尖嘴钳 | 梁铖山#1 | DL0101 6＇ | 茂名供电局 | 电白供电局 | 电白供电局 | 树仔供电所 | 蔡亚稳 |  |  | 树仔供电所梁铖山个人工具包 | D | C A TA76 | 0309 C A TA76 8644727 D | 生产手工具 | 得力工具 | 2021-12-01 | 无出厂编号 | 2022-01-25 |  |  | 3 |  |  | 工器具录入 | 生产管理用工器具/维修工具/尖嘴钳 |  | 正常 | 未使用 | a80e7aa3e0934f9d9ff14d84195e5e73
尖嘴钳 | 冯炜斌#1 | DL0101 6＇ | 茂名供电局 | 电白供电局 | 电白供电局 | 树仔供电所 | 蔡亚稳 |  |  | 树仔供电所冯炜斌个人工具包 | D | C A TA76 | 0309 C A TA76 3223287 D | 生产手工具 | 得力工具 | 2021-12-01 | 无出厂编号 | 2022-01-25 |  |  | 3 |  |  | 工器具录入 | 生产管理用工器具/维修工具/尖嘴钳 |  | 正常 | 未使用 | b8bfe88e91c4407b82b352e0d5bdbf40
尖嘴钳 | 邓昶#1 | DL0101 6＇ | 茂名供电局 | 电白供电局 | 电白供电局 | 树仔供电所 | 蔡亚稳 |  |  | 树仔供电所邓昶个人工具包 | D | C A TA76 | 0309 C A TA76 0302904 D | 生产手工具 | 得力工具 | 2021-12-01 | 无出厂编号 | 2022-01-25 |  |  | 3 |  |  | 工器具录入 | 生产管理用工器具/维修工具/尖嘴钳 |  | 正常 | 未使用 | d4024d4f699340b69a81e5251252acc6
尖嘴钳 | 曾宇鹏#1 | DL0101 6＇ | 茂名供电局 | 电白供电局 | 电白供电局 | 树仔供电所 | 蔡亚稳 |  |  | 树仔供电所曾宇鹏个人工具包 | D | C A TA76 | 0309 C A TA76 4220691 D | 生产手工具 | 得力工具 | 2021-12-01 | 无出厂编号 | 2022-01-25 |  |  | 3 |  |  | 工器具录入 | 生产管理用工器具/维修工具/尖嘴钳 |  | 正常 | 未使用 | bb9c5b02c9c1424295f25e639dac5bce
尖嘴钳 | 曾文华#1 | DL0101 6＇ | 茂名供电局 | 电白供电局 | 电白供电局 | 树仔供电所 | 蔡亚稳 |  |  | 树仔供电所曾文华个人工具包 | D | C A TA76 | 0309 C A TA76 7524418 D | 生产手工具 | 得力工具 | 2021-12-01 | 无出厂编号 | 2022-01-25 |  |  | 3 |  |  | 工器具录入 | 生产管理用工器具/维修工具/尖嘴钳 |  | 正常 | 未使用 | 6e0b1bbc10f34ca78434cdc5b3354831
尖嘴钳 | 工具箱#5-3 | 无 | 茂名供电局 | 电白供电局 | 电白供电局 | 树仔供电所 | 蔡亚稳 |  |  | 树仔供电所工器具室-工具箱(套装)树仔所#5 | D | C A TA76 | 0309 C A TA76 1047180 D | 生产手工具 | 泰森工具 | 2018-01-01 | 无出厂编号 | 2021-04-26 | [5 empty] | 工器具录入 | 生产管理用工器具/维修工具/尖嘴钳 | 把 | 正常 | 未使用 | 73b1d61851884cd2a75df8b214ced5d0
尖嘴钳 | 工具箱#6-3 | 无 | 茂名供电局 | 电白供电局 | 电白供电局 | 树仔供电所 | 蔡亚稳 |  |  | 树仔供电所工器具室-工具箱(套装)树仔所#6 | D | C A TA76 | 0309 C A TA76 5749806 D | 生产手工具 | 泰森工具 | 2018-01-01 | 无出厂编号 | 2021-04-26 | [5 empty] | 工器具录入 | 生产管理用工器具/维修工具/尖嘴钳 | 把 | 正常 | 未使用 | ba3f5c9f350f4f348431304b41576e35
尖嘴钳 | 工具箱#2-4 | 无 | 茂名供电局 | 电白供电局 | 电白供电局 | 树仔供电所 | 蔡亚稳 |  |  | 树仔供电所工器具室-工具箱(套装)树仔所#2 | D | C A TA76 | 0309 C A TA76 4817717 D | 生产手工具 | 泰森工具 | 2018-01-01 | 无出厂编号 | 2021-04-26 | [5 empty] | 工器具录入 | 生产管理用工器具/维修工具/尖嘴钳 | 把 | 正常 | 未使用 | e5463b9c19ec4760a64caef374b2246e
铁锤 | 树仔所#3 | 带柄 大 | 茂名供电局 | 电白供电局 | 电白供电局 | 树仔供电所 | 蔡亚稳 |  |  | 树仔供电所工器具室 | D | C A TB12 | 0309 C A TB12 0502120 D | 生产手工具 | 不详 | 2018-01-01 | 无出厂编号 | 2020-04-26 | [5 empty] | 工器具录入 | 生产管理用工器具/维修工具/手锤 | 把 | 正常 | 未使用 | e77732862c814f81a4e97307912710fb
铁锤 | 蔡亚稳#1 | 5P纤维柄 | 茂名供电局 | 电白供电局 | 电白供电局 | 树仔供电所 | 蔡亚稳 |  |  | 树仔供电所蔡亚稳个人工具包 | D | C A TB12 | 0309 C A TB12 8503186 D | 生产手工具 | 鹰之印 | 2021-12-01 | 无出厂编号 | 2022-01-25 |  |  | 3 |  |  | 工器具录入 | 生产管理用工器具/维修工具/手锤 |  | 正常 | 未使用 | 4195779d2af848a0b129fc7538fb2070
铁锤 | 潘文君#1 | 5P纤维柄 | 茂名供电局 | 电白供电局 | 电白供电局 | 树仔供电所 | 蔡亚稳 |  |  | 树仔供电所潘文君个人工具包 | D | C A TB12 | 0309 C A TB12 8570168 D | 生产手工具 | 鹰之印 | 2021-12-01 | 无出厂编号 | 2022-01-25 |  |  | 3 |  |  | 工器具录入 | 生产管理用工器具/维修工具/手锤 |  | 正常 | 未使用 | a5b3b2f5738b47629f00590013785730
铁锤 | 潘浪#1 | 5P纤维柄 | 茂名供电局 | 电白供电局 | 电白供电局 | 树仔供电所 | 蔡亚稳 |  |  | 树仔供电所潘浪个人工具包 | D | C A TB12 | 0309 C A TB12 3464059 D | 生产手工具 | 鹰之印 | 2021-12-01 | 无出厂编号 | 2022-01-25 |  |  | 3 |  |  | 工器具录入 | 生产管理用工器具/维修工具/手锤 |  | 正常 | 未使用 | 581c9a4c026045a68149d5990d04ad0f
铁锤 | 梁伟强#1 | 5P纤维柄 | 茂名供电局 | 电白供电局 | 电白供电局 | 树仔供电所 | 蔡亚稳 |  |  | 树仔供电所梁伟强个人工具包 | D | C A TB12 | 0309 C A TB12 7906048 D | 生产手工具 | 鹰之印 | 2021-12-01 | 无出厂编号 | 2022-01-25 |  |  | 3 |  |  | 工器具录入 | 生产管理用工器具/维修工具/手锤 |  | 正常 | 未使用 | 83dcd4b2abf245ca8f5ad91199c9a6c9
铁锤 | 梁铖山#1 | 5P纤维柄 | 茂名供电局 | 电白供电局 | 电白供电局 | 树仔供电所 | 蔡亚稳 |  |  | 树仔供电所梁铖山个人工具包 | D | C A TB12 | 0309 C A TB12 0945053 D | 生产手工具 | 鹰之印 | 2021-12-01 | 无出厂编号 | 2022-01-25 |  |  | 3 |  |  | 工器具录入 | 生产管理用工器具/维修工具/手锤 |  | 正常 | 未使用 | 896d66da504941df9cde267ef89c33b2
铁锤 | 冯炜斌#1 | 5P纤维柄 | 茂名供电局 | 电白供电局 | 电白供电局 | 树仔供电所 | 蔡亚稳 |  |  | 树仔供电所冯炜斌个人工具包 | D | C A TB12 | 0309 C A TB12 6445177 D | 生产手工具 | 鹰之印 | 2021-12-01 | 无出厂编号 | 2022-01-25 |  |  | 3 |  |  | 工器具录入 | 生产管理用工器具/维修工具/手锤 |  | 正常 | 未使用 | 8732cab9739d42afa06173c8769b3131
铁锤 | 邓昶#1 | 5P纤维柄 | 茂名供电局 | 电白供电局 | 电白供电局 | 树仔供电所 | 蔡亚稳 |  |  | 树仔供电所邓昶个人工具包 | D | C A TB12 | 0309 C A TB12 1047413 D | 生产手工具 | 鹰之印 | 2021-12-01 | 无出厂编号 | 2022-01-25 |  |  | 3 |  |  | 工器具录入 | 生产管理用工器具/维修工具/手锤 |  | 正常 | 未使用 | 12dabd1b64e044669b5c9be86d094b3f
铁锤 | 曾宇鹏#1 | 5P纤维柄 | 茂名供电局 | 电白供电局 | 电白供电局 | 树仔供电所 | 蔡亚稳 |  |  | 树仔供电所曾宇鹏个人工具包 | D | C A TB12 | 0309 C A TB12 6676658 D | 生产手工具 | 鹰之印 | 2021-12-01 | 无出厂编号 | 2022-01-25 |  |  | 3 |  |  | 工器具录入 | 生产管理用工器具/维修工具/手锤 |  | 正常 | 未使用 | d21d81aa9c67429b903928ebe345079e
铁锤 | 曾文华#1 | 5P纤维柄 | 茂名供电局 | 电白供电局 | 电白供电局 | 树仔供电所 | 蔡亚稳 |  |  | 树仔供电所曾文华个人工具包 | D | C A TB12 | 0309 C A TB12 2532831 D | 生产手工具 | 鹰之印 | 2021-12-01 | 无出厂编号 | 2022-01-25 |  |  | 3 |  |  | 工器具录入 | 生产管理用工器具/维修工具/手锤 |  | 正常 | 未使用 | 256d9e883076491b907f73a6d725d975
铁锤 | 工具箱#6-9 | 无 | 茂名供电局 | 电白供电局 | 电白供电局 | 树仔供电所 | 蔡亚稳 |  |  | 树仔供电所工器具室-工具箱(套装)树仔所#6 | D | C A TB12 | 0309 C A TB12 6386862 D | 生产手工具 | 泰森工具 | 2018-01-01 | 无出厂编号 | 2021-04-26 | [5 empty] | 工器具录入 | 生产管理用工器具/维修工具/手锤 | 把 | 正常 | 未使用 | 4c2be2c935524df1804e1a9940fe2bf7
铁锤 | 工具箱#5-9 | 无 | 茂名供电局 | 电白供电局 | 电白供电局 | 树仔供电所 | 蔡亚稳 |  |  | 树仔供电所工器具室-工具箱(套装)树仔所#5 | D | C A TB12 | 0309 C A TB12 6216485 D | 生产手工具 | 泰森工具 | 2018-01-01 | 无出厂编号 | 2021-04-26 | [5 empty] | 工器具录入 | 生产管理用工器具/维修工具/手锤 | 把 | 正常 | 未使用 | 3bc6863be6f84be995c034ecbb07ce8e
铁锤 | 工具箱#4-9 | 无 | 茂名供电局 | 电白供电局 | 电白供电局 | 树仔供电所 | 蔡亚稳 |  |  | 树仔供电所工器具室-工具箱(套装)树仔所#4 | D | C A TB12 | 0309 C A TB12 1127392 D | 生产手工具 | 泰森工具 | 2018-01-01 | 无出厂编号 | 2021-04-26 | [5 empty] | 工器具录入 | 生产管理用工器具/维修工具/手锤 | 把 | 正常 | 未使用 | 73f5aaa4bbdb436ca5e92f0d3f9fa47e
铁锤 | 工具箱#3-8 | 无 | 茂名供电局 | 电白供电局 | 电白供电局 | 树仔供电所 | 蔡亚稳 |  |  | 树仔供电所工器具室-工具箱(套装)树仔所#3 | D | C A TB12 | 0309 C A TB12 1691253 D | 生产手工具 | 泰森工具 | 2018-01-01 | 无出厂编号 | 2021-04-26 | [5 empty] | 工器具录入 | 生产管理用工器具/维修工具/手锤 | 把 | 正常 | 未使用 | bb68e83bb5114e79ad44abb3fb2da00e
铁锤 | 工具箱#2-8 | 无 | 茂名供电局 | 电白供电局 | 电白供电局 | 树仔供电所 | 蔡亚稳 |  |  | 树仔供电所工器具室-工具箱(套装)树仔所#2 | D | C A TB12 | 0309 C A TB12 1046492 D | 生产手工具 | 泰森工具 | 2018-01-01 | 无出厂编号 | 2021-04-26 | [5 empty] | 工器具录入 | 生产管理用工器具/维修工具/手锤 | 把 | 正常 | 未使用 | 1b19ada2791b4fd6a16d8ebd191b3de6
铁锤 | 工具箱#1-22 | 无 | 茂名供电局 | 电白供电局 | 电白供电局 | 树仔供电所 | 蔡亚稳 |  |  | 树仔供电所工器具室-工具箱(套装)树仔所#1 | D | C A TB12 | 0309 C A TB12 2246272 D | 生产手工具 | 泰森工具 | 2018-01-01 | 无出厂编号 | 2021-04-26 | [5 empty] | 工器具录入 | 生产管理用工器具/维修工具/手锤 | 把 | 正常 | 未使用 | 500f086f789d448589d055dcdc63775b
低压测电笔 | 邓昶#1 | 220V | 茂名供电局 | 电白供电局 | 电白供电局 | 树仔供电所 | 蔡亚稳 |  |  | 树仔供电所邓昶个人工具包 | D | Z B CW58 | 0309 Z B CW58 3091466 D | 生产手工具 | 广东朗固实业有限公司 | 2021-12-01 | 无出厂编号 | 2022-01-25 |  |  | 3 |  |  | 工器具录入 | 自动化设备及仪器仪表/仪器仪表及测试设备/验电笔 |  | 正常 | 未使用 | 921897649c2741e892595b7e4eb4ffa1
低压测电笔 | 蔡亚稳#1 | 220V | 茂名供电局 | 电白供电局 | 电白供电局 | 树仔供电所 | 蔡亚稳 |  |  | 树仔供电所蔡亚稳个人工具包 | D | Z B CW58 | 0309 Z B CW58 0585318 D | 生产手工具 | 广东朗固实业有限公司 | 2021-12-01 | 无出厂编号 | 2022-01-25 |  |  | 3 |  |  | 工器具录入 | 自动化设备及仪器仪表/仪器仪表及测试设备/验电笔 |  | 正常 | 未使用 | 986efee9a6b54794b2630aa17f292ff2
低压测电笔 | 梁铖山#1 | 220V | 茂名供电局 | 电白供电局 | 电白供电局 | 树仔供电所 | 蔡亚稳 |  |  | 树仔供电所梁铖山个人工具包 | D | Z B CW58 | 0309 Z B CW58 3925810 D | 生产手工具 | 广东朗固实业有限公司 | 2021-12-01 | 无出厂编号 | 2022-01-25 |  |  | 3 |  |  | 工器具录入 | 自动化设备及仪器仪表/仪器仪表及测试设备/验电笔 |  | 正常 | 未使用 | 4f3c406c6d2d49c2af41e1f2226415c3
低压测电笔 | 工具箱#6-1 | 220V | 茂名供电局 | 电白供电局 | 电白供电局 | 树仔供电所 | 蔡亚稳 |  |  | 树仔供电所工器具室-工具箱(套装)树仔所#6 | D | Z B CW58 | 0309 Z B CW58 9420679 D | 生产手工具 | 泰森工具 | 2018-01-01 | 无出厂编号 | 2021-04-26 | [5 empty] | 工器具录入 | 自动化设备及仪器仪表/仪器仪表及测试设备/验电笔 | 台 | 正常 | 未使用 | 496cf6cf91874d4caf27cffc303e34c0
低压测电笔 | 工具箱#5-1 | 220V | 茂名供电局 | 电白供电局 | 电白供电局 | 树仔供电所 | 蔡亚稳 |  |  | 树仔供电所工器具室-工具箱(套装)树仔所#5 | D | Z B CW58 | 0309 Z B CW58 5249447 D | 生产手工具 | 泰森工具 | 2018-01-01 | 无出厂编号 | 2021-04-26 | [5 empty] | 工器具录入 | 自动化设备及仪器仪表/仪器仪表及测试设备/验电笔 | 台 | 正常 | 未使用 | d8f17f96bfbf401dbc58805fe3e925c8
低压测电笔 | 工具箱#4-1 | 220V | 茂名供电局 | 电白供电局 | 电白供电局 | 树仔供电所 | 蔡亚稳 |  |  | 树仔供电所工器具室-工具箱(套装)树仔所#4 | D | Z B CW58 | 0309 Z B CW58 4359422 D | 生产手工具 | 泰森工具 | 2018-01-01 | 无出厂编号 | 2021-04-26 | [5 empty] | 工器具录入 | 自动化设备及仪器仪表/仪器仪表及测试设备/验电笔 | 台 | 正常 | 未使用 | 8793dcf2c63041ea9144942136c9ffab
低压测电笔 | 工具箱#3-1 | 220V | 茂名供电局 | 电白供电局 | 电白供电局 | 树仔供电所 | 蔡亚稳 |  |  | 树仔供电所工器具室-工具箱(套装)树仔所#3 | D | Z B CW58 | 0309 Z B CW58 5170142 D | 生产手工具 | 泰森工具 | 2018-01-01 | 无出厂编号 | 2021-04-26 | [5 empty] | 工器具录入 | 自动化设备及仪器仪表/仪器仪表及测试设备/验电笔 | 台 | 正常 | 未使用 | b78fabfebebd42458f19930790d1753f
低压测电笔 | 工具箱#2-1 | 220V | 茂名供电局 | 电白供电局 | 电白供电局 | 树仔供电所 | 蔡亚稳 |  |  | 树仔供电所工器具室-工具箱(套装)树仔所#2 | D | Z B CW58 | 0309 Z B CW58 1090569 D | 生产手工具 | 泰森工具 | 2018-01-01 | 无出厂编号 | 2021-04-26 | [5 empty] | 工器具录入 | 自动化设备及仪器仪表/仪器仪表及测试设备/验电笔 | 台 | 正常 | 未使用 | 1551c6ceac514528ac06854ef193b925
低压测电笔 | 工具箱#1-3 | 220V | 茂名供电局 | 电白供电局 | 电白供电局 | 树仔供电所 | 蔡亚稳 |  |  | 树仔供电所工器具室-工具箱(套装)树仔所#1 | D | Z B CW58 | 0309 Z B CW58 3815302 D | 生产手工具 | 泰森工具 | 2018-01-01 | 无出厂编号 | 2021-04-26 | [5 empty] | 工器具录入 | 自动化设备及仪器仪表/仪器仪表及测试设备/验电笔 | 台 | 正常 | 未使用 | d0d38c7e2f044b9d942d451f87a5bdc7
十字螺丝刀 | 蔡亚稳#2 | 双色绝缘 PH2*100mm | 茂名供电局 | 电白供电局 | 电白供电局 | 树仔供电所 | 蔡亚稳 |  |  | 树仔供电所蔡亚稳个人工具包 | D | C A TA83 | 0309 C A TA83 3311166 D | 生产手工具 | 钢盾(SHEFFIELD) | 2021-12-01 | 无出厂编号 | 2022-01-25 |  |  | 3 |  |  | 工器具录入 | 生产管理用工器具/维修工具/绝缘螺丝刀 |  | 正常 | 未使用 | 1183309d108d42ea98dbf099c0eb1f56
十字螺丝刀 | 蔡亚稳#1 | 双色绝缘 PH3*150mm | 茂名供电局 | 电白供电局 | 电白供电局 | 树仔供电所 | 蔡亚稳 |  |  | 树仔供电所蔡亚稳个人工具包 | D | C A TA83 | 0309 C A TA83 2725262 D | 生产手工具 | 钢盾(SHEFFIELD) | 2021-12-01 | 无出厂编号 | 2022-01-25 |  |  | 3 |  |  | 工器具录入 | 生产管理用工器具/维修工具/绝缘螺丝刀 |  | 正常 | 未使用 | 8f14f3c6921b4c219bbc641ff2b03e10
十字螺丝刀 | 潘文君#2 | 双色绝缘 PH2*100mm | 茂名供电局 | 电白供电局 | 电白供电局 | 树仔供电所 | 蔡亚稳 |  |  | 树仔供电所潘文君个人工具包 | D | C A TA83 | 0309 C A TA83 0137242 D | 生产手工具 | 钢盾(SHEFFIELD) | 2021-12-01 | 无出厂编号 | 2022-01-25 |  |  | 3 |  |  | 工器具录入 | 生产管理用工器具/维修工具/绝缘螺丝刀 |  | 正常 | 未使用 | 9a39e9b6e0164d6795a0fe93481f886e
十字螺丝刀 | 潘文君#1 | 双色绝缘 PH3*150mm | 茂名供电局 | 电白供电局 | 电白供电局 | 树仔供电所 | 蔡亚稳 |  |  | 树仔供电所潘文君个人工具包 | D | C A TA83 | 0309 C A TA83 1994619 D | 生产手工具 | 钢盾(SHEFFIELD) | 2021-12-01 | 无出厂编号 | 2022-01-25 |  |  | 3 |  |  | 工器具录入 | 生产管理用工器具/维修工具/绝缘螺丝刀 |  | 正常 | 未使用 | bb98bca6490442d9a32ca809ff6ebfcd
十字螺丝刀 | 潘浪#2 | 双色绝缘 PH2*100mm | 茂名供电局 | 电白供电局 | 电白供电局 | 树仔供电所 | 蔡亚稳 |  |  | 树仔供电所潘浪个人工具包 | D | C A TA83 | 0309 C A TA83 9661573 D | 生产手工具 | 钢盾(SHEFFIELD) | 2021-12-01 | 无出厂编号 | 2022-01-25 |  |  | 3 |  |  | 工器具录入 | 生产管理用工器具/维修工具/绝缘螺丝刀 |  | 正常 | 未使用 | 9a799cc769d64893bfd39ddcf01ecfd4
十字螺丝刀 | 潘浪#1 | 双色绝缘 PH3*150mm | 茂名供电局 | 电白供电局 | 电白供电局 | 树仔供电所 | 蔡亚稳 |  |  | 树仔供电所潘浪个人工具包 | D | C A TA83 | 0309 C A TA83 7463660 D | 生产手工具 | 钢盾(SHEFFIELD) | 2021-12-01 | 无出厂编号 | 2022-01-25 |  |  | 3 |  |  | 工器具录入 | 生产管理用工器具/维修工具/绝缘螺丝刀 |  | 正常 | 未使用 | 26002debf4e6442ebbff23acd732513a
十字螺丝刀 | 梁伟强#2 | 双色绝缘 PH2*100mm | 茂名供电局 | 电白供电局 | 电白供电局 | 树仔供电所 | 蔡亚稳 |  |  | 树仔供电所梁伟强个人工具包 | D | C A TA83 | 0309 C A TA83 5546974 D | 生产手工具 | 钢盾(SHEFFIELD) | 2021-12-01 | 无出厂编号 | 2022-01-25 |  |  | 3 |  |  | 工器具录入 | 生产管理用工器具/维修工具/绝缘螺丝刀 |  | 正常 | 未使用 | 33a475697dea46f6bd1686f587653784
十字螺丝刀 | 梁伟强#1 | 双色绝缘 PH3*150mm | 茂名供电局 | 电白供电局 | 电白供电局 | 树仔供电所 | 蔡亚稳 |  |  | 树仔供电所梁伟强个人工具包 | D | C A TA83 | 0309 C A TA83 9467197 D | 生产手工具 | 钢盾(SHEFFIELD) | 2021-12-01 | 无出厂编号 | 2022-01-25 |  |  | 3 |  |  | 工器具录入 | 生产管理用工器具/维修工具/绝缘螺丝刀 |  | 正常 | 未使用 | 25a78f283e894219900618aa092e84d3
十字螺丝刀 | 梁铖山#2 | 双色绝缘 PH2*100mm | 茂名供电局 | 电白供电局 | 电白供电局 | 树仔供电所 | 蔡亚稳 |  |  | 树仔供电所梁铖山个人工具包 | D | C A TA83 | 0309 C A TA83 2967332 D | 生产手工具 | 钢盾(SHEFFIELD) | 2021-12-01 | 无出厂编号 | 2022-01-25 |  |  | 3 |  |  | 工器具录入 | 生产管理用工器具/维修工具/绝缘螺丝刀 |  | 正常 | 未使用 | 2a0ed8cf93bf463ab1f3b2db7f45229d
十字螺丝刀 | 梁铖山#1 | 双色绝缘 PH3*150mm | 茂名供电局 | 电白供电局 | 电白供电局 | 树仔供电所 | 蔡亚稳 |  |  | 树仔供电所梁铖山个人工具包 | D | C A TA83 | 0309 C A TA83 0000250 D | 生产手工具 | 钢盾(SHEFFIELD) | 2021-12-01 | 无出厂编号 | 2022-01-25 |  |  | 3 |  |  | 工器具录入 | 生产管理用工器具/维修工具/绝缘螺丝刀 |  | 正常 | 未使用 | bc3698dcef7145619ccbea7868233f9f
十字螺丝刀 | 冯炜斌#2 | 双色绝缘 PH2*100mm | 茂名供电局 | 电白供电局 | 电白供电局 | 树仔供电所 | 蔡亚稳 |  |  | 树仔供电所冯炜斌个人工具包 | D | C A TA83 | 0309 C A TA83 1087711 D | 生产手工具 | 钢盾(SHEFFIELD) | 2021-12-01 | 无出厂编号 | 2022-01-25 |  |  | 3 |  |  | 工器具录入 | 生产管理用工器具/维修工具/绝缘螺丝刀 |  | 正常 | 未使用 | 0f46119d95c84f29b01efca382999454
十字螺丝刀 | 冯炜斌#1 | 双色绝缘 PH3*150mm | 茂名供电局 | 电白供电局 | 电白供电局 | 树仔供电所 | 蔡亚稳 |  |  | 树仔供电所冯炜斌个人工具包 | D | C A TA83 | 0309 C A TA83 2021509 D | 生产手工具 | 钢盾(SHEFFIELD) | 2021-12-01 | 无出厂编号 | 2022-01-25 |  |  | 3 |  |  | 工器具录入 | 生产管理用工器具/维修工具/绝缘螺丝刀 |  | 正常 | 未使用 | dc5a7b7bda374f6991f2c65de60a84b3
十字螺丝刀 | 邓昶#2 | 双色绝缘 PH2*100mm | 茂名供电局 | 电白供电局 | 电白供电局 | 树仔供电所 | 蔡亚稳 |  |  | 树仔供电所邓昶个人工具包 | D | C A TA83 | 0309 C A TA83 9915091 D | 生产手工具 | 钢盾(SHEFFIELD) | 2021-12-01 | 无出厂编号 | 2022-01-25 |  |  | 3 |  |  | 工器具录入 | 生产管理用工器具/维修工具/绝缘螺丝刀 |  | 正常 | 未使用 | ea58943c1cb743e488f8f0505d6078ee
十字螺丝刀 | 邓昶#1 | 双色绝缘 PH3*150mm | 茂名供电局 | 电白供电局 | 电白供电局 | 树仔供电所 | 蔡亚稳 |  |  | 树仔供电所邓昶个人工具包 | D | C A TA83 | 0309 C A TA83 1702168 D | 生产手工具 | 钢盾(SHEFFIELD) | 2021-12-01 | 无出厂编号 | 2022-01-25 |  |  | 3 |  |  | 工器具录入 | 生产管理用工器具/维修工具/绝缘螺丝刀 |  | 正常 | 未使用 | a4c7c202e4694dad81636a2ea0cbde4e
十字螺丝刀 | 曾宇鹏#2 | 双色绝缘 PH2*100mm | 茂名供电局 | 电白供电局 | 电白供电局 | 树仔供电所 | 蔡亚稳 |  |  | 树仔供电所曾宇鹏个人工具包 | D | C A TA83 | 0309 C A TA83 6143750 D | 生产手工具 | 钢盾(SHEFFIELD) | 2021-12-01 | 无出厂编号 | 2022-01-25 |  |  | 3 |  |  | 工器具录入 | 生产管理用工器具/维修工具/绝缘螺丝刀 |  | 正常 | 未使用 | 92182ad43c9a403291d358fbe8539267
十字螺丝刀 | 曾宇鹏#1 | 双色绝缘 PH3*150mm | 茂名供电局 | 电白供电局 | 电白供电局 | 树仔供电所 | 蔡亚稳 |  |  | 树仔供电所曾宇鹏个人工具包 | D | C A TA83 | 0309 C A TA83 3374007 D | 生产手工具 | 钢盾(SHEFFIELD) | 2021-12-01 | 无出厂编号 | 2022-01-25 |  |  | 3 |  |  | 工器具录入 | 生产管理用工器具/维修工具/绝缘螺丝刀 |  | 正常 | 未使用 | 31021bc9ed4f44b3948561ad7adf68fd
十字螺丝刀 | 曾文华#2 | 双色绝缘 PH2*100mm | 茂名供电局 | 电白供电局 | 电白供电局 | 树仔供电所 | 蔡亚稳 |  |  | 树仔供电所曾文华个人工具包 | D | C A TA83 | 0309 C A TA83 6462242 D | 生产手工具 | 钢盾(SHEFFIELD) | 2021-12-01 | 无出厂编号 | 2022-01-25 |  |  | 3 |  |  | 工器具录入 | 生产管理用工器具/维修工具/绝缘螺丝刀 |  | 正常 | 未使用 | 20734901d36e4fbc96b2727f5ac8e480
十字螺丝刀 | 曾文华#1 | 双色绝缘 PH3*150mm | 茂名供电局 | 电白供电局 | 电白供电局 | 树仔供电所 | 蔡亚稳 |  |  | 树仔供电所曾文华个人工具包 | D | C A TA83 | 0309 C A TA83 8941429 D | 生产手工具 | 钢盾(SHEFFIELD) | 2021-12-01 | 无出厂编号 | 2022-01-25 |  |  | 3 |  |  | 工器具录入 | 生产管理用工器具/维修工具/绝缘螺丝刀 |  | 正常 | 未使用 | 12073e85b6bd4018a44f6f3a83658abc
十字螺丝刀 | 工具箱#6-8 | 6×100 | 茂名供电局 | 电白供电局 | 电白供电局 | 树仔供电所 | 蔡亚稳 |  |  | 树仔供电所工器具室-工具箱(套装)树仔所#6 | D | C A TA83 | 0309 C A TA83 5142744 D | 生产手工具 | 泰森工具 | 2018-01-01 | 无出厂编号 | 2021-04-26 | [5 empty] | 工器具录入 | 生产管理用工器具/维修工具/绝缘螺丝刀 | 把 | 正常 | 未使用 | 66a66f5864be4e779c6de285c55ff29a
十字螺丝刀 | 工具箱#6-7 | 5×75 | 茂名供电局 | 电白供电局 | 电白供电局 | 树仔供电所 | 蔡亚稳 |  |  | 树仔供电所工器具室-工具箱(套装)树仔所#6 | D | C A TA83 | 0309 C A TA83 1829128 D | 生产手工具 | 泰森工具 | 2018-01-01 | 无出厂编号 | 2021-04-26 | [5 empty] | 工器具录入 | 生产管理用工器具/维修工具/绝缘螺丝刀 | 把 | 正常 | 未使用 | 7c0fffbfb44b42859732ca0d983a430b
十字螺丝刀 | 工具箱#5-8 | 5×75 | 茂名供电局 | 电白供电局 | 电白供电局 | 树仔供电所 | 蔡亚稳 |  |  | 树仔供电所工器具室-工具箱(套装)树仔所#5 | D | C A TA83 | 0309 C A TA83 5658231 D | 生产手工具 | 泰森工具 | 2018-01-01 | 无出厂编号 | 2021-04-26 | [5 empty] | 工器具录入 | 生产管理用工器具/维修工具/绝缘螺丝刀 | 把 | 正常 | 未使用 | cfed28c3068a4a6da0158d8a75466114
十字螺丝刀 | 工具箱#5-7 | 5×75 | 茂名供电局 | 电白供电局 | 电白供电局 | 树仔供电所 | 蔡亚稳 |  |  | 树仔供电所工器具室-工具箱(套装)树仔所#5 | D | C A TA83 | 0309 C A TA83 0142094 D | 生产手工具 | 泰森工具 | 2018-01-01 | 无出厂编号 | 2021-04-26 | [5 empty] | 工器具录入 | 生产管理用工器具/维修工具/绝缘螺丝刀 | 把 | 正常 | 未使用 | 3046c2d3e2444e56a27ce53ec1156082
十字螺丝刀 | 工具箱#3-7 | 5×75 | 茂名供电局 | 电白供电局 | 电白供电局 | 树仔供电所 | 蔡亚稳 |  |  | 树仔供电所工器具室-工具箱(套装)树仔所#3 | D | C A TA83 | 0309 C A TA83 7406631 D | 生产手工具 | 泰森工具 | 2018-01-01 | 无出厂编号 | 2021-04-26 | [5 empty] | 工器具录入 | 生产管理用工器具/维修工具/绝缘螺丝刀 | 把 | 正常 | 未使用 | 73143ddcd2d94784abaaa075d8425f42
十字螺丝刀 | 工具箱#4-8 | 6×100 | 茂名供电局 | 电白供电局 | 电白供电局 | 树仔供电所 | 蔡亚稳 |  |  | 树仔供电所工器具室-工具箱(套装)树仔所#4 | D | C A TA83 | 0309 C A TA83 2532283 D | 生产手工具 | 泰森工具 | 2018-01-01 | 无出厂编号 | 2021-04-26 | [5 empty] | 工器具录入 | 生产管理用工器具/维修工具/绝缘螺丝刀 | 把 | 正常 | 未使用 | 13eb3af67050403c98c8d6d5111ec7de
十字螺丝刀 | 工具箱#4-7 | 5×75 | 茂名供电局 | 电白供电局 | 电白供电局 | 树仔供电所 | 蔡亚稳 |  |  | 树仔供电所工器具室-工具箱(套装)树仔所#4 | D | C A TA83 | 0309 C A TA83 1344350 D | 生产手工具 | 泰森工具 | 2018-01-01 | 无出厂编号 | 2021-04-26 | [5 empty] | 工器具录入 | 生产管理用工器具/维修工具/绝缘螺丝刀 | 把 | 正常 | 未使用 | ba6baa479d0d4af6934dd9bf380cdc54
十字螺丝刀 | 工具箱#2-7 | 6×100 | 茂名供电局 | 电白供电局 | 电白供电局 | 树仔供电所 | 蔡亚稳 |  |  | 树仔供电所工器具室-工具箱(套装)树仔所#2 | D | C A TA83 | 0309 C A TA83 0464665 D | 生产手工具 | 泰森工具 | 2018-01-01 | 无出厂编号 | 2021-04-26 | [5 empty] | 工器具录入 | 生产管理用工器具/维修工具/绝缘螺丝刀 | 把 | 正常 | 未使用 | e931fccef7bc43fca2f1ac1411a20f57
十字螺丝刀 | 工具箱#1-20 | 8×250 | 茂名供电局 | 电白供电局 | 电白供电局 | 树仔供电所 | 蔡亚稳 |  |  | 树仔供电所工器具室-工具箱(套装)树仔所#1 | D | C A TA83 | 0309 C A TA83 6281921 D | 生产手工具 | 泰森工具 | 2018-01-01 | 无出厂编号 | 2021-04-26 | [5 empty] | 工器具录入 | 生产管理用工器具/维修工具/绝缘螺丝刀 | 把 | 正常 | 未使用 | 758d07f5edfc4c3e9cbf347222ac6d20
十字螺丝刀 | 工具箱#1-19 | 6×100 | 茂名供电局 | 电白供电局 | 电白供电局 | 树仔供电所 | 蔡亚稳 |  |  | 树仔供电所工器具室-工具箱(套装)树仔所#1 | D | C A TA83 | 0309 C A TA83 6321209 D | 生产手工具 | 泰森工具 | 2018-01-01 | 无出厂编号 | 2021-04-26 | [5 empty] | 工器具录入 | 生产管理用工器具/维修工具/绝缘螺丝刀 | 把 | 正常 | 未使用 | 382f35b3c0d34eb7b7b77ab3562f8733
十字螺丝刀 | 工具箱#1-18 | 3×200 | 茂名供电局 | 电白供电局 | 电白供电局 | 树仔供电所 | 蔡亚稳 |  |  | 树仔供电所工器具室-工具箱(套装)树仔所#1 | D | C A TA83 | 0309 C A TA83 1796589 D | 生产手工具 | 泰森工具 | 2018-01-01 | 无出厂编号 | 2021-04-26 | [5 empty] | 工器具录入 | 生产管理用工器具/维修工具/绝缘螺丝刀 | 把 | 正常 | 未使用 | 778ba899c82e4689b94a762250266bd6
十字螺丝刀 | 工具箱#1-17 | 3×75 | 茂名供电局 | 电白供电局 | 电白供电局 | 树仔供电所 | 蔡亚稳 |  |  | 树仔供电所工器具室-工具箱(套装)树仔所#1 | D | C A TA83 | 0309 C A TA83 3637543 D | 生产手工具 | 泰森工具 | 2018-01-01 | 无出厂编号 | 2021-04-26 | [5 empty] | 工器具录入 | 生产管理用工器具/维修工具/绝缘螺丝刀 | 把 | 正常 | 未使用 | b070b5abe05a4d9b935c89fbb973211a
钢卷尺 | 树仔所#2 | 5M | 茂名供电局 | 电白供电局 | 电白供电局 | 树仔供电所 | 蔡亚稳 |  |  | 树仔供电所工器具室 | D | C A TA99 | 0309 C A TA99 3497843 D | 生产手工具 | 不详 | 2018-01-01 | 无出厂编号 | 2020-04-26 | [5 empty] | 工器具录入 | 生产管理用工器具/维修工具/皮卷尺 | 把 | 正常 | 未使用 | 882dd8ec42c54f5fb1bdf88adf203cf3
钢卷尺 | 树仔所#1 | 5M | 茂名供电局 | 电白供电局 | 电白供电局 | 树仔供电所 | 蔡亚稳 |  |  | 树仔供电所工器具室 | D | C A TA99 | 0309 C A TA99 1054506 D | 生产手工具 | 不详 | 2018-01-01 | 无出厂编号 | 2020-04-26 | [5 empty] | 工器具录入 | 生产管理用工器具/维修工具/皮卷尺 | 把 | 正常 | 未使用 | c57806df6c3e4d28aeeba7d23ebffe31
钢卷尺 | 工具箱#1-4 | 5M | 茂名供电局 | 电白供电局 | 电白供电局 | 树仔供电所 | 蔡亚稳 |  |  | 树仔供电所工器具室-工具箱(套装)树仔所#1 | D | C A TA99 | 0309 C A TA99 1883292 D | 生产手工具 | 泰森工具 | 2018-01-01 | 无出厂编号 | 2021-04-26 | [5 empty] | 工器具录入 | 生产管理用工器具/维修工具/皮卷尺 | 把 | 正常 | 未使用 | fbebeed7983d43a8bcc7a19a9797c6ff
钢卷尺 | 蔡亚稳#1 | B2499 5M | 茂名供电局 | 电白供电局 | 电白供电局 | 树仔供电所 | 蔡亚稳 |  |  | 树仔供电所蔡亚稳个人工具包 | D | C A TA99 | 0309 C A TA99 5823254 D | 生产手工具 | 欧标 | 2021-12-01 | 无出厂编号 | 2022-01-25 |  |  | 3 |  |  | 工器具录入 | 生产管理用工器具/维修工具/皮卷尺 |  | 正常 | 未使用 | fd083665f34d47f48d3d5b92898543bc
钢卷尺 | 潘文君#1 | B2499 5M | 茂名供电局 | 电白供电局 | 电白供电局 | 树仔供电所 | 蔡亚稳 |  |  | 树仔供电所潘文君个人工具包 | D | C A TA99 | 0309 C A TA99 4832911 D | 生产手工具 | 欧标 | 2021-12-01 | 无出厂编号 | 2022-01-25 |  |  | 3 |  |  | 工器具录入 | 生产管理用工器具/维修工具/皮卷尺 |  | 正常 | 未使用 | c44b6aa1750c4ab7abc9ab3d6a6a8a70
钢卷尺 | 潘浪#1 | B2499 5M | 茂名供电局 | 电白供电局 | 电白供电局 | 树仔供电所 | 蔡亚稳 |  |  | 树仔供电所潘浪个人工具包 | D | C A TA99 | 0309 C A TA99 1992683 D | 生产手工具 | 欧标 | 2021-12-01 | 无出厂编号 | 2022-01-25 |  |  | 3 |  |  | 工器具录入 | 生产管理用工器具/维修工具/皮卷尺 |  | 正常 | 未使用 | 44527446db4a4a038480dbacacb59457
钢卷尺 | 梁伟强#1 | B2499 5M | 茂名供电局 | 电白供电局 | 电白供电局 | 树仔供电所 | 蔡亚稳 |  |  | 树仔供电所梁伟强个人工具包 | D | C A TA99 | 0309 C A TA99 2055114 D | 生产手工具 | 欧标 | 2021-12-01 | 无出厂编号 | 2022-01-25 |  |  | 3 |  |  | 工器具录入 | 生产管理用工器具/维修工具/皮卷尺 |  | 正常 | 未使用 | 21c89da02f6946509e37a74bc38e3212
钢卷尺 | 梁铖山#1 | B2499 5M | 茂名供电局 | 电白供电局 | 电白供电局 | 树仔供电所 | 蔡亚稳 |  |  | 树仔供电所梁铖山个人工具包 | D | C A TA99 | 0309 C A TA99 6756347 D | 生产手工具 | 欧标 | 2021-12-01 | 无出厂编号 | 2022-01-25 |  |  | 3 |  |  | 工器具录入 | 生产管理用工器具/维修工具/皮卷尺 |  | 正常 | 未使用 | 7a980dd712ba4770bb33a2b8e102595f
钢卷尺 | 冯炜斌#1 | B2499 5M | 茂名供电局 | 电白供电局 | 电白供电局 | 树仔供电所 | 蔡亚稳 |  |  | 树仔供电所冯炜斌个人工具包 | D | C A TA99 | 0309 C A TA99 9252015 D | 生产手工具 | 欧标 | 2021-12-01 | 无出厂编号 | 2022-01-25 |  |  | 3 |  |  | 工器具录入 | 生产管理用工器具/维修工具/皮卷尺 |  | 正常 | 未使用 | 595aae8e72a24a7e9bafc912289070b3
钢卷尺 | 邓昶#1 | B2499 5M | 茂名供电局 | 电白供电局 | 电白供电局 | 树仔供电所 | 蔡亚稳 |  |  | 树仔供电所邓昶个人工具包 | D | C A TA99 | 0309 C A TA99 7704366 D | 生产手工具 | 欧标 | 2021-12-01 | 无出厂编号 | 2022-01-25 |  |  | 3 |  |  | 工器具录入 | 生产管理用工器具/维修工具/皮卷尺 |  | 正常 | 未使用 | 37214c0abd9d450c98c8121566b19d9a
钢卷尺 | 曾宇鹏#1 | B2499 5M | 茂名供电局 | 电白供电局 | 电白供电局 | 树仔供电所 | 蔡亚稳 |  |  | 树仔供电所曾宇鹏个人工具包 | D | C A TA99 | 0309 C A TA99 4496643 D | 生产手工具 | 欧标 | 2021-12-01 | 无出厂编号 | 2022-01-25 |  |  | 3 |  |  | 工器具录入 | 生产管理用工器具/维修工具/皮卷尺 |  | 正常 | 未使用 | cbc09c79b134476e814d69228b8d31f5
钢卷尺 | 曾文华#1 | B2499 5M | 茂名供电局 | 电白供电局 | 电白供电局 | 树仔供电所 | 蔡亚稳 |  |  | 树仔供电所曾文华个人工具包 | D | C A TA99 | 0309 C A TA99 4992985 D | 生产手工具 | 欧标 | 2021-12-01 | 无出厂编号 | 2022-01-25 |  |  | 3 |  |  | 工器具录入 | 生产管理用工器具/维修工具/皮卷尺 |  | 正常 | 未使用 | f3bb881f921d4730976e229a45993b10
一字螺丝刀 | 蔡亚稳#2 | 双色绝缘 5.5*125mm | 茂名供电局 | 电白供电局 | 电白供电局 | 树仔供电所 | 蔡亚稳 |  |  | 树仔供电所蔡亚稳个人工具包 | D | C A TA94 | 0309 C A TA94 5455820 D | 生产手工具 | 钢盾(SHEFFIELD) | 2021-12-01 | 无出厂编号 | 2022-01-25 |  |  | 3 |  |  | 工器具录入 | 生产管理用工器具/维修工具/毛刷 |  | 正常 | 未使用 | 28a9e9d7ac054fec9d985b903d3167d5
一字螺丝刀 | 蔡亚稳#1 | 双色绝缘 6.5*150mm | 茂名供电局 | 电白供电局 | 电白供电局 | 树仔供电所 | 蔡亚稳 |  |  | 树仔供电所蔡亚稳个人工具包 | D | C A TA94 | 0309 C A TA94 0994197 D | 生产手工具 | 钢盾(SHEFFIELD) | 2021-12-01 | 无出厂编号 | 2022-01-25 |  |  | 3 |  |  | 工器具录入 | 生产管理用工器具/维修工具/毛刷 |  | 正常 | 未使用 | 242f8747aea244cf9117755c33bae051
一字螺丝刀 | 潘文君#2 | 双色绝缘 5.5*125mm | 茂名供电局 | 电白供电局 | 电白供电局 | 树仔供电所 | 蔡亚稳 |  |  | 树仔供电所潘文君个人工具包 | D | C A TA94 | 0309 C A TA94 9213832 D | 生产手工具 | 钢盾(SHEFFIELD) | 2021-12-01 | 无出厂编号 | 2022-01-25 |  |  | 3 |  |  | 工器具录入 | 生产管理用工器具/维修工具/毛刷 |  | 正常 | 未使用 | 33845ff4a94342fda1afe4345b9376c9
一字螺丝刀 | 潘文君#1 | 双色绝缘 6.5*150mm | 茂名供电局 | 电白供电局 | 电白供电局 | 树仔供电所 | 蔡亚稳 |  |  | 树仔供电所潘文君个人工具包 | D | C A TA94 | 0309 C A TA94 2547591 D | 生产手工具 | 钢盾(SHEFFIELD) | 2021-12-01 | 无出厂编号 | 2022-01-25 |  |  | 3 |  |  | 工器具录入 | 生产管理用工器具/维修工具/毛刷 |  | 正常 | 未使用 | 107a0f998d8740c380b5ef9d325fcd86
一字螺丝刀 | 潘浪#2 | 双色绝缘 5.5*125mm | 茂名供电局 | 电白供电局 | 电白供电局 | 树仔供电所 | 蔡亚稳 |  |  | 树仔供电所潘浪个人工具包 | D | C A TA94 | 0309 C A TA94 2150214 D | 生产手工具 | 钢盾(SHEFFIELD) | 2021-12-01 | 无出厂编号 | 2022-01-25 |  |  | 3 |  |  | 工器具录入 | 生产管理用工器具/维修工具/毛刷 |  | 正常 | 未使用 | 3373f80689d54b84ade1f34981076800
一字螺丝刀 | 潘浪#1 | 双色绝缘 6.5*150mm | 茂名供电局 | 电白供电局 | 电白供电局 | 树仔供电所 | 蔡亚稳 |  |  | 树仔供电所潘浪个人工具包 | D | C A TA94 | 0309 C A TA94 9542930 D | 生产手工具 | 钢盾(SHEFFIELD) | 2021-12-01 | 无出厂编号 | 2022-01-25 |  |  | 3 |  |  | 工器具录入 | 生产管理用工器具/维修工具/毛刷 |  | 正常 | 未使用 | 1712210cf1614579b1016fac48e2f312
一字螺丝刀 | 梁伟强#2 | 双色绝缘 5.5*125mm | 茂名供电局 | 电白供电局 | 电白供电局 | 树仔供电所 | 蔡亚稳 |  |  | 树仔供电所梁伟强个人工具包 | D | C A TA94 | 0309 C A TA94 2392235 D | 生产手工具 | 钢盾(SHEFFIELD) | 2021-12-01 | 无出厂编号 | 2022-01-25 |  |  | 3 |  |  | 工器具录入 | 生产管理用工器具/维修工具/毛刷 |  | 正常 | 未使用 | 6eae65874d2a421e83e9677b2912136f
一字螺丝刀 | 梁伟强#1 | 双色绝缘 6.5*150mm | 茂名供电局 | 电白供电局 | 电白供电局 | 树仔供电所 | 蔡亚稳 |  |  | 树仔供电所梁伟强个人工具包 | D | C A TA94 | 0309 C A TA94 6639816 D | 生产手工具 | 钢盾(SHEFFIELD) | 2021-12-01 | 无出厂编号 | 2022-01-25 |  |  | 3 |  |  | 工器具录入 | 生产管理用工器具/维修工具/毛刷 |  | 正常 | 未使用 | db1b2ec5eb4e4e74a57254bd3c4336e5
一字螺丝刀 | 梁铖山#2 | 双色绝缘 5.5*125mm | 茂名供电局 | 电白供电局 | 电白供电局 | 树仔供电所 | 蔡亚稳 |  |  | 树仔供电所梁铖山个人工具包 | D | C A TA94 | 0309 C A TA94 5837683 D | 生产手工具 | 钢盾(SHEFFIELD) | 2021-12-01 | 无出厂编号 | 2022-01-25 |  |  | 3 |  |  | 工器具录入 | 生产管理用工器具/维修工具/毛刷 |  | 正常 | 未使用 | 925945fb45a845e6b93086173377814c
一字螺丝刀 | 梁铖山#1 | 双色绝缘 6.5*150mm | 茂名供电局 | 电白供电局 | 电白供电局 | 树仔供电所 | 蔡亚稳 |  |  | 树仔供电所梁铖山个人工具包 | D | C A TA94 | 0309 C A TA94 5592433 D | 生产手工具 | 钢盾(SHEFFIELD) | 2021-12-01 | 无出厂编号 | 2022-01-25 |  |  | 3 |  |  | 工器具录入 | 生产管理用工器具/维修工具/毛刷 |  | 正常 | 未使用 | 6e80b1d90ef14674a83df0201ed55220
一字螺丝刀 | 邓昶#2 | 双色绝缘 5.5*125mm | 茂名供电局 | 电白供电局 | 电白供电局 | 树仔供电所 | 蔡亚稳 |  |  | 树仔供电所邓昶个人工具包 | D | C A TA94 | 0309 C A TA94 7282457 D | 生产手工具 | 钢盾(SHEFFIELD) | 2021-12-01 | 无出厂编号 | 2022-01-25 |  |  | 3 |  |  | 工器具录入 | 生产管理用工器具/维修工具/毛刷 |  | 正常 | 未使用 | 21bb82f3189f4945a6be7de32d6d1897
一字螺丝刀 | 邓昶#1 | 双色绝缘 6.5*150mm | 茂名供电局 | 电白供电局 | 电白供电局 | 树仔供电所 | 蔡亚稳 |  |  | 树仔供电所邓昶个人工具包 | D | C A TA94 | 0309 C A TA94 1040437 D | 生产手工具 | 钢盾(SHEFFIELD) | 2021-12-01 | 无出厂编号 | 2022-01-25 |  |  | 3 |  |  | 工器具录入 | 生产管理用工器具/维修工具/毛刷 |  | 正常 | 未使用 | 300d77e3783949628d02aaeb17a69c23
一字螺丝刀 | 曾宇鹏#2 | 双色绝缘 5.5*125mm | 茂名供电局 | 电白供电局 | 电白供电局 | 树仔供电所 | 蔡亚稳 |  |  | 树仔供电所曾宇鹏个人工具包 | D | C A TA94 | 0309 C A TA94 2019409 D | 生产手工具 | 钢盾(SHEFFIELD) | 2021-12-01 | 无出厂编号 | 2022-01-25 |  |  | 3 |  |  | 工器具录入 | 生产管理用工器具/维修工具/毛刷 |  | 正常 | 未使用 | 8653d874ff4d4465ad42b1c20f28acae
一字螺丝刀 | 曾宇鹏#1 | 双色绝缘 6.5*150mm | 茂名供电局 | 电白供电局 | 电白供电局 | 树仔供电所 | 蔡亚稳 |  |  | 树仔供电所曾宇鹏个人工具包 | D | C A TA94 | 0309 C A TA94 3588656 D | 生产手工具 | 钢盾(SHEFFIELD) | 2021-12-01 | 无出厂编号 | 2022-01-25 |  |  | 3 |  |  | 工器具录入 | 生产管理用工器具/维修工具/毛刷 |  | 正常 | 未使用 | 5c2022f21fad433cbaa6c78a634a5553
一字螺丝刀 | 曾文华#2 | 双色绝缘 5.5*125mm | 茂名供电局 | 电白供电局 | 电白供电局 | 树仔供电所 | 蔡亚稳 |  |  | 树仔供电所曾文华个人工具包 | D | C A TA94 | 0309 C A TA94 7051309 D | 生产手工具 | 钢盾(SHEFFIELD) | 2021-12-01 | 无出厂编号 | 2022-01-25 |  |  | 3 |  |  | 工器具录入 | 生产管理用工器具/维修工具/毛刷 |  | 正常 | 未使用 | 2e5eba7508cd463081c343347128c2cf
一字螺丝刀 | 曾文华#1 | 双色绝缘 6.5*150mm | 茂名供电局 | 电白供电局 | 电白供电局 | 树仔供电所 | 蔡亚稳 |  |  | 树仔供电所曾文华个人工具包 | D | C A TA94 | 0309 C A TA94 6584083 D | 生产手工具 | 钢盾(SHEFFIELD) | 2021-12-01 | 无出厂编号 | 2022-01-25 |  |  | 3 |  |  | 工器具录入 | 生产管理用工器具/维修工具/毛刷 |  | 正常 | 未使用 | 54c0757c9bce4e468a4e26051c0cb6ca
脚扣 | 旦场所#11 | JK-300 | 茂名供电局 | 电白供电局 | 电白供电局 | 旦场供电所 | 岑昌晓 |  |  | 旦场所101工器具房 | D | C A TA14 | 0309 C A TA14 2386109 D | 安全工器具 | 贵庆科技 | 2023-08-24 | 无出厂编号 | 2024-05-17 |  |  | 1 | 2024-05-08 | 2025-05-07 |  | 生产管理用工器具/安全工器具/脚扣 | 个 | 正常 | 未使用 | F4D47B291D5E4011928D4AE89FF1FCC7
一字螺丝刀 | 工具箱#6-12 | 6×100 | 茂名供电局 | 电白供电局 | 电白供电局 | 树仔供电所 | 蔡亚稳 |  |  | 树仔供电所工器具室-工具箱(套装)树仔所#6 | D | C A TA94 | 0309 C A TA94 5065342 D | 生产手工具 | 泰森工具 | 2018-01-01 | 无出厂编号 | 2021-04-26 | [5 empty] | 工器具录入 | 生产管理用工器具/维修工具/毛刷 | 把 | 正常 | 未使用 | 7483f1891a4d4f67b17e2791f9369b07
一字螺丝刀 | 工具箱#6-11 | 5×75 | 茂名供电局 | 电白供电局 | 电白供电局 | 树仔供电所 | 蔡亚稳 |  |  | 树仔供电所工器具室-工具箱(套装)树仔所#6 | D | C A TA94 | 0309 C A TA94 9760797 D | 生产手工具 | 泰森工具 | 2018-01-01 | 无出厂编号 | 2021-04-26 | [5 empty] | 工器具录入 | 生产管理用工器具/维修工具/毛刷 | 把 | 正常 | 未使用 | b04324b09c504d9da7e22950a923be55
一字螺丝刀 | 工具箱#5-11 | 5×75 | 茂名供电局 | 电白供电局 | 电白供电局 | 树仔供电所 | 蔡亚稳 |  |  | 树仔供电所工器具室-工具箱(套装)树仔所#5 | D | C A TA94 | 0309 C A TA94 9609605 D | 生产手工具 | 泰森工具 | 2018-01-01 | 无出厂编号 | 2021-04-26 | [5 empty] | 工器具录入 | 生产管理用工器具/维修工具/毛刷 | 把 | 正常 | 未使用 | e1e8effcfa5847ec9ad387d5411b4308
一字螺丝刀 | 工具箱#4-12 | 6×100 | 茂名供电局 | 电白供电局 | 电白供电局 | 树仔供电所 | 蔡亚稳 |  |  | 树仔供电所工器具室-工具箱(套装)树仔所#4 | D | C A TA94 | 0309 C A TA94 5124729 D | 生产手工具 | 泰森工具 | 2018-01-01 | 无出厂编号 | 2021-04-26 | [5 empty] | 工器具录入 | 生产管理用工器具/维修工具/毛刷 | 把 | 正常 | 未使用 | 855f6298498740b5941f32140611a0fc
一字螺丝刀 | 工具箱#4-11 | 5×75 | 茂名供电局 | 电白供电局 | 电白供电局 | 树仔供电所 | 蔡亚稳 |  |  | 树仔供电所工器具室-工具箱(套装)树仔所#4 | D | C A TA94 | 0309 C A TA94 2921161 D | 生产手工具 | 泰森工具 | 2018-01-01 | 无出厂编号 | 2021-04-26 | [5 empty] | 工器具录入 | 生产管理用工器具/维修工具/毛刷 | 把 | 正常 | 未使用 | c44eb00f039c4eac9e00c6884de534ab
一字螺丝刀 | 工具箱#3-10 | 5×75 | 茂名供电局 | 电白供电局 | 电白供电局 | 树仔供电所 | 蔡亚稳 |  |  | 树仔供电所工器具室-工具箱(套装)树仔所#3 | D | C A TA94 | 0309 C A TA94 3449831 D | 生产手工具 | 泰森工具 | 2018-01-01 | 无出厂编号 | 2021-04-26 | [5 empty] | 工器具录入 | 生产管理用工器具/维修工具/毛刷 | 把 | 正常 | 未使用 | 8134f28dfd7b4fcd9acc37840d7e1621
一字螺丝刀 | 工具箱#2-10 | 6×100 | 茂名供电局 | 电白供电局 | 电白供电局 | 树仔供电所 | 蔡亚稳 |  |  | 树仔供电所工器具室-工具箱(套装)树仔所#2 | D | C A TA94 | 0309 C A TA94 0462635 D | 生产手工具 | 泰森工具 | 2018-01-01 | 无出厂编号 | 2021-04-26 | [5 empty] | 工器具录入 | 生产管理用工器具/维修工具/毛刷 | 把 | 正常 | 未使用 | 312dd2b613924190b8dbf6a4a2c9f9d7
一字螺丝刀 | 工具箱#1-25 | 6×200 | 茂名供电局 | 电白供电局 | 电白供电局 | 树仔供电所 | 蔡亚稳 |  |  | 树仔供电所工器具室-工具箱(套装)树仔所#1 | D | C A TA94 | 0309 C A TA94 0041408 D | 生产手工具 | 泰森工具 | 2018-01-01 | 无出厂编号 | 2021-04-26 | [5 empty] | 工器具录入 | 生产管理用工器具/维修工具/毛刷 | 把 | 正常 | 未使用 | f7efc69f0c084298b11d3cab03d1f8bc
一字螺丝刀 | 工具箱#1-24 | 6×100 | 茂名供电局 | 电白供电局 | 电白供电局 | 树仔供电所 | 蔡亚稳 |  |  | 树仔供电所工器具室-工具箱(套装)树仔所#1 | D | C A TA93 | 0309 C A TA93 5425452 D | 生产手工具 | 泰森工具 | 2018-01-01 | 无出厂编号 | 2021-04-26 | [5 empty] | 工器具录入 | 生产管理用工器具/维修工具/螺丝刀组套 | 套 | 正常 | 未使用 | e0cb7331fa7943258e0a63d7d3057726
一字螺丝刀 | 工具箱#1-23 | 3×75 | 茂名供电局 | 电白供电局 | 电白供电局 | 树仔供电所 | 蔡亚稳 |  |  | 树仔供电所工器具室-工具箱(套装)树仔所#1 | D | C A TA92 | 0309 C A TA92 2902355 D | 生产手工具 | 泰森工具 | 2018-01-01 | 无出厂编号 | 2021-04-26 | [5 empty] | 工器具录入 | 生产管理用工器具/维修工具/螺丝刀 | 把 | 正常 | 未使用 | 3fa2d16b24784188963c4ff703859d0a
一字螺丝刀 | 冯炜斌#2 | 双色绝缘 5.5*125mm | 茂名供电局 | 电白供电局 | 电白供电局 | 树仔供电所 | 蔡亚稳 |  |  | 树仔供电所冯炜斌个人工具包 | D | C A TA94 | 0309 C A TA94 6705043 D | 生产手工具 | 钢盾(SHEFFIELD) | 2021-12-01 | 无出厂编号 | 2022-01-25 |  |  | 3 |  |  | 工器具录入 | 生产管理用工器具/维修工具/毛刷 |  | 正常 | 未使用 | 515fcaf9dd8c4c82b63db9b79d06ef8c
一字螺丝刀 | 冯炜斌#1 | 双色绝缘 6.5*150mm | 茂名供电局 | 电白供电局 | 电白供电局 | 树仔供电所 | 蔡亚稳 |  |  | 树仔供电所冯炜斌个人工具包 | D | C A TA94 | 0309 C A TA94 6489623 D | 生产手工具 | 钢盾(SHEFFIELD) | 2021-12-01 | 无出厂编号 | 2022-01-25 |  |  | 3 |  |  | 工器具录入 | 生产管理用工器具/维修工具/毛刷 |  | 正常 | 未使用 | a88a528de7d9403aa797e85c9fd77a0c
活动扳手 | 工具箱#1-7 | 8×200 | 茂名供电局 | 电白供电局 | 电白供电局 | 树仔供电所 | 蔡亚稳 |  |  | 树仔供电所工器具室-工具箱(套装)树仔所#1 | D | C A TA70 | 0309 C A TA70 2170644 D | 生产手工具 | 泰森工具 | 2018-01-01 | 无出厂编号 | 2021-04-26 | [5 empty] | 工器具录入 | 生产管理用工器具/维修工具/活动扳手 | 把 | 正常 | 未使用 | f741b032a0034541b9606d4b66caf373
活动扳手 | 工具箱#1-6 | 10×250 | 茂名供电局 | 电白供电局 | 电白供电局 | 树仔供电所 | 蔡亚稳 |  |  | 树仔供电所工器具室-工具箱(套装)树仔所#1 | D | C A TA70 | 0309 C A TA70 0393739 D | 生产手工具 | 泰森工具 | 2018-01-01 | 无出厂编号 | 2021-04-26 | [5 empty] | 工器具录入 | 生产管理用工器具/维修工具/活动扳手 | 把 | 正常 | 未使用 | 404fdb5ae9444c698e43ed4b34e26ca7
活动扳手 | 工具箱#6-2 | 10×250 | 茂名供电局 | 电白供电局 | 电白供电局 | 树仔供电所 | 蔡亚稳 |  |  | 树仔供电所工器具室-工具箱(套装)树仔所#6 | D | C A TA70 | 0309 C A TA70 9496486 D | 生产手工具 | 泰森工具 | 2018-01-01 | 无出厂编号 | 2021-04-26 | [5 empty] | 工器具录入 | 生产管理用工器具/维修工具/活动扳手 | 把 | 正常 | 未使用 | d3bbb13444b14e59b07e7d114d6b5f42
活动扳手 | 工具箱#5-2 | 10×250 | 茂名供电局 | 电白供电局 | 电白供电局 | 树仔供电所 | 蔡亚稳 |  |  | 树仔供电所工器具室-工具箱(套装)树仔所#5 | D | C A TA70 | 0309 C A TA70 3680299 D | 生产手工具 | 泰森工具 | 2018-01-01 | 无出厂编号 | 2021-04-26 | [5 empty] | 工器具录入 | 生产管理用工器具/维修工具/活动扳手 | 把 | 正常 | 未使用 | 4d0bc553b2f04cbebbcd37119605be85
活动扳手 | 工具箱#4-3 | 10×250 | 茂名供电局 | 电白供电局 | 电白供电局 | 树仔供电所 | 蔡亚稳 |  |  | 树仔供电所工器具室-工具箱(套装)树仔所#4 | D | C A TA70 | 0309 C A TA70 1307937 D | 生产手工具 | 泰森工具 | 2018-01-01 | 无出厂编号 | 2021-04-26 | [5 empty] | 工器具录入 | 生产管理用工器具/维修工具/活动扳手 | 把 | 正常 | 未使用 | cbae4ff8faec4ac298891a54872e81a1
活动扳手 | 工具箱#3-3 | 10×250 | 茂名供电局 | 电白供电局 | 电白供电局 | 树仔供电所 | 蔡亚稳 |  |  | 树仔供电所工器具室-工具箱(套装)树仔所#3 | D | C A TA70 | 0309 C A TA70 8028953 D | 生产手工具 | 泰森工具 | 2018-01-01 | 无出厂编号 | 2021-04-26 | [5 empty] | 工器具录入 | 生产管理用工器具/维修工具/活动扳手 | 把 | 正常 | 未使用 | 0db63f468ccc45dd9f8daec6a396ed4b
活动扳手 | 工具箱#2-3 | 10×250 | 茂名供电局 | 电白供电局 | 电白供电局 | 树仔供电所 | 蔡亚稳 |  |  | 树仔供电所工器具室-工具箱(套装)树仔所#2 | D | C A TA70 | 0309 C A TA70 9268366 D | 生产手工具 | 泰森工具 | 2018-01-01 | 无出厂编号 | 2021-04-26 | [5 empty] | 工器具录入 | 生产管理用工器具/维修工具/活动扳手 | 把 | 正常 | 未使用 | 276f1261e2a94fe7b1fc44cf797dd163
活动扳手 | 蔡亚稳#2 | 沾塑欧式10" | 茂名供电局 | 电白供电局 | 电白供电局 | 树仔供电所 | 蔡亚稳 |  |  | 树仔供电所蔡亚稳个人工具包 | D | C A TA70 | 0309 C A TA70 5983192 D | 生产手工具 | 世达 | 2021-12-01 | 无出厂编号 | 2022-01-25 |  |  | 3 |  |  | 工器具录入 | 生产管理用工器具/维修工具/活动扳手 |  | 正常 | 未使用 | 29a32bf1bbb94be9b1b59962810bd118
活动扳手 | 蔡亚稳#1 | 沾塑欧式12" | 茂名供电局 | 电白供电局 | 电白供电局 | 树仔供电所 | 蔡亚稳 |  |  | 树仔供电所蔡亚稳个人工具包 | D | C A TA70 | 0309 C A TA70 0125426 D | 生产手工具 | 世达 | 2021-12-01 | 无出厂编号 | 2022-01-25 |  |  | 3 |  |  | 工器具录入 | 生产管理用工器具/维修工具/活动扳手 |  | 正常 | 未使用 | 77a6e04da2ea4666b417521bab02be2d
活动扳手 | 冯炜斌#2 | 沾塑欧式10" | 茂名供电局 | 电白供电局 | 电白供电局 | 树仔供电所 | 蔡亚稳 |  |  | 树仔供电所冯炜斌个人工具包 | D | C A TA70 | 0309 C A TA70 3550997 D | 生产手工具 | 世达 | 2021-12-01 | 无出厂编号 | 2022-01-25 |  |  | 3 |  |  | 工器具录入 | 生产管理用工器具/维修工具/活动扳手 |  | 正常 | 未使用 | 16fa6dc9d3e544c390ee3a1d0971a180
活动扳手 | 冯炜斌#1 | 沾塑欧式12" | 茂名供电局 | 电白供电局 | 电白供电局 | 树仔供电所 | 蔡亚稳 |  |  | 树仔供电所冯炜斌个人工具包 | D | C A TA70 | 0309 C A TA70 7409724 D | 生产手工具 | 世达 | 2021-12-01 | 无出厂编号 | 2022-01-25 |  |  | 3 |  |  | 工器具录入 | 生产管理用工器具/维修工具/活动扳手 |  | 正常 | 未使用 | d880d42a25f14bedb26b1f76b69ea628
活动扳手 | 邓昶#2 | 沾塑欧式10" | 茂名供电局 | 电白供电局 | 电白供电局 | 树仔供电所 | 蔡亚稳 |  |  | 树仔供电所邓昶个人工具包 | D | C A TA70 | 0309 C A TA70 9263946 D | 生产手工具 | 世达 | 2021-12-01 | 无出厂编号 | 2022-01-25 |  |  | 3 |  |  | 工器具录入 | 生产管理用工器具/维修工具/活动扳手 |  | 正常 | 未使用 | 908bd0883374460399fd90f1ca457ea0
活动扳手 | 邓昶#1 | 沾塑欧式12" | 茂名供电局 | 电白供电局 | 电白供电局 | 树仔供电所 | 蔡亚稳 |  |  | 树仔供电所邓昶个人工具包 | D | C A TA70 | 0309 C A TA70 7083629 D | 生产手工具 | 世达 | 2021-12-01 | 无出厂编号 | 2022-01-25 |  |  | 3 |  |  | 工器具录入 | 生产管理用工器具/维修工具/活动扳手 |  | 正常 | 未使用 | 1618d6992ce44ec79e8c2c51f310a16c
活动扳手 | 曾宇鹏#2 | 沾塑欧式10" | 茂名供电局 | 电白供电局 | 电白供电局 | 树仔供电所 | 蔡亚稳 |  |  | 树仔供电所曾宇鹏个人工具包 | D | C A TA70 | 0309 C A TA70 2614029 D | 生产手工具 | 世达 | 2021-12-01 | 无出厂编号 | 2022-01-25 |  |  | 3 |  |  | 工器具录入 | 生产管理用工器具/维修工具/活动扳手 |  | 正常 | 未使用 | 50d9b89b53884d4a9ebf501179aeb1d0
活动扳手 | 曾宇鹏#1 | 沾塑欧式12" | 茂名供电局 | 电白供电局 | 电白供电局 | 树仔供电所 | 蔡亚稳 |  |  | 树仔供电所曾宇鹏个人工具包 | D | C A TA70 | 0309 C A TA70 4178886 D | 生产手工具 | 世达 | 2021-12-01 | 无出厂编号 | 2022-01-25 |  |  | 3 |  |  | 工器具录入 | 生产管理用工器具/维修工具/活动扳手 |  | 正常 | 未使用 | b6b0a1e733354453b51a116366592593
活动扳手 | 曾文华#2 | 沾塑欧式10" | 茂名供电局 | 电白供电局 | 电白供电局 | 树仔供电所 | 蔡亚稳 |  |  | 树仔供电所曾文华个人工具包 | D | C A TA70 | 0309 C A TA70 7118921 D | 生产手工具 | 世达 | 2021-12-01 | 无出厂编号 | 2022-01-25 |  |  | 3 |  |  | 工器具录入 | 生产管理用工器具/维修工具/活动扳手 |  | 正常 | 未使用 | 65669e96e44846dea44e3200cb0cb1c6
活动扳手 | 梁铖山#2 | 沾塑欧式10" | 茂名供电局 | 电白供电局 | 电白供电局 | 树仔供电所 | 蔡亚稳 |  |  | 树仔供电所梁铖山个人工具包 | D | C A TA70 | 0309 C A TA70 9922514 D | 生产手工具 | 世达 | 2021-12-01 | 无出厂编号 | 2022-01-25 |  |  | 3 |  |  | 工器具录入 | 生产管理用工器具/维修工具/活动扳手 |  | 正常 | 未使用 | a6537f784be842f3b6ff7bba762e9d26
活动扳手 | 梁铖山#1 | 沾塑欧式12" | 茂名供电局 | 电白供电局 | 电白供电局 | 树仔供电所 | 蔡亚稳 |  |  | 树仔供电所梁铖山个人工具包 | D | C A TA70 | 0309 C A TA70 4237152 D | 生产手工具 | 世达 | 2021-12-01 | 无出厂编号 | 2022-01-25 |  |  | 3 |  |  | 工器具录入 | 生产管理用工器具/维修工具/活动扳手 |  | 正常 | 未使用 | 3a7287fa30724238826a5844c7968cb7
活动扳手 | 曾文华#1 | 沾塑欧式12" | 茂名供电局 | 电白供电局 | 电白供电局 | 树仔供电所 | 蔡亚稳 |  |  | 树仔供电所曾文华个人工具包 | D | C A TA70 | 0309 C A TA70 0503767 D | 生产手工具 | 世达 | 2021-12-01 | 无出厂编号 | 2022-01-25 |  |  | 3 |  |  | 工器具录入 | 生产管理用工器具/维修工具/活动扳手 |  | 正常 | 未使用 | 9d1df524f32e4b129bdac75dec5988aa
0.4kV绝缘手套 | 旦场所#425 | 0.4kV | 茂名供电局 | 电白供电局 | 电白供电局 | 旦场供电所 | 石文彬 |  |  | 旦场所101工器具室 | D | C A TA09 | 0309 C A TA09 8453262 D | 安全工器具 | 天津双安 | 2023-09-05 | 无出厂编号 | 2024-02-08 | 60 | 2028-09-05 | 1 | 2024-08-22 | 2025-02-21 |  | 生产管理用工器具/安全工器具/绝缘手套 | 双 | 正常 | 未使用 | FD1C74F1B7694C11834AC14FAC6DBCC9
活动扳手 | 潘文君#2 | 沾塑欧式10" | 茂名供电局 | 电白供电局 | 电白供电局 | 树仔供电所 | 蔡亚稳 |  |  | 树仔供电所潘文君个人工具包 | D | C A TA70 | 0309 C A TA70 4100313 D | 生产手工具 | 世达 | 2021-12-01 | 无出厂编号 | 2022-01-25 |  |  | 3 |  |  | 工器具录入 | 生产管理用工器具/维修工具/活动扳手 |  | 正常 | 未使用 | 007934d968544c17b83056e8af978d13
活动扳手 | 潘文君#1 | 沾塑欧式12" | 茂名供电局 | 电白供电局 | 电白供电局 | 树仔供电所 | 蔡亚稳 |  |  | 树仔供电所潘文君个人工具包 | D | C A TA70 | 0309 C A TA70 1518781 D | 生产手工具 | 世达 | 2021-12-01 | 无出厂编号 | 2022-01-25 |  |  | 3 |  |  | 工器具录入 | 生产管理用工器具/维修工具/活动扳手 |  | 正常 | 未使用 | e607cd6a9a0b4436a13f00bd51819368
活动扳手 | 潘浪#2 | 沾塑欧式10" | 茂名供电局 | 电白供电局 | 电白供电局 | 树仔供电所 | 蔡亚稳 |  |  | 树仔供电所潘浪个人工具包 | D | C A TA70 | 0309 C A TA70 5611338 D | 生产手工具 | 世达 | 2021-12-01 | 无出厂编号 | 2022-01-25 |  |  | 3 |  |  | 工器具录入 | 生产管理用工器具/维修工具/活动扳手 |  | 正常 | 未使用 | 4fb93781ecbc4a1993fc0d66d21af0d9
活动扳手 | 潘浪#1 | 沾塑欧式12" | 茂名供电局 | 电白供电局 | 电白供电局 | 树仔供电所 | 蔡亚稳 |  |  | 树仔供电所潘浪个人工具包 | D | C A TA70 | 0309 C A TA70 9542324 D | 生产手工具 | 世达 | 2021-12-01 | 无出厂编号 | 2022-01-25 |  |  | 3 |  |  | 工器具录入 | 生产管理用工器具/维修工具/活动扳手 |  | 正常 | 未使用 | 0548fb10e579428693f4704d237b31bf
活动扳手 | 梁伟强#2 | 沾塑欧式10" | 茂名供电局 | 电白供电局 | 电白供电局 | 树仔供电所 | 蔡亚稳 |  |  | 树仔供电所梁伟强个人工具包 | D | C A TA70 | 0309 C A TA70 4277547 D | 生产手工具 | 世达 | 2021-12-01 | 无出厂编号 | 2022-01-25 |  |  | 3 |  |  | 工器具录入 | 生产管理用工器具/维修工具/活动扳手 |  | 正常 | 未使用 | 784e7ed6b0f0408cbecc691e7edbec23
活动扳手 | 梁伟强#1 | 沾塑欧式12" | 茂名供电局 | 电白供电局 | 电白供电局 | 树仔供电所 | 蔡亚稳 |  |  | 树仔供电所梁伟强个人工具包 | D | C A TA70 | 0309 C A TA70 0634618 D | 生产手工具 | 世达 | 2021-12-01 | 无出厂编号 | 2022-01-25 |  |  | 3 |  |  | 工器具录入 | 生产管理用工器具/维修工具/活动扳手 |  | 正常 | 未使用 | 359aabde4c3e43e28108ad00246259f1
绝缘靴 | 旦场所#018 | 10KV | 茂名供电局 | 电白供电局 | 电白供电局 | 旦场供电所 | 田世昌 |  |  | 旦场所101工器具房 | D | C A TA08 | 0309 C A TA08 7968691 D | 安全工器具 | 天津双安 | 2023-11-21 | 无出厂编号 | 2024-05-11 | 60 | 2028-11-21 | 1 | 2024-08-22 | 2025-02-21 |  | 生产管理用工器具/安全工器具/绝缘鞋 | 双 | 正常 | 未使用 | DFAE66309EDC45DE90ABA1D8DCA1A5CB
绝缘靴 | 旦场所#011 | 10kV | 茂名供电局 | 电白供电局 | 电白供电局 | 旦场供电所 | 戴秋兴 |  |  | 旦场所101工器具房 | D | C A TA08 | 0309 C A TA08 2960103 D | 安全工器具 | 天津双安 | 2023-11-21 | 无出厂编号 | 2024-05-11 | 60 | 2028-11-21 | 1 | 2024-08-22 | 2025-02-21 |  | 生产管理用工器具/安全工器具/绝缘鞋 | 双 | 正常 | 未使用 | 3724965C2CA148AFB8F8D0689F84A525
10kV绝缘手套 | 旦场所#026 | 10kV | 茂名供电局 | 电白供电局 | 电白供电局 | 旦场供电所 | 张正旺 |  |  | 旦场所101工器具房 | D | C A TA09 | 0309 C A TA09 7358428 D | 安全工器具 | 上海诚格 | 2024-02-15 | 无出厂编号 | 2024-05-11 | 60 | 2029-02-15 | 1 | 2024-08-22 | 2025-02-21 |  | 生产管理用工器具/安全工器具/绝缘手套 | 双 | 正常 | 未使用 | 039D7F0EBB3047BAA3A1B903FA5D20C7
10kV绝缘手套 | 旦场所#025 | 10kV | 茂名供电局 | 电白供电局 | 电白供电局 | 旦场供电所 | 田世昌 |  |  | 旦场所101工器具房 | D | C A TA09 | 0309 C A TA09 4737061 D | 安全工器具 | 上海诚格 | 2024-02-15 | 无出厂编号 | 2024-05-11 | 60 | 2029-02-15 | 1 | 2024-08-22 | 2025-02-21 |  | 生产管理用工器具/安全工器具/绝缘手套 | 双 | 正常 | 未使用 | EC2432531E3C45BC8BEB3675B02039F8
10kV绝缘手套 | 旦场所#024 | 10kV | 茂名供电局 | 电白供电局 | 电白供电局 | 旦场供电所 | 蔡开明 |  |  | 旦场所101工器具房 | D | C A TA09 | 0309 C A TA09 5132594 D | 安全工器具 | 上海诚格 | 2024-02-15 | 无出厂编号 | 2024-05-11 | 60 | 2029-02-15 | 1 | 2024-08-22 | 2025-02-21 |  | 生产管理用工器具/安全工器具/绝缘手套 | 双 | 正常 | 未使用 | F2225C9593354A4BBD0BECA3985460AD
10kV绝缘手套 | 旦场所#022 | 10kV | 茂名供电局 | 电白供电局 | 电白供电局 | 旦场供电所 | 岑昌晓 |  |  | 旦场所101工器具房 | D | C A TA09 | 0309 C A TA09 5797007 D | 安全工器具 | 上海诚格 | 2024-02-15 | 无出厂编号 | 2024-05-11 | 60 | 2029-02-15 | 1 | 2024-08-22 | 2025-02-21 |  | 生产管理用工器具/安全工器具/绝缘手套 | 双 | 正常 | 未使用 | F14ADAF6995940558234A1B74C3D4D2C
防护目镜 | 旦场所#7 | 防冲击护目镜 | 茂名供电局 | 电白供电局 | 电白供电局 | 旦场供电所 | 蔡开明 |  |  | 旦场所101工器具房 | D | C A TA18 | 0309 C A TA18 1546697 D | 安全工器具 | 霍尼韦尔 | 2024-03-13 | 无出厂编号 | 2024-05-29 |  |  | 1 |  |  |  | 生产管理用工器具/安全工器具/护目镜 | 个 | 正常 | 未使用 | 8CA7AB7AC02749C2A841C4F7E91A8909
防护目镜 | 旦场所#9 | 防冲击护目镜 | 茂名供电局 | 电白供电局 | 电白供电局 | 旦场供电所 | 李博 |  |  | 旦场所101工器具房 | D | C A TA18 | 0309 C A TA18 1519892 D | 安全工器具 | 霍尼韦尔 | 2024-03-13 | 无出厂编号 | 2024-05-29 |  |  | 1 |  |  |  | 生产管理用工器具/安全工器具/护目镜 | 个 | 正常 | 未使用 | DFDB9A84074340A3AF5A27E47BE7372A
防护目镜 | 旦场所#11 | 防冲击护目镜 | 茂名供电局 | 电白供电局 | 电白供电局 | 旦场供电所 | 石文彬 |  |  | 旦场所101工器具房 | D | C A TA18 | 0309 C A TA18 9321232 D | 安全工器具 | 霍尼韦尔 | 2024-03-13 | 无出厂编号 | 2024-05-29 |  |  | 1 |  |  |  | 生产管理用工器具/安全工器具/护目镜 | 个 | 正常 | 未使用 | 2D469C62CB594393B3DFC0468279CB55
防护目镜 | 旦场所#13 | 防冲击护目镜 | 茂名供电局 | 电白供电局 | 电白供电局 | 旦场供电所 | 潘兴荣 |  |  | 旦场所101工器具房 | D | C A TA18 | 0309 C A TA18 6282604 D | 安全工器具 | 霍尼韦尔 | 2024-03-13 | 无出厂编号 | 2024-05-29 |  |  | 1 |  |  |  | 生产管理用工器具/安全工器具/护目镜 | 个 | 正常 | 未使用 | FB4C567C9F0C482787D46722ADB2D606
防护目镜 | 旦场所#14 | 防冲击护目镜 | 茂名供电局 | 电白供电局 | 电白供电局 | 旦场供电所 | 邓建成 |  |  | 旦场所101工器具房 | D | C A TA18 | 0309 C A TA18 5578100 D | 安全工器具 | 霍尼韦尔 | 2024-03-13 | 无出厂编号 | 2024-05-29 |  |  | 1 |  |  |  | 生产管理用工器具/安全工器具/护目镜 | 个 | 正常 | 未使用 | 545251F5E850479F9B51958423517DE7
防护目镜 | 旦场所#15 | 防冲击护目镜 | 茂名供电局 | 电白供电局 | 电白供电局 | 旦场供电所 | 蔡伟星 |  |  | 旦场所101工器具房 | D | C A TA18 | 0309 C A TA18 256470 D | 安全工器具 | 霍尼韦尔 | 2024-03-13 | 无出厂编号 | 2024-05-29 |  |  | 1 |  |  |  | 生产管理用工器具/安全工器具/护目镜 | 个 | 正常 | 未使用 | 1EEFF9DAD80D49E28D0B28185F48A08C
防护目镜 | 旦场所#16 | 防冲击护目镜 | 茂名供电局 | 电白供电局 | 电白供电局 | 旦场供电所 | 蔡水盛 |  |  | 旦场所101工器具房 | D | C A TA18 | 0309 C A TA18 7470789 D | 安全工器具 | 霍尼韦尔 | 2024-03-13 | 无出厂编号 | 2024-05-29 |  |  | 1 |  |  |  | 生产管理用工器具/安全工器具/护目镜 | 个 | 正常 | 未使用 | 77FA3CE00D2D49CEABD97BD2BF040672
防护目镜 | 旦场所#18 | 防冲击护目镜 | 茂名供电局 | 电白供电局 | 电白供电局 | 旦场供电所 | 吴睿民 |  |  | 旦场所101工器具房 | D | C A TA18 | 0309 C A TA18 4306636 D | 安全工器具 | 霍尼韦尔 | 2024-03-13 | 无出厂编号 | 2024-05-29 |  |  | 1 |  |  |  | 生产管理用工器具/安全工器具/护目镜 | 个 | 正常 | 未使用 | 7F840C773E1148078997BF614616DC63
防护目镜 | 旦场所#19 | 防冲击护目镜 | 茂名供电局 | 电白供电局 | 电白供电局 | 旦场供电所 | 杨崇智 |  |  | 旦场所101工器具房 | D | C A TA18 | 0309 C A TA18 1638317 D | 安全工器具 | 霍尼韦尔 | 2024-03-13 | 无出厂编号 | 2024-05-29 |  |  | 1 |  |  |  | 生产管理用工器具/安全工器具/护目镜 | 个 | 正常 | 未使用 | 228C593B3F0D435C8E977A6E1E6E4DC1
脚扣 | 水东所#13（崔志家） | JK-300 | 茂名供电局 | 电白供电局 | 水东供电所 | 水东供电所 | 卢极 |  |  | 安全工器具室 | D | C A TA14 | 0309 C A TA14 1572902 D | 安全工器具 | 广西贵庆电力科技有限公司 | 2023-08-01 | 无出厂编号 | 2024-05-27 |  |  | 1 | 2024-05-08 | 2025-05-07 | 工器具录入 | 生产管理用工器具/安全工器具/脚扣 | 个 | 正常 | 未使用 | cc1620380a374241b86688caba7bad0c
脚扣 | 水东所#9（李文） | JK-300 | 茂名供电局 | 电白供电局 | 水东供电所 | 水东供电所 | 卢极 |  |  | 安全工器具室 | D | C A TA14 | 0309 C A TA14 1486192 D | 安全工器具 | 广西贵庆电力科技有限公司 | 2023-08-01 | 无出厂编号 | 2024-05-27 |  |  | 1 | 2024-05-08 | 2025-05-07 | 工器具录入 | 生产管理用工器具/安全工器具/脚扣 | 个 | 正常 | 未使用 | 1d88c6f294d54639a7bb0480a0521e02
绝缘靴 | 水东所#023（卢极） | 10kV | 茂名供电局 | 电白供电局 | 电白供电局 | 水东供电所 | 卢极 |  |  | 安全工器具室 | D | C A TA09 | 0309 C A TA09 2016061 D | 安全工器具 | 天津双安劳保公司 | 2023-11-01 | 无出厂编号 | 2024-05-07 | 60 | 2028-11-01 | 1 | 2024-08-23 | 2025-02-22 | 工器具录入 | 生产管理用工器具/安全工器具/绝缘手套 | 双 | 正常 | 未使用 | 51addc0149324ab8925f616ebe0a34a6
高压绝缘手套 | 水东所#08（黄志浩） | 10kV | 茂名供电局 | 电白供电局 | 电白供电局 | 水东供电所 | 卢极 |  |  | 安全工器具室（二） | D | C A TA21 | 0309 C A TA21 9154309 D | 安全工器具 | 双安科技（天津）有限公司 | 2022-09-01 | 无出厂编号 | 2023-09-28 | 60 | 2027-09-01 | 6 | 2024-08-23 | 2025-02-22 | 工器具录入 | 生产管理用工器具/安全工器具/过滤式防毒面具 | 个 | 正常 | 未使用 | d420e2d7f1b241e7992a5137839ee857
高压绝缘手套 | 水东所#010（卢极） | 10kV | 茂名供电局 | 电白供电局 | 电白供电局 | 水东供电所 | 卢极 |  |  | 安全工器具室（二） | D | C A TA21 | 0309 C A TA21 904502 D | 安全工器具 | 双安科技（天津）有限公司 | 2022-09-01 | 无出厂编号 | 2023-09-28 | 60 | 2027-09-01 | 6 | 2024-08-23 | 2025-02-22 | 工器具录入 | 生产管理用工器具/安全工器具/过滤式防毒面具 | 个 | 正常 | 未使用 | 61d87036d7514d8cb85790b59d763fbc
0.4kV绝缘手套 | 水东所#474（罗灿） | 0.4kV | 茂名供电局 | 电白供电局 | 水东供电所 | 水东供电所 | 卢极 |  |  | 安全工器具室 | D | C A TA09 | 0309 C A TA09 9697144 D | 安全工器具 | STROM | 2024-02-01 | 无出厂编号 | 2024-05-11 | 60 | 2029-02-01 | 1 | 2024-08-23 | 2025-02-22 | 工器具录入 | 生产管理用工器具/安全工器具/绝缘手套 | 双 | 正常 | 未使用 | 3167b03eb45f4d5c8242463366ccfd37
0.4kV绝缘手套 | 水东所#466（林庆伟） | 0.4kV | 茂名供电局 | 电白供电局 | 水东供电所 | 水东供电所 | 卢极 |  |  | 安全工器具室 | D | C A TA09 | 0309 C A TA09 1294241 D | 安全工器具 | STROM | 2024-02-01 | 无出厂编号 | 2024-05-11 | 60 | 2029-02-01 | 1 | 2024-08-23 | 2025-02-22 | 工器具录入 | 生产管理用工器具/安全工器具/绝缘手套 | 双 | 正常 | 未使用 | bbcacd45b0b646f9aa4736e116f86d36
一字螺丝刀#2（李增永） | #2 | 不详 | 茂名供电局 | 电白供电局 | 电白供电局 | 黄岭供电所 | 李增永 |  |  | 黄岭供电所103室 | D | C A TA65 | 0309 C A TA65 1018570 D | 生产手工具 | 不详 | 2018-01-01 | 无出厂编号 | 2021-05-08 | 0 | [5 empty] | 生产管理用工器具/维修工具/工具包 | 个 | 正常 | 未使用 | efa16d6dd5dd4e8e89f8b2b9e9b55228
活动扳手#2（李增永） | #2 | 不详 | 茂名供电局 | 电白供电局 | 电白供电局 | 黄岭供电所 | 李增永 |  |  | 黄岭供电所103室 | D | C A TA65 | 0309 C A TA65 4763384 D | 生产手工具 | 不详 | 2018-01-01 | 无出厂编号 | 2021-05-08 | 0 | [5 empty] | 生产管理用工器具/维修工具/工具包 | 个 | 正常 | 未使用 | efd60b03391a4e9b80c70ac3de54b6d2
铁锤#7（陈乃廷） | #7 | 不详 | 茂名供电局 | 电白供电局 | 电白供电局 | 黄岭供电所 | 李增永 |  |  | 黄岭供电所103室 | D | C A TA65 | 0309 C A TA65 4711576 D | 生产手工具 | 不详 | 2018-01-01 | 无出厂编号 | 2021-05-08 | 0 | [5 empty] | 生产管理用工器具/维修工具/工具包 | 个 | 正常 | 未使用 | efed8d54e3a0458097c19f6499195b23
平嘴钳#1（胡宇辰） | #1 | 不详 | 茂名供电局 | 电白供电局 | 电白供电局 | 黄岭供电所 | 李增永 |  |  | 黄岭供电所103室 | D | C A TA65 | 0309 C A TA65 3782431 D | 生产手工具 | 不详 | 2018-01-01 | 无出厂编号 | 2021-05-08 | 0 | [5 empty] | 生产管理用工器具/维修工具/工具包 | 个 | 正常 | 未使用 | f1ec440d23b44ac9bcbf7e8441321116
平嘴钳#6（林景丰） | #6 | 不详 | 茂名供电局 | 电白供电局 | 电白供电局 | 黄岭供电所 | 李增永 |  |  | 黄岭供电所103室 | D | C A TA65 | 0309 C A TA65 0769133 D | 生产手工具 | 不详 | 2018-01-01 | 无出厂编号 | 2021-05-08 | 0 | [5 empty] | 生产管理用工器具/维修工具/工具包 | 个 | 正常 | 未使用 | f52d121445d447be9312da030255a32c
一字螺丝刀#1（胡宇辰） | #1 | 不详 | 茂名供电局 | 电白供电局 | 电白供电局 | 黄岭供电所 | 李增永 |  |  | 黄岭供电所103室 | D | C A TA65 | 0309 C A TA65 7414202 D | 生产手工具 | 不详 | 2018-01-01 | 无出厂编号 | 2021-05-08 | 0 | [5 empty] | 生产管理用工器具/维修工具/工具包 | 个 | 正常 | 未使用 | f6e5e9f2d519449e8d30343f7403a446
工具袋#5（杜灵武） | #5 | 不详 | 茂名供电局 | 电白供电局 | 电白供电局 | 黄岭供电所 | 李增永 |  |  | 黄岭供电所103室 | D | C A TA65 | 0309 C A TA65 2252597 D | 生产手工具 | 不详 | 2018-01-01 | 无出厂编号 | 2021-05-08 | 0 | [5 empty] | 生产管理用工器具/维修工具/工具包 | 个 | 正常 | 未使用 | ffc56cd6ab384fb78bb82f1ea5d81530
砍刀 | 黄岭#6 | 大 | 茂名供电局 | 电白供电局 | 电白供电局 | 黄岭供电所 | 李增永 |  |  | 黄岭供电所工器具房 | D | C A TA87 | 0309 C A TA87 1935459 D | 生产手工具 | 深圳市和齐顺贸易有限公司 | 2018-01-18 | 无出厂编号 | 2019-03-25 | 360 | 2048-01-18 |  |  |  |  | 生产管理用工器具/维修工具/砍刀 | 把 | 正常 | 未使用 | f199ac9898634815aa4763d2468416a8
手扳锯 | 黄岭#1 | 小 | 茂名供电局 | 电白供电局 | 电白供电局 | 黄岭供电所 | 李增永 |  |  | 黄岭供电所工器具房 | D | C A TA88 | 0309 C A TA88 0338960 D |  | 宁波巨人 | 2018-01-18 | 无出厂编号 | 2019-03-25 | 0 | [5 empty] | 生产管理用工器具/维修工具/拉锯 | 把 | 正常 | 未使用 | f9d1661512354fa69620ae5ae77006bd
望远镜 | 黄岭#1 | 中 | 茂名供电局 | 电白供电局 | 电白供电局 | 配电运维班 | 李增永 |  |  | 黄岭供电所工器具房 | P | C A SS22 | 0309 C A SS22 7261510 P |  | 朗固 | 2019-03-02 | 无出厂编号 | 2019-06-02 | 360 | 2049-03-02 |  |  |  |  | 生产管理用工器具/维修工具/望远镜 | 台 | 正常 | 未使用 | f08cb94a23574adcae36379fb83a05f1
油锯 | 黄岭#2 | GPS4518 | 茂名供电局 | 电白供电局 | 电白供电局 | 配电运维班 | 李增永 |  |  | 黄岭供电所工器具房 | D | J L SL19 | 0309 J L SL19 1363296 D |  | SYIHL | 2018-01-18 | 无出厂编号 | 2019-03-10 | 0 | [5 empty] | 检修维护设备/其他检修及维护设备/曲线锯 | 把 | 正常 | 未使用 | ecd76574fb034966b80d401045b06900
锄头 | 黄岭#1 | 中 | 茂名供电局 | 电白供电局 | 电白供电局 | 配电运维班 | 李增永 |  |  | 黄岭供电所工器具房 | P | 无对应的资产分类 | 0309 999999 7808433 P |  | 不详 | 2018-01-18 | 无出厂编号 | 2019-03-25 | 0 | [7 empty] | 正常 | 未使用 | fd8ecae4fad7489a9cb718974705aa60
工具袋#7（陈乃廷） | #7 | 不详 | 茂名供电局 | 电白供电局 | 电白供电局 | 黄岭供电所 | 李增永 |  |  | 黄岭供电所103室 | D | C A TA65 | 0309 C A TA65 2522018 D | 生产手工具 | 不详 | 2018-01-01 | 无出厂编号 | 2021-05-08 | 0 | [5 empty] | 生产管理用工器具/维修工具/工具包 | 个 | 正常 | 未使用 | c42100d812fa4ed287399e99a523c1c5
铁锤#6（林景丰） | #6 | 不详 | 茂名供电局 | 电白供电局 | 电白供电局 | 黄岭供电所 | 李增永 |  |  | 黄岭供电所103室 | D | C A TA65 | 0309 C A TA65 9054367 D | 生产手工具 | 不详 | 2018-01-01 | 无出厂编号 | 2021-05-08 | 0 | [5 empty] | 生产管理用工器具/维修工具/工具包 | 个 | 正常 | 未使用 | cebf654f565c4ba8a1283fed17de5662
斜嘴钳#4（崔海正） | #4 | 不详 | 茂名供电局 | 电白供电局 | 电白供电局 | 黄岭供电所 | 李增永 |  |  | 黄岭供电所103室 | D | C A TA65 | 0309 C A TA65 8323356 D | 生产手工具 | 不详 | 2018-01-01 | 无出厂编号 | 2021-05-08 | 0 | [5 empty] | 生产管理用工器具/维修工具/工具包 | 个 | 正常 | 未使用 | d618e3d710a340cd80fad377fb91938b
铁锤#1（胡宇辰） | #1 | 不详 | 茂名供电局 | 电白供电局 | 电白供电局 | 黄岭供电所 | 李增永 |  |  | 黄岭供电所103室 | D | C A TA65 | 0309 C A TA65 7598872 D | 生产手工具 | 不详 | 2018-01-01 | 无出厂编号 | 2021-05-08 | 0 | [5 empty] | 生产管理用工器具/维修工具/工具包 | 个 | 正常 | 未使用 | d76997d07c51413ab1616cde2415f4e9
活动扳手#1（胡宇辰） | #1 | 不详 | 茂名供电局 | 电白供电局 | 电白供电局 | 黄岭供电所 | 李增永 |  |  | 黄岭供电所103室 | D | C A TA65 | 0309 C A TA65 7661152 D | 生产手工具 | 不详 | 2018-01-01 | 无出厂编号 | 2021-05-08 | 0 | [5 empty] | 生产管理用工器具/维修工具/工具包 | 个 | 正常 | 未使用 | ded69a35ec404d448401d7a4e48cce73
活动扳手#6（林景丰） | #6 | 不详 | 茂名供电局 | 电白供电局 | 电白供电局 | 黄岭供电所 | 李增永 |  |  | 黄岭供电所103室 | D | C A TA65 | 0309 C A TA65 8123693 D | 生产手工具 | 不详 | 2018-01-01 | 无出厂编号 | 2021-05-08 | 0 | [5 empty] | 生产管理用工器具/维修工具/工具包 | 个 | 正常 | 未使用 | dfd7e9087b5249e9891d4f7a658f72b8
低压验电笔#7（陈乃廷） | #7 | 不详 | 茂名供电局 | 电白供电局 | 电白供电局 | 黄岭供电所 | 李增永 |  |  | 黄岭供电所103室 | D | C A TA65 | 0309 C A TA65 5250362 D | 生产手工具 | 不详 | 2018-01-01 | 无出厂编号 | 2021-05-08 | 0 | [5 empty] | 生产管理用工器具/维修工具/工具包 | 个 | 正常 | 未使用 | e351a63008074787a65508f4a35ac9f5
手扳锯 | 黄岭#5 | 小 | 茂名供电局 | 电白供电局 | 电白供电局 | 黄岭供电所 | 李增永 |  |  | 黄岭供电所工器具房 | D | C A TA88 | 0309 C A TA88 7165837 D |  | 宁波巨人 | 2018-01-18 | 无出厂编号 | 2019-03-25 | 0 | [5 empty] | 生产管理用工器具/维修工具/拉锯 | 把 | 正常 | 未使用 | cbd0eab62b0a4f69a9245ff249f6a5a3
手扳锯 | 黄岭#7 | 小 | 茂名供电局 | 电白供电局 | 电白供电局 | 黄岭供电所 | 李增永 |  |  | 黄岭供电所工器具房 | D | C A TA88 | 0309 C A TA88 1769450 D |  | 宁波巨人 | 2018-01-18 | 无出厂编号 | 2019-03-25 | 0 | [5 empty] | 生产管理用工器具/维修工具/拉锯 | 把 | 正常 | 未使用 | d635df5d897f4b4fbff3b93ef6c1c1ae
手拉葫芦 | 黄岭#3 | 2T/3米 | 茂名供电局 | 电白供电局 | 电白供电局 | 配电运维班 | 李增永 |  |  | 黄岭供电所工器具房 | D | C A SS30 | 0309 C A SS30 9240095 D | 生产手工具 | 不详 | 2018-01-18 | 无出厂编号 | 2019-03-25 | 360 | 2048-01-18 |  | 2024-09-23 | 2025-09-22 |  | 生产管理用工器具/机械设备/手板葫芦 | 个 | 正常 | 未使用 | c3c7dd900c7b4430b5386ac9b87431bb
无线对讲机 | 黄岭#1 | TC-500S | 茂名供电局 | 电白供电局 | 电白供电局 | 配电运维班 | 李增永 |  |  | 黄岭供电所工器具房 | D | C B SS54 | 0309 C B SS54 7006872 D |  | 海能达通信有限公司 | 2018-01-18 | 无出厂编号 | 2019-03-10 | 0 | [6 empty] | 台 | 正常 | 未使用 | c852c0f1f60d491db1cdcfa69778f19b
标签机 | 黄岭所#2 | PT-P900w | 茂名供电局 | 电白供电局 | 电白供电局 | 配电运维班 | 李增永 |  |  | 电白局黄岭供电所 | T | J L SB04 | 0309 J L SB04 2809803 T | 用电设备 | 兄弟（中国）商业有限公司 | 2021-08-30 | pwd:772gAkF& | 2021-12-21 | 120 | 2031-08-30 | 12 | 2021-08-30 |  | C级工器具增资生成录入 | 检修维护设备/其他检修及维护设备/标签机 |  | 正常 | 未使用 | c9b7f3f0d8164ecaaf7d19ad27096423
标签机 | 黄岭所#1 | PT-P900w | 茂名供电局 | 电白供电局 | 电白供电局 | 配电运维班 | 李增永 |  |  | 电白局黄岭供电所 | T | J L SB04 | 0309 J L SB04 1775929 T | 用电设备 | 兄弟（中国）商业有限公司 | 2021-08-30 | pwd:wCBsK#1? | 2021-12-21 | 120 | 2031-08-30 | 12 | 2021-08-30 |  | C级工器具增资生成录入 | 检修维护设备/其他检修及维护设备/标签机 |  | 正常 | 未使用 | dc85cc65a1be4d1c838c1dd95fe18284
卸扣 | 黄岭#4 | 中 | 茂名供电局 | 电白供电局 | 电白供电局 | 配电运维班 | 李增永 |  |  | 黄岭供电所工器具房 | D | 无对应的资产分类 | 0309 无对应的资产分类 6352684 D | 生产手工具 | 不详 | 2018-01-18 | 无出厂编号 | 2019-03-25 | 360 | 2048-01-18 |  | 2024-09-23 | 2025-09-22 |  |  |  | 正常 | 未使用 | d4dfa4aed74e4809a9df9726d8a8da66
防水服 | 黄岭所#1 | 不详 | 茂名供电局 | 电白供电局 | 电白供电局 | 配电运维班 | 李增永 |  |  | 黄岭供电所工器具房 | D | 无对应的资产分类 | 0309 无对应的资产分类 893719 D | 生产手工具 | 东莞安达有限公司 | 2019-01-20 | 无出厂编号 | 2020-05-12 | 360 | 2049-01-20 | [6 empty] | 正常 | 未使用 | dd77b75922084371a0aac26c2b314aed
围栏门 | 黄岭#1 | 不详 | 茂名供电局 | 电白供电局 | 电白供电局 | 配电运维班 | 李增永 |  |  | 黄岭供电所工器具房 | P | 无对应的资产分类 | 0309 999999 8172270 P |  | 深圳市和齐顺贸易有限公司 | 2018-03-20 | 无出厂编号 | 2019-05-12 | 360 | 2048-03-20 | [6 empty] | 正常 | 未使用 | e35d408e0dd54239addb1891c525aea2
低压验电笔#1（胡宇辰） | #1 | 不详 | 茂名供电局 | 电白供电局 | 电白供电局 | 黄岭供电所 | 李增永 |  |  | 黄岭供电所103室 | D | C A TA65 | 0309 C A TA65 3475019 D | 生产手工具 | 不详 | 2018-01-01 | 无出厂编号 | 2021-05-08 | 0 | [5 empty] | 生产管理用工器具/维修工具/工具包 | 个 | 正常 | 未使用 | a2a80cf103534426826ef7fd001aaf15
平嘴钳#7（陈乃廷） | #7 | 不详 | 茂名供电局 | 电白供电局 | 电白供电局 | 黄岭供电所 | 李增永 |  |  | 黄岭供电所103室 | D | C A TA65 | 0309 C A TA65 9671963 D | 生产手工具 | 东莞安达有限公司 | 2018-01-01 | 无出厂编号 | 2021-05-08 | 360 | 2048-01-01 |  |  |  |  | 生产管理用工器具/维修工具/工具包 | 个 | 正常 | 未使用 | a660e3bf4dc64a54aed3919928a16ef6
梅花#2（李增永） | #2 | 不详 | 茂名供电局 | 电白供电局 | 电白供电局 | 黄岭供电所 | 李增永 |  |  | 黄岭供电所103室 | D | C A TA65 | 0309 C A TA65 6823466 D | 生产手工具 | 不详 | 2018-01-01 | 无出厂编号 | 2021-05-08 | 0 | [5 empty] | 生产管理用工器具/维修工具/工具包 | 个 | 正常 | 未使用 | a896c1229427472b83aa0afd2ecdd104
工具袋#10（梁胜度） | #10 | 不详 | 茂名供电局 | 电白供电局 | 电白供电局 | 黄岭供电所 | 李增永 |  |  | 黄岭供电所103室 | D | C A TA65 | 0309 C A TA65 4750617 D | 生产手工具 | 不详 | 2018-01-01 | 无出厂编号 | 2021-05-08 | 0 | [5 empty] | 生产管理用工器具/维修工具/工具包 | 个 | 正常 | 未使用 | a9f7c471f3704e33aeb00f432fbc2e09
电工刀#6（林景丰） | #6 | 不详 | 茂名供电局 | 电白供电局 | 电白供电局 | 黄岭供电所 | 李增永 |  |  | 黄岭供电所103室 | D | C A TA65 | 0309 C A TA65 2720724 D | 生产手工具 | 不详 | 2018-01-01 | 无出厂编号 | 2021-05-08 | 0 | [5 empty] | 生产管理用工器具/维修工具/工具包 | 个 | 正常 | 未使用 | b4bb3dda47c34374af948ac9875dab57
斜嘴钳#1（胡宇辰） | #1 | 不详 | 茂名供电局 | 电白供电局 | 电白供电局 | 黄岭供电所 | 李增永 |  |  | 黄岭供电所103室 | D | C A TA65 | 0309 C A TA65 1794734 D | 生产手工具 | 不详 | 2018-01-01 | 无出厂编号 | 2021-05-08 | 0 | [5 empty] | 生产管理用工器具/维修工具/工具包 | 个 | 正常 | 未使用 | b66b07d1144440a4a5eada4ec2547fe6
尖嘴钳#1（胡宇辰） | #1 | 不详 | 茂名供电局 | 电白供电局 | 电白供电局 | 黄岭供电所 | 李增永 |  |  | 黄岭供电所103室 | D | C A TA65 | 0309 C A TA65 5504654 D | 生产手工具 | 不详 | 2018-01-01 | 无出厂编号 | 2021-05-08 | 0 | [5 empty] | 生产管理用工器具/维修工具/工具包 | 个 | 正常 | 未使用 | b91b817c65f540409af090403cf83696
尖嘴钳#6（林景丰） | #6 | 不详 | 茂名供电局 | 电白供电局 | 电白供电局 | 黄岭供电所 | 李增永 |  |  | 黄岭供电所103室 | D | C A TA65 | 0309 C A TA65 7881112 D | 生产手工具 | 不详 | 2018-01-01 | 无出厂编号 | 2021-05-08 | 0 | [5 empty] | 生产管理用工器具/维修工具/工具包 | 个 | 正常 | 未使用 | b9b026fee9a2432a8085bb8e09a48ee4
手扳锯 | 黄岭#6 | 小 | 茂名供电局 | 电白供电局 | 电白供电局 | 黄岭供电所 | 李增永 |  |  | 黄岭供电所工器具房 | D | C A TA88 | 0309 C A TA88 8253303 D |  | 宁波巨人 | 2018-01-18 | 无出厂编号 | 2019-03-25 | 0 | [5 empty] | 生产管理用工器具/维修工具/拉锯 | 把 | 正常 | 未使用 | b75cae30a5474d5c87901fbc73daaa68
手拉葫芦 | 黄岭#2 | HSZ 5 | 茂名供电局 | 电白供电局 | 电白供电局 | 配电运维班 | 李增永 |  |  | 黄岭供电所工器具房 | D | C A SS30 | 0309 C A SS30 5873311 D | 生产手工具 | 不详 | 2018-01-18 | 无出厂编号 | 2019-03-25 | 360 | 2048-01-18 |  | 2024-09-23 | 2025-09-22 |  | 生产管理用工器具/机械设备/手板葫芦 | 个 | 正常 | 未使用 | a09467caade14c26b14fa88292d7741c
无线对讲机 | 黄岭#4 | TC-500S | 茂名供电局 | 电白供电局 | 电白供电局 | 配电运维班 | 李增永 |  |  | 黄岭供电所工器具房 | D | C B SS54 | 0309 C B SS54 0084807 D |  | 海能达通信有限公司 | 2018-01-18 | 无出厂编号 | 2019-03-10 | 0 | [6 empty] | 台 | 正常 | 未使用 | bd3e8057533b4671adcdba22dc1fddd0
电焊机 | 黄岭#1 | 380V/220V | 茂名供电局 | 电白供电局 | 电白供电局 | 配电运维班 | 李增永 |  |  | 黄岭供电所工器具房 | T | J F SF01 | 0309 J F SF01 7014401 T |  | 广州金象电焊机厂 | 2018-01-18 | 无出厂编号 | 2019-03-10 | 0 | [5 empty] | 检修维护设备/焊接设备/电焊机 | 台 | 正常 | 未使用 | b90a1b1d5e2c4919801b694e2abab254
高枝锯 | 黄岭所#1 | CS-360TES/40RC-91S | 茂名供电局 | 电白供电局 | 电白供电局 | 配电运维班 | 李增永 |  |  | 电白局黄岭供电所 | T | J G SG24 | 0309 J G SG24 0916283 T | 生产手工具 | 爱可机械（深圳）有限公司 | 2021-08-30 | C58970012170 | 2021-12-21 | 120 | 2031-08-30 | 12 | 2021-08-30 |  | C级工器具增资生成录入 | 检修维护设备/土木建筑用设备/链条摩托锯 |  | 正常 | 未使用 | b4bb3e98c02d45adae6670210c27e83e
防滑耐磨手套 | 黄岭所#1 | 防滑耐磨 | 茂名供电局 | 电白供电局 | 黄岭供电所 | 配电运维班 | 李增永 |  |  | 黄岭供电所手工具室 | T | Z B CW97 | 0309 Z B CW97 9375904 T | 生产手工具 | 上海惠普有限公司 | 2022-02-01 | 无出厂编号 | 2023-01-09 | 360 | 2052-02-01 | 0 |  |  |  | 自动化设备及仪器仪表/仪器仪表及测试设备/绝缘鞋（手套）耐压试验装置 | 套 | 正常 | 未使用 | FA617D9680564614A24D5FF85EF19F4C
防水服 | 黄岭所#2 | 不详 | 茂名供电局 | 电白供电局 | 电白供电局 | 配电运维班 | 李增永 |  |  | 黄岭供电所工器具房 | D | 无对应的资产分类 | 0309 无对应的资产分类 2321754 D | 生产手工具 | 东莞安达有限公司 | 2019-01-20 | 无出厂编号 | 2020-05-12 | 360 | 2049-01-20 | [6 empty] | 正常 | 未使用 | b4ed2208b05b4944895f6228dcc39654
多功能车辆应急灯 | 黄岭所#3 |  | 茂名供电局 | 电白供电局 | 黄岭供电所 | 配电运维班 | 李增永 |  |  | 黄岭供电所工具室 | T | J L SB91 | 0309 J L SB91 4644432 T | 生产手工具 | 茂名市粤恒力输变电工程有限公司 | 2021-12-30 | 无出厂编号 | 2021-12-30 | 360 | 2051-12-30 | 0 |  |  |  | 检修维护设备/其他检修及维护设备/照明灯系统 |  | 正常 | 未使用 | E5E72864594049728BBC7724B6A46C62
活动扳手#4（崔海正） | #4 | 不详 | 茂名供电局 | 电白供电局 | 电白供电局 | 黄岭供电所 | 李增永 |  |  | 黄岭供电所103室 | D | C A TA65 | 0309 C A TA65 4339368 D | 生产手工具 | 不详 | 2018-01-01 | 无出厂编号 | 2021-05-08 | 0 | [5 empty] | 生产管理用工器具/维修工具/工具包 | 个 | 正常 | 未使用 | 824ae0041af34ae88ed79469305df4e9
低压验电笔#6（林景丰） | #6 | 不详 | 茂名供电局 | 电白供电局 | 电白供电局 | 黄岭供电所 | 李增永 |  |  | 黄岭供电所103室 | D | C A TA65 | 0309 C A TA65 7662417 D | 生产手工具 | 不详 | 2018-01-01 | 无出厂编号 | 2021-05-08 | 0 | [5 empty] | 生产管理用工器具/维修工具/工具包 | 个 | 正常 | 未使用 | 8505c10d6f814b2faef41c1bbb967637
斜嘴钳#2（李增永） | #2 | 不详 | 茂名供电局 | 电白供电局 | 电白供电局 | 黄岭供电所 | 李增永 |  |  | 黄岭供电所103室 | D | C A TA65 | 0309 C A TA65 1149945 D | 生产手工具 | 不详 | 2018-01-01 | 无出厂编号 | 2021-05-08 | 0 | [5 empty] | 生产管理用工器具/维修工具/工具包 | 个 | 正常 | 未使用 | 94d2c86594e44f66bd83ea81fdba6e04
铁锤#4（崔海正） | #4 | 不详 | 茂名供电局 | 电白供电局 | 电白供电局 | 黄岭供电所 | 李增永 |  |  | 黄岭供电所103室 | D | C A TA65 | 0309 C A TA65 0944685 D | 生产手工具 | 不详 | 2018-01-01 | 无出厂编号 | 2021-05-08 | 0 | [5 empty] | 生产管理用工器具/维修工具/工具包 | 个 | 正常 | 未使用 | 9778d9ab48d6464bb4a2b21118299ec7
工具袋#1（胡宇辰） | #1 | 不详 | 茂名供电局 | 电白供电局 | 电白供电局 | 黄岭供电所 | 李增永 |  |  | 黄岭供电所103室 | D | C A TA65 | 0309 C A TA65 8643579 D | 生产手工具 | 不详 | 2018-01-01 | 无出厂编号 | 2021-05-08 | 0 | [5 empty] | 生产管理用工器具/维修工具/工具包 | 个 | 正常 | 未使用 | 988b5c609d5e47b68a745ca98518c905
手扳锯 | 黄岭#4 | 小 | 茂名供电局 | 电白供电局 | 电白供电局 | 黄岭供电所 | 李增永 |  |  | 黄岭供电所工器具房 | D | C A TA88 | 0309 C A TA88 1123618 D |  | 宁波巨人 | 2018-01-18 | 无出厂编号 | 2019-03-25 | 0 | [5 empty] | 生产管理用工器具/维修工具/拉锯 | 把 | 正常 | 未使用 | 8a800d03afb045f8a4c737c192e5dd49
紧线夹头 | 黄岭所#2 | JKL95-120 | 茂名供电局 | 电白供电局 | 电白供电局 | 配电运维班 | 李增永 |  |  | 黄岭供电所工器具房 | T | C A SS17 | 0309 C A SS31 6740580 D | 生产手工具 | 邦强有限公司 | 2018-01-18 | 无出厂编号 | 2019-03-25 | 360 | 2048-01-18 |  | 2024-09-23 | 2025-09-22 |  | 生产管理用工器具/机械设备/紧线器 | 台 | 正常 | 未使用 | 8f383c67df5f4cee8ffd066686bc6edb
望远镜 | 黄岭#3 | 中 | 茂名供电局 | 电白供电局 | 电白供电局 | 配电运维班 | 李增永 |  |  | 黄岭供电所工器具房 | P | C A SS22 | 0309 C A SS22 0219503 P |  | 朗固 | 2019-03-02 | 无出厂编号 | 2019-06-02 | 360 | 2049-03-02 |  |  |  |  | 生产管理用工器具/维修工具/望远镜 | 台 | 正常 | 未使用 | 895453fbc9ce49c8b9060a1426a8ff53
力矩扳手 | 黄岭所#2 |  | 茂名供电局 | 电白供电局 | 黄岭供电所 | 配电运维班 | 李增永 |  |  | 黄岭供电所 | D | C A SS24 | 0309 C A SS24 5135265 D | 生产手工具 | 深圳市特发信息股份有限公司泰科通信分公司 | 2022-02-02 | 无出厂编号 | 2023-01-10 | 360 | 2052-02-02 | 0 |  |  |  | 生产管理用工器具/机械设备/力矩扳手 | 个 | 正常 | 未使用 | 8CD0F2B5A4D14921BAB141BAF429B414
10kV绝缘操作杆（镰刀） | 黄岭所#01 | 四节 | 茂名供电局 | 电白供电局 | 黄岭供电所 | 配电运维班 | 李增永 |  |  | 黄岭供电所工具室 | D | C A TA04 | 0309 C A TA04 6474082 D | 生产手工具 | 广东佛山 | 2022-01-16 | 无出厂编号 | 2022-10-11 | 360 | 2052-01-16 | 12 | 2024-08-30 | 2025-08-29 |  | 生产管理用工器具/安全工器具/绝缘棒 | 只 | 正常 | 未使用 | 8709C61E0FE3475B969118D52A8545EA
强光防爆电筒 | 黄岭所#4 | SW2101 | 茂名供电局 | 电白供电局 | 黄岭供电所 | 配电运维班 | 程芳海 |  |  | 黄岭供电所 | T | J L SB91 | 0309 J L SB91 1346784 T | 生产手工具 | 深圳市海王鑫科技有限公司 | 2021-05-04 | 无出厂编号 | 2023-11-20 | 360 | 2051-05-04 | 0 |  |  |  | 检修维护设备/其他检修及维护设备/照明灯系统 | 台 | 正常 | 未使用 | 877EA9B4F9854FC1837DF612252FC1E5
防爆强光工作灯 | 黄岭所#2 |  | 茂名供电局 | 电白供电局 | 黄岭供电所 | 配电运维班 | 李增永 |  |  | 黄岭供电所 | T | J L SB91 | 0309 J L SB91 189828 T | 生产手工具 | 茂名市粤恒力输变电工程有限公司 | 2021-12-30 | 无出厂编号 | 2021-12-30 | 360 | 2051-12-30 | 0 |  |  |  | 检修维护设备/其他检修及维护设备/照明灯系统 |  | 正常 | 未使用 | 8D2515990ED54673AEC27FEDC2FA1D32
户外电源便携式应急储能电源 | 黄岭所#1 | E7 | 茂名供电局 | 电白供电局 | 黄岭供电所 | 配电运维班 | 程芳海 |  |  | 黄岭供电所 | T | Z B CV68 | 0309 Z B CV68 2945165 T | 用电设备 | 台山市万和电器制造有限公司 | 2022-12-22 | 无出厂编号 | 2023-12-13 | 350 | 2052-02-22 | 0 |  |  |  | 自动化设备及仪器仪表/仪器仪表及测试设备/指示仪表校验电源 | 台 | 正常 | 未使用 | 87A5D12A8FB04F9F9025A82A30ABF54C
防滑耐磨手套 | 黄岭所#2 | 防滑耐磨 | 茂名供电局 | 电白供电局 | 黄岭供电所 | 配电运维班 | 李增永 |  |  | 黄岭供电所 | T | Z B CW97 | 0309 Z B CW97 5061329 T | 生产手工具 | 江苏通光光缆有限公司 | 2022-02-01 | 无出厂编号 | 2023-01-09 | 360 | 2052-02-01 | 0 |  |  |  | 自动化设备及仪器仪表/仪器仪表及测试设备/绝缘鞋（手套）耐压试验装置 | 台 | 正常 | 未使用 | 809397565BCB4ACF956697FF4F676A9B
卸扣 | 黄岭#1 | 中 | 茂名供电局 | 电白供电局 | 电白供电局 | 配电运维班 | 李增永 |  |  | 黄岭供电所工器具房 | D | 无对应的资产分类 | 0309 无对应的资产分类 4678036 D | 生产手工具 | 不详 | 2018-01-18 | 无出厂编号 | 2019-03-25 | 360 | 2048-01-18 |  | 2024-09-23 | 2025-09-22 |  |  |  | 正常 | 未使用 | 98b9c2793f384da4a5cdc23c3f287f6f
尖嘴钳#1（胡宇辰） | #1 | 不详 | 茂名供电局 | 电白供电局 | 电白供电局 | 黄岭供电所 | 李增永 |  |  | 黄岭供电所103室 | D | C A TA65 | 0309 C A TA65 1480008 D | 生产手工具 | 不详 | 2018-01-01 | 无出厂编号 | 2021-05-08 | 0 | [5 empty] | 生产管理用工器具/维修工具/工具包 | 个 | 正常 | 未使用 | 5cfb50c63eff4b5c9abb5ea5a236e40c
十字螺丝刀#6（林景丰） | #6 | 不详 | 茂名供电局 | 电白供电局 | 电白供电局 | 黄岭供电所 | 李增永 |  |  | 黄岭供电所103室 | D | C A TA65 | 0309 C A TA65 9142226 D | 生产手工具 | 不详 | 2018-01-01 | 无出厂编号 | 2021-05-08 | 0 | [5 empty] | 生产管理用工器具/维修工具/工具包 | 个 | 正常 | 未使用 | 62f095617c9c49bd86663ece52596e86
一字螺丝刀#7（陈乃廷） | #7 | 不详 | 茂名供电局 | 电白供电局 | 电白供电局 | 黄岭供电所 | 李增永 |  |  | 黄岭供电所103室 | D | C A TA65 | 0309 C A TA65 3940645 D | 生产手工具 | 不详 | 2018-01-01 | 无出厂编号 | 2021-05-08 | 0 | [5 empty] | 生产管理用工器具/维修工具/工具包 | 个 | 正常 | 未使用 | 641dc66dd3834204861b97af774aed58
一字螺丝刀#6（林景丰） | #6 | 不详 | 茂名供电局 | 电白供电局 | 电白供电局 | 黄岭供电所 | 李增永 |  |  | 黄岭供电所103室 | D | C A TA65 | 0309 C A TA65 5958559 D | 生产手工具 | 不详 | 2018-01-01 | 无出厂编号 | 2021-05-08 | 0 | [5 empty] | 生产管理用工器具/维修工具/工具包 | 个 | 正常 | 未使用 | 6455bda3ffe84cd4b40fdd5d1c6e5a3d
一字螺丝刀#4（崔海正） | #4 | 不详 | 茂名供电局 | 电白供电局 | 电白供电局 | 黄岭供电所 | 李增永 |  |  | 黄岭供电所103室 | D | C A TA65 | 0309 C A TA65 3398403 D | 生产手工具 | 不详 | 2018-01-01 | 无出厂编号 | 2021-05-08 | 0 | [5 empty] | 生产管理用工器具/维修工具/工具包 | 个 | 正常 | 未使用 | 697e423039fa43ecbcde1bf256f3b156
尖嘴钳#7（陈乃廷） | #7 | 不详 | 茂名供电局 | 电白供电局 | 电白供电局 | 黄岭供电所 | 李增永 |  |  | 黄岭供电所103室 | D | C A TA65 | 0309 C A TA65 9256793 D | 生产手工具 | 不详 | 2018-01-01 | 无出厂编号 | 2021-05-08 | 0 | [5 empty] | 生产管理用工器具/维修工具/工具包 | 个 | 正常 | 未使用 | 6aa98bbb781f4b27a95bb361164778f3
尖嘴钳#4（崔海正） | #4 | 不详 | 茂名供电局 | 电白供电局 | 电白供电局 | 黄岭供电所 | 李增永 |  |  | 黄岭供电所103室 | D | C A TA65 | 0309 C A TA65 4934968 D | 生产手工具 | 不详 | 2018-01-01 | 无出厂编号 | 2021-05-08 | 0 | [5 empty] | 生产管理用工器具/维修工具/工具包 | 个 | 正常 | 未使用 | 6bca14e37d9d4cffb79c3cd961903b19
十字螺丝刀#4（崔海正） | #4 | 不详 | 茂名供电局 | 电白供电局 | 电白供电局 | 黄岭供电所 | 李增永 |  |  | 黄岭供电所103室 | D | C A TA65 | 0309 C A TA65 5181116 D | 生产手工具 | 不详 | 2018-01-01 | 无出厂编号 | 2021-05-08 | 0 | [5 empty] | 生产管理用工器具/维修工具/工具包 | 个 | 正常 | 未使用 | 6cf3332d698a438785d44dde72415ab5
平嘴钳#7（陈乃廷） | #7 | 不详 | 茂名供电局 | 电白供电局 | 电白供电局 | 黄岭供电所 | 李增永 |  |  | 黄岭供电所103室 | D | C A TA65 | 0309 C A TA65 3973227 D | 生产手工具 | 不详 | 2018-01-01 | 无出厂编号 | 2021-05-08 | 0 | [5 empty] | 生产管理用工器具/维修工具/工具包 | 个 | 正常 | 未使用 | 7268e43ca71249fbac84b43a550ba818
斜嘴钳#6（林景丰） | #6 | 不详 | 茂名供电局 | 电白供电局 | 电白供电局 | 黄岭供电所 | 李增永 |  |  | 黄岭供电所103室 | D | C A TA65 | 0309 C A TA65 3560055 D | 生产手工具 | 不详 | 2018-01-01 | 无出厂编号 | 2021-05-08 | 0 | [5 empty] | 生产管理用工器具/维修工具/工具包 | 个 | 正常 | 未使用 | 748316ef18cc4c569f54e586298e61b0
低压验电笔#2（李增永） | #2 | 不详 | 茂名供电局 | 电白供电局 | 电白供电局 | 黄岭供电所 | 李增永 |  |  | 黄岭供电所103室 | D | C A TA65 | 0309 C A TA65 5669977 D | 生产手工具 | 不详 | 2018-01-01 | 无出厂编号 | 2021-05-08 | 0 | [5 empty] | 生产管理用工器具/维修工具/工具包 | 个 | 正常 | 未使用 | 7777538038b94e9e8f27a3cf67c1a061
型材切割机 | 黄岭#1 | 380V/220V | 茂名供电局 | 电白供电局 | 电白供电局 | 配电运维班 | 李增永 |  |  | 黄岭供电所工器具房 | T | J F SF09 | 0309 J F SF09 2524381 T |  | 南亚大有限公司 | 2018-01-18 | 无出厂编号 | 2019-03-10 | 0 | [5 empty] | 检修维护设备/焊接设备/切割机 | 台 | 正常 | 未使用 | 66a5dfdaf2804d7ea2a0249ded5072f7
离心泵 | 黄岭所#1 | LSB287 | 茂名供电局 | 电白供电局 | 电白供电局 | 配电运维班 | 李增永 |  |  | 电白局黄岭供电所 | T | J J AP93 | 0309 J J AP93 8191250 T | 用电设备 | 深圳市和齐顺贸易有限公司 | 2021-08-30 | 2101212 | 2021-12-21 | 120 | 2031-08-30 | 12 | 2021-08-30 |  | C级工器具增资生成录入 | 检修维护设备/水工维护设备/离心泵 |  | 正常 | 未使用 | 6995a2596ec0466aa0b47242f05a2749
多功能手提巡检灯 | 黄岭所#1 |  | 茂名供电局 | 电白供电局 | 黄岭供电所 | 配电运维班 | 李增永 |  |  | 黄岭供电所工具室 | T | J L SB91 | 0309 J L SB91 7251494 T | 生产手工具 | 茂名市粤恒力输变电工程有限公司 | 2021-12-30 | 无出厂编号 | 2021-12-30 | 360 | 2051-12-30 | 0 |  |  |  | 检修维护设备/其他检修及维护设备/照明灯系统 |  | 正常 | 未使用 | 734D4521E71A4AD6A95A7838D85D35B5
卸扣 | 黄岭#3 | 中 | 茂名供电局 | 电白供电局 | 电白供电局 | 配电运维班 | 李增永 |  |  | 黄岭供电所工器具房 | T | 无对应的资产分类 | 0309 无对应的资产分类 8213923 T | 生产手工具 | 不详 | 2018-01-18 | 无出厂编号 | 2019-03-25 | 360 | 2048-01-18 |  | 2024-09-23 | 2025-09-22 |  |  |  | 正常 | 未使用 | 67687f69a17e4b65ae3bdbef902076ae
工具袋#4（崔海正） | #4 | 不详 | 茂名供电局 | 电白供电局 | 电白供电局 | 黄岭供电所 | 李增永 |  |  | 黄岭供电所103室 | D | C A TA65 | 0309 C A TA65 6626201 D | 生产手工具 | 不详 | 2018-01-01 | 无出厂编号 | 2021-05-08 | 0 | [5 empty] | 生产管理用工器具/维修工具/工具包 | 个 | 正常 | 未使用 | 3ac44861f89d4347bf3c1756e137aa81
电工刀#1（胡宇辰） | #1 | 不详 | 茂名供电局 | 电白供电局 | 电白供电局 | 黄岭供电所 | 李增永 |  |  | 黄岭供电所103室 | D | C A TA65 | 0309 C A TA65 8613756 D | 生产手工具 | 不详 | 2018-01-01 | 无出厂编号 | 2021-05-08 | 0 | [5 empty] | 生产管理用工器具/维修工具/工具包 | 个 | 正常 | 未使用 | 3b9f412ae3464c25b9cb3e008e993ffd
工具袋#9（程芳海） | #9 | 不详 | 茂名供电局 | 电白供电局 | 电白供电局 | 黄岭供电所 | 李增永 |  |  | 黄岭供电所103室 | D | C A TA65 | 0309 C A TA65 4117145 D | 生产手工具 | 不详 | 2018-01-01 | 无出厂编号 | 2021-05-08 | 0 | [5 empty] | 生产管理用工器具/维修工具/工具包 | 个 | 正常 | 未使用 | 3d9c66be17f6411d9f0191f52c79ecc5
电工刀#7（陈乃廷） | #7 | 不详 | 茂名供电局 | 电白供电局 | 电白供电局 | 黄岭供电所 | 李增永 |  |  | 黄岭供电所103室 | D | C A TA65 | 0309 C A TA65 4558461 D | 生产手工具 | 不详 | 2018-01-01 | 无出厂编号 | 2021-05-08 | 0 | [5 empty] | 生产管理用工器具/维修工具/工具包 | 个 | 正常 | 未使用 | 40230ec5169749999d431515fa8667eb
十字螺丝刀#1（胡宇辰） | #1 | 不详 | 茂名供电局 | 电白供电局 | 电白供电局 | 黄岭供电所 | 李增永 |  |  | 黄岭供电所103室 | D | C A TA65 | 0309 C A TA65 3927828 D | 生产手工具 | 不详 | 2018-01-01 | 无出厂编号 | 2021-05-08 | 0 | [5 empty] | 生产管理用工器具/维修工具/工具包 | 个 | 正常 | 未使用 | 4453fced65e64b08951b1829e6457475
活动扳手#7（陈乃廷） | #7 | 不详 | 茂名供电局 | 电白供电局 | 电白供电局 | 黄岭供电所 | 李增永 |  |  | 黄岭供电所103室 | D | C A TA65 | 0309 C A TA65 2628762 D | 生产手工具 | 不详 | 2018-01-01 | 无出厂编号 | 2021-05-08 | 0 | [5 empty] | 生产管理用工器具/维修工具/工具包 | 个 | 正常 | 未使用 | 47a20c483c8e4afdabe8510dd422616b
平嘴钳#2（李增永） | #2 | 不详 | 茂名供电局 | 电白供电局 | 电白供电局 | 黄岭供电所 | 李增永 |  |  | 黄岭供电所103室 | D | C A TA65 | 0309 C A TA65 6699240 D | 生产手工具 | 不详 | 2018-01-01 | 无出厂编号 | 2021-05-08 | 0 | [5 empty] | 生产管理用工器具/维修工具/工具包 | 个 | 正常 | 未使用 | 4bb3830b83024fe3b685b369d343d4d7
电工刀#2（李增永） | #2 | 不详 | 茂名供电局 | 电白供电局 | 电白供电局 | 黄岭供电所 | 李增永 |  |  | 黄岭供电所103室 | D | C A TA65 | 0309 C A TA65 1215018 D | 生产手工具 | 不详 | 2018-01-01 | 无出厂编号 | 2021-05-08 | 0 | [5 empty] | 生产管理用工器具/维修工具/工具包 | 个 | 正常 | 未使用 | 4bbe3ff079de4d2eb358efa7965da843
一字螺丝刀#1（胡宇辰） | #1 | 不详 | 茂名供电局 | 电白供电局 | 电白供电局 | 黄岭供电所 | 李增永 |  |  | 黄岭供电所103室 | D | C A TA65 | 0309 C A TA65 7977634 D | 生产手工具 | 不详 | 2018-01-01 | 无出厂编号 | 2021-05-08 | 0 | [5 empty] | 生产管理用工器具/维修工具/工具包 | 个 | 正常 | 未使用 | 4c3e45a073f04f52aaf074baa6b22dd7
工具袋#8（林军） | #8 | 不详 | 茂名供电局 | 电白供电局 | 电白供电局 | 黄岭供电所 | 李增永 |  |  | 黄岭供电所103室 | D | C A TA65 | 0309 C A TA65 3382780 D | 生产手工具 | 不详 | 2018-01-01 | 无出厂编号 | 2021-05-08 | 0 | [5 empty] | 生产管理用工器具/维修工具/工具包 | 个 | 正常 | 未使用 | 4c6fe53252924214abae1767926a072d
电工刀#1（胡宇辰） | #1 | 不详 | 茂名供电局 | 电白供电局 | 电白供电局 | 黄岭供电所 | 李增永 |  |  | 黄岭供电所103室 | D | C A TA65 | 0309 C A TA65 3101482 D | 生产手工具 | 不详 | 2018-01-01 | 无出厂编号 | 2021-05-08 | 0 | [5 empty] | 生产管理用工器具/维修工具/工具包 | 个 | 正常 | 未使用 | 58e943e8411547b5998ab95131c49084
手扳锯 | 黄岭#3 | 小 | 茂名供电局 | 电白供电局 | 电白供电局 | 黄岭供电所 | 李增永 |  |  | 黄岭供电所工器具房 | D | C A TA88 | 0309 C A TA88 8399265 D |  | 宁波巨人 | 2018-01-18 | 无出厂编号 | 2019-03-25 | 0 | [5 empty] | 生产管理用工器具/维修工具/拉锯 | 把 | 正常 | 未使用 | 451744021d2141e3aa50d6b331ad79e0
手扳锯 | 黄岭#2 | 小 | 茂名供电局 | 电白供电局 | 电白供电局 | 黄岭供电所 | 李增永 |  |  | 黄岭供电所工器具房 | D | C A TA88 | 0309 C A TA88 0364109 D |  | 宁波巨人 | 2018-01-18 | 无出厂编号 | 2019-03-25 | 0 | [5 empty] | 生产管理用工器具/维修工具/拉锯 | 把 | 正常 | 未使用 | 4e3bb06eb789424984f9eca920d442ea
手拉锯 | 黄岭#1 | 中 | 茂名供电局 | 电白供电局 | 电白供电局 | 黄岭供电所 | 李增永 |  |  | 黄岭供电所工器具房 | D | C A TA88 | 0309 C A TA88 6323289 D |  | 不详 | 2018-01-18 | 无出厂编号 | 2019-03-25 | 0 | [5 empty] | 生产管理用工器具/维修工具/拉锯 | 把 | 正常 | 未使用 | 55d847f2feaf4068820522e2884f6754
紧线器 | 黄岭#5 | 1.5T | 茂名供电局 | 电白供电局 | 电白供电局 | 配电运维班 | 李增永 |  |  | 黄岭供电所工器具房 | D | C A SS17 | 0309 C A SS17 8379514 D | 生产手工具 | 邦强有限公司 | 2018-01-18 | 无出厂编号 | 2019-03-25 | 0 |  |  | 2024-09-23 | 2025-09-22 |  | 生产管理用工器具/机械设备/紧线器 | 台 | 正常 | 未使用 | 4b722dea3c2348a4b2e89ed9eea6c9af
紧线器 | 黄岭#2 | 1.5T | 茂名供电局 | 电白供电局 | 电白供电局 | 配电运维班 | 李增永 |  |  | 黄岭供电所工器具房 | T | C A SS17 | 0309 C A SS17 0684065 D | 生产手工具 | 邦强有限公司 | 2018-01-18 | 无出厂编号 | 2019-03-25 | 0 |  |  | 2024-09-23 | 2025-09-22 |  | 生产管理用工器具/机械设备/紧线器 | 台 | 正常 | 未使用 | 524b505b70444243b20e327c7189345c
力矩扳手 | 黄岭所#1 |  | 茂名供电局 | 电白供电局 | 黄岭供电所 | 配电运维班 | 李增永 |  |  | 黄岭供电所 | D | C A SS24 | 0309 C A SS24 3560598 D | 生产手工具 | 深圳市特发信息股份有限公司泰科通信分公司 | 2022-02-02 | 无出厂编号 | 2023-01-10 | 360 | 2052-02-02 | 0 |  |  |  | 生产管理用工器具/机械设备/力矩扳手 | 个 | 正常 | 未使用 | 5ADFD1364BC54B2290689CACFF7FABCF
10kV绝缘操作杆（绝缘钩） | 黄岭所#01 | 四节 | 茂名供电局 | 电白供电局 | 黄岭供电所 | 配电运维班 | 李增永 |  |  | 黄岭供电所工具室 | D | C A TA04 | 0309 C A TA04 4664360 D | 生产手工具 | 广东广州 | 2022-01-15 | 无出厂编号 | 2022-10-11 | 360 | 2052-01-15 | 12 | 2024-08-30 | 2025-08-29 |  | 生产管理用工器具/安全工器具/绝缘棒 | 只 | 正常 | 未使用 | 5569FF0152084A3A849BAD903921CED7
离心泵 | 黄岭所#2 | LSB287 | 茂名供电局 | 电白供电局 | 电白供电局 | 配电运维班 | 李增永 |  |  | 电白局黄岭供电所 | T | J J AP93 | 0309 J J AP93 5369413 T | 用电设备 | 深圳市和齐顺贸易有限公司 | 2021-08-30 | 2101212 | 2021-12-21 | 120 | 2031-08-30 | 12 | 2021-08-30 |  | C级工器具增资生成录入 | 检修维护设备/水工维护设备/离心泵 |  | 正常 | 未使用 | 456a170bc8a04d7c83cc49e9224d0e11
电缆盘 | 黄岭#2 | DOK-350 | 茂名供电局 | 电白供电局 | 电白供电局 | 配电运维班 | 李增永 |  |  | 黄岭供电所工器具房 | T | J L SL33 | 0309 J L SL33 7820324 T |  | 不详 | 2018-01-18 | 无出厂编号 | 2019-03-25 | 0 | [5 empty] | 检修维护设备/其他检修及维护设备/开关检修架 | 付 | 正常 | 未使用 | 3cadd37538764ee2bfd23d945ecdbd2e
围栏门 | 黄岭#2 | 不详 | 茂名供电局 | 电白供电局 | 电白供电局 | 配电运维班 | 李增永 |  |  | 黄岭供电所工器具房 | P | 无对应的资产分类 | 0309 999999 8863946 P |  | 深圳市和齐顺贸易有限公司 | 2018-03-20 | 无出厂编号 | 2019-05-12 | 360 | 2048-03-20 | [6 empty] | 正常 | 未使用 | 53b47bde24e04f159ebcfcb3bcb7785c
斜嘴钳#7（陈乃廷） | #7 | 不详 | 茂名供电局 | 电白供电局 | 电白供电局 | 黄岭供电所 | 李增永 |  |  | 黄岭供电所103室 | D | C A TA65 | 0309 C A TA65 5934875 D | 生产手工具 | 不详 | 2018-01-01 | 无出厂编号 | 2021-05-08 | 0 | [5 empty] | 生产管理用工器具/维修工具/工具包 | 个 | 正常 | 未使用 | 23c0660a2d71491c93eebb428c189ca3
十字螺丝刀#2（李增永） | #2 | 不详 | 茂名供电局 | 电白供电局 | 电白供电局 | 黄岭供电所 | 李增永 |  |  | 黄岭供电所103室 | D | C A TA65 | 0309 C A TA65 9095197 D | 生产手工具 | 不详 | 2018-01-01 | 无出厂编号 | 2021-05-08 | 0 | [5 empty] | 生产管理用工器具/维修工具/工具包 | 个 | 正常 | 未使用 | 255fc892bb464e1e9e2f4fc13c260412
铁锤#2（李增永） | #2 | 不详 | 茂名供电局 | 电白供电局 | 电白供电局 | 黄岭供电所 | 李增永 |  |  | 黄岭供电所103室 | D | C A TA65 | 0309 C A TA65 8508972 D | 生产手工具 | 不详 | 2018-01-01 | 无出厂编号 | 2021-05-08 | 0 | [5 empty] | 生产管理用工器具/维修工具/工具包 | 个 | 正常 | 未使用 | 2d17645bcb4e40e885e38a0fc3f7a2ff
十字螺丝刀#7（陈乃廷） | #7 | 不详 | 茂名供电局 | 电白供电局 | 电白供电局 | 黄岭供电所 | 李增永 |  |  | 黄岭供电所103室 | D | C A TA65 | 0309 C A TA65 1975586 D | 生产手工具 | 不详 | 2018-01-01 | 无出厂编号 | 2021-05-08 | 0 | [5 empty] | 生产管理用工器具/维修工具/工具包 | 个 | 正常 | 未使用 | 2e8c0509008e43d4be7a1430aa9a1528
电工刀#4（崔海正） | #4 | 不详 | 茂名供电局 | 电白供电局 | 电白供电局 | 黄岭供电所 | 李增永 |  |  | 黄岭供电所103室 | D | C A TA65 | 0309 C A TA65 5073250 D | 生产手工具 | 不详 | 2018-01-01 | 无出厂编号 | 2021-05-08 | 0 | [5 empty] | 生产管理用工器具/维修工具/工具包 | 个 | 正常 | 未使用 | 2f5fe43d03914097ae4c644c75beb00c
工具袋#2（李增永） | #2 | 不详 | 茂名供电局 | 电白供电局 | 电白供电局 | 黄岭供电所 | 李增永 |  |  | 黄岭供电所103室 | D | C A TA65 | 0309 C A TA65 8387624 D | 生产手工具 | 不详 | 2018-01-01 | 无出厂编号 | 2021-05-08 | 0 | [5 empty] | 生产管理用工器具/维修工具/工具包 | 个 | 正常 | 未使用 | 3445d89f97b74f9d8b3002ba5507c677
梅花#1（胡宇辰） | #1 | 不详 | 茂名供电局 | 电白供电局 | 电白供电局 | 黄岭供电所 | 李增永 |  |  | 黄岭供电所103室 | D | C A TA65 | 0309 C A TA65 7639993 D | 生产手工具 | 不详 | 2018-01-01 | 无出厂编号 | 2021-05-08 | 0 | [5 empty] | 生产管理用工器具/维修工具/工具包 | 个 | 正常 | 未使用 | 352022e3d0554d5d91bea0ba6587467f
工具袋#6（林景丰） | #6 | 不详 | 茂名供电局 | 电白供电局 | 电白供电局 | 黄岭供电所 | 李增永 |  |  | 黄岭供电所103室 | D | C A TA65 | 0309 C A TA65 1005834 D | 生产手工具 | 不详 | 2018-01-01 | 无出厂编号 | 2021-05-08 | 0 | [5 empty] | 生产管理用工器具/维修工具/工具包 | 个 | 正常 | 未使用 | 37069bc4c09d497eb5c6853374170ca4
望远镜 | 黄岭所#4 |  | 茂名供电局 | 电白供电局 | 黄岭供电所 | 配电运维班 | 程芳海 |  |  | 黄岭供电所 | T | C A SS22 | 0309 C A SS22 4521524 T | 生产手工具 | 永固集团股份有限公司 | 2022-05-04 | 无出厂编号 | 2023-11-27 | 360 | 2052-05-04 | 0 |  |  |  | 生产管理用工器具/维修工具/望远镜 | 台 | 正常 | 未使用 | 25B9F26A40F14E408584C3CEF65230DA
无线对讲机 | 黄岭#2 | TC-500S | 茂名供电局 | 电白供电局 | 电白供电局 | 配电运维班 | 李增永 |  |  | 黄岭供电所工器具房 | D | C B SS54 | 0309 C B SS54 2110376 D |  | 海能达通信有限公司 | 2018-01-18 | 无出厂编号 | 2019-03-10 | 0 | [6 empty] | 台 | 正常 | 未使用 | 2ed1fac8250443e195e2e519ca3ae13e
充电式手提灯 | 黄岭所#1 |  | 茂名供电局 | 电白供电局 | 黄岭供电所 | 配电运维班 | 李增永 |  |  | 黄岭供电所 | T | J L SB91 | 0309 J L SB91 2133639 T | 生产手工具 | 茂名市粤恒力输变电工程有限公司 | 2021-12-30 | 无出厂编号 | 2021-12-30 | 360 | 2051-12-30 | 0 |  |  |  | 检修维护设备/其他检修及维护设备/照明灯系统 |  | 正常 | 未使用 | 3A8A0CEF0D624C138061D010901E15F4
螺母破切器 | 黄岭#1 | YPQ-0824 | 茂名供电局 | 电白供电局 | 电白供电局 | 配电运维班 | 李增永 |  |  | 黄岭供电所工器具房 | P | 无对应的资产分类 | 0309 999999 3675763 P |  | 上海长青电工实业有限公司 | 2018-01-18 | 无出厂编号 | 2019-03-25 | 0 | [7 empty] | 正常 | 未使用 | 28cc79103ec84cff8c6a431183c42d23
铁锹 | 黄岭#1 | 大 | 茂名供电局 | 电白供电局 | 电白供电局 | 配电运维班 | 李增永 |  |  | 黄岭供电所工器具房 | P | 无对应的资产分类 | 0309 999999 1259332 P |  | 不详 | 2018-01-18 | 无出厂编号 | 2019-03-25 | 0 | [7 empty] | 正常 | 未使用 | 2c3e8725fef74d7fb6a84c236578271a
卸扣 | 黄岭#2 | 中 | 茂名供电局 | 电白供电局 | 电白供电局 | 配电运维班 | 李增永 |  |  | 黄岭供电所工器具房 | T | 无对应的资产分类 | 0309 无对应的资产分类 5912395 T | 生产手工具 | 不详 | 2018-01-18 | 无出厂编号 | 2019-03-25 | 360 | 2048-01-18 |  | 2024-09-23 | 2025-09-22 |  |  |  | 正常 | 未使用 | 34823a56f4474c8fa5e6801a1fbfbf8f
梅花#6（林景丰） | #6 | 不详 | 茂名供电局 | 电白供电局 | 电白供电局 | 黄岭供电所 | 李增永 |  |  | 黄岭供电所103室 | D | C A TA65 | 0309 C A TA65 0523493 D | 生产手工具 | 不详 | 2018-01-01 | 无出厂编号 | 2021-05-08 | 0 | [5 empty] | 生产管理用工器具/维修工具/工具包 | 个 | 正常 | 未使用 | 0a1a94f8c6d242b9a32615f1d7844449
低压验电笔#1（胡宇辰） | #1 | 不详 | 茂名供电局 | 电白供电局 | 电白供电局 | 黄岭供电所 | 李增永 |  |  | 黄岭供电所103室 | D | C A TA65 | 0309 C A TA65 0952847 D | 生产手工具 | 不详 | 2018-01-01 | 无出厂编号 | 2021-05-08 | 0 | [5 empty] | 生产管理用工器具/维修工具/工具包 | 个 | 正常 | 未使用 | 0f30a5a0dbf24b4c9652f34b914f0878
平嘴钳#4（崔海正） | #4 | 不详 | 茂名供电局 | 电白供电局 | 电白供电局 | 黄岭供电所 | 李增永 |  |  | 黄岭供电所103室 | D | C A TA65 | 0309 C A TA65 7137988 D | 生产手工具 | 不详 | 2018-01-01 | 无出厂编号 | 2021-05-08 | 0 | [5 empty] | 生产管理用工器具/维修工具/工具包 | 个 | 正常 | 未使用 | 19e49b0578b84d24b23b668932feae51
14件加长内六角扳手 | 黄岭#1 | 长 | 茂名供电局 | 电白供电局 | 电白供电局 | 黄岭供电所 | 李增永 |  |  | 黄岭供电所工器具房 | D | C A TA97 | 0309 C A TA97 0817718 D |  | 不详 | 2018-01-18 | 无出厂编号 | 2019-03-25 | 0 | [5 empty] | 生产管理用工器具/维修工具/内六角扳手 | 把 | 正常 | 未使用 | 0853b884ac07472dbdd17d85036dac88
紧线器 | 黄岭所#3 | 1.5T | 茂名供电局 | 电白供电局 | 电白供电局 | 配电运维班 | 李增永 |  |  | 黄岭供电所工器具房 | T | C A SS17 | 0309 C A SS17 9506333 D | 生产手工具 | 邦强有限公司 | 2018-01-18 | 无出厂编号 | 2019-03-25 | 360 | 2048-01-18 | 10 | 2024-09-23 | 2025-09-22 |  | 生产管理用工器具/机械设备/紧线器 | 台 | 正常 | 未使用 | 07d9233694504d99ad873847ab20951e
10kV绝缘操作杆（镰刀） | 黄岭所#02 | 四节 | 茂名供电局 | 电白供电局 | 黄岭供电所 | 配电运维班 | 李增永 |  |  | 黄岭供电所工具室 | D | C A TA04 | 0309 C A TA04 9641889 D | 生产手工具 | 广东顺德 | 2022-01-17 | 无出厂编号 | 2022-10-11 | 360 | 2052-01-17 | 12 | 2024-08-30 | 2025-08-29 |  | 生产管理用工器具/安全工器具/绝缘棒 | 只 | 正常 | 未使用 | 0FACD5DB77874ABA88A078934636B414
卸扣 | 黄岭所#5 | U | 茂名供电局 | 电白供电局 | 黄岭供电所 | 配电运维班 | 李增永 |  |  | 黄岭供电所工器具室 | D | C A TA14 | 0309 C A TA14 6242276 D | 生产手工具 | 双登 | 2022-04-04 | 无出厂编号 | 2023-10-25 | 360 | 2052-04-04 | 0 | 2024-09-23 | 2025-09-22 |  | 生产管理用工器具/安全工器具/脚扣 | 个 | 正常 | 未使用 | 0E0B2A3AF0B542598076DCB532DA2821
无线对讲机 | 黄岭#5 | TC-500S | 茂名供电局 | 电白供电局 | 电白供电局 | 配电运维班 | 李增永 |  |  | 黄岭供电所工器具房 | D | C B SS54 | 0309 C B SS54 4944826 D |  | 海能达通信有限公司 | 2018-01-18 | 无出厂编号 | 2019-03-10 | 0 | [6 empty] | 台 | 正常 | 未使用 | 0e59d1e0fd6e4f28a031aa160edfae84
三脚架 | 黄岭所#3 |  | 茂名供电局 | 电白供电局 | 黄岭供电所 | 配电运维班 | 李增永 |  |  | 黄岭供电所安全工器具室 | T | J L SB79 | 0309 J L SB79 9848890 T | 生产手工具 | 兴安迈 | 2023-02-08 | 无出厂编号 | 2023-04-07 | 360 | 2053-02-08 | 0 |  |  |  | 检修维护设备/其他检修及维护设备/相柱摆放架 | 台 | 正常 | 未使用 | 1B83502C925B4155855414974929576E
电缆盘 | 黄岭#1 | DOK-350 | 茂名供电局 | 电白供电局 | 电白供电局 | 配电运维班 | 李增永 |  |  | 黄岭供电所工器具房 | T | J L SL33 | 0309 J L SL33 8488286 T |  | 不详 | 2018-01-18 | 无出厂编号 | 2019-03-25 | 0 | [5 empty] | 检修维护设备/其他检修及维护设备/开关检修架 | 付 | 正常 | 未使用 | 0dbf1a125b5a4e47abaf6991cb7f610a
勺子 | 黄岭#1 | 中 | 茂名供电局 | 电白供电局 | 电白供电局 | 配电运维班 | 李增永 |  |  | 黄岭供电所工器具房 | P | 无对应的资产分类 | 0309 999999 2340917 P |  | 不详 | 2018-01-18 | 无出厂编号 | 2019-03-25 | 0 | [7 empty] | 正常 | 未使用 | 066d76fce7f54e52a2b64d9bf188c2c5
勺子 | 黄岭#2 | 中 | 茂名供电局 | 电白供电局 | 电白供电局 | 配电运维班 | 李增永 |  |  | 黄岭供电所工器具房 | P | 无对应的资产分类 | 0309 999999 2269598 P |  | 不详 | 2018-01-18 | 无出厂编号 | 2019-03-25 | 0 | [7 empty] | 正常 | 未使用 | 14718972516646b6bf2115ffdd2f53eb
尖嘴钳#2（李增永） | #2 | 不详 | 茂名供电局 | 电白供电局 | 电白供电局 | 黄岭供电所 | 李增永 |  |  | 黄岭供电所103室 | D | C A TA65 | 0309 C A TA65 5134846 D | 生产手工具 | 不详 | 2018-01-01 | 无出厂编号 | 2021-05-08 | 0 | [5 empty] | 生产管理用工器具/维修工具/工具包 | 个 | 正常 | 未使用 | 0640ff8750714cd5ac7a19600cb7ea01
望远镜 | 黄岭#2 | 中 | 茂名供电局 | 电白供电局 | 电白供电局 | 配电运维班 | 李增永 |  |  | 黄岭供电所工器具房 | P | C A SS22 | 0309 C A SS22 9599327 P |  | 朗固 | 2019-03-02 | 无出厂编号 | 2019-06-02 | 360 | 2049-03-02 |  |  |  |  | 生产管理用工器具/维修工具/望远镜 | 台 | 正常 | 未使用 | 02497c601cce46c9956d01e42450ff0c
无线对讲机 | 黄岭#3 | TC-500S | 茂名供电局 | 电白供电局 | 电白供电局 | 配电运维班 | 李增永 |  |  | 黄岭供电所工器具房 | D | C B SS54 | 0309 C B SS54 9707656 D |  | 海能达通信有限公司 | 2018-01-18 | 无出厂编号 | 2019-03-10 | 0 | [6 empty] | 台 | 正常 | 未使用 | 003dda9a1cee44348a0ce7cf3d0f5115
多功能车辆应急灯 | 黄岭所#2 |  | 茂名供电局 | 电白供电局 | 黄岭供电所 | 配电运维班 | 李增永 |  |  | 黄岭供电所 | T | J L SB91 | 0309 J L SB91 189872 T | 生产手工具 | 茂名市粤恒力输变电工程有限公司 | 2021-12-30 | 无出厂编号 | 2021-12-30 | 360 | 2051-12-30 | 0 |  |  |  | 检修维护设备/其他检修及维护设备/照明灯系统 |  | 正常 | 未使用 | 040F4B0B3CB547859D4A1B193FCE2C9C
铁夹头 | 水东所#2 | TON16-32MM | 茂名供电局 | 电白供电局 | 电白供电局 | 水东供电所 | 卢极 |  |  | 水东供电所安全工器具室（一） | D | C A SS31 | 0309 C A SS31 5471617 D | 生产手工具 | 不祥 | 2016-12-06 | 无出厂编号 | 2021-10-26 | 600 | 2066-12-06 |  | 2023-10-16 | 2024-10-15 |  | 生产管理用工器具/机械设备/卡线器 | 个 | 正常 | 送检中 | f01b1f51465644cea8ee3329e19dd3e2
汽油链锯 | 博贺所#4 | CS-361WES | 茂名供电局 | 电白供电局 | 电白供电局 | 博贺供电所 | 林柏 |  |  | 博贺供电所工器具房 | T | J G SG24 | 0309 J G SG24 3536613 T | 生产手工具 | 爱可机械（深圳）有限公司 | 2020-10-18 | 无出厂编号 | 2020-12-10 | 360 | 2050-10-18 |  |  |  |  | 检修维护设备/土木建筑用设备/链条摩托锯 | 把 | 正常 | 未使用 | 7a29415a1bca4ddc9b36c1f963fd4499
多功能车辆应急灯 | 博贺所#3 | SZSW2187-10 | 茂名供电局 | 电白供电局 | 电白供电局 | 博贺供电所 | 林柏 |  |  | 博贺供电所工器具室 | T | C A GP21 | 0309 C A GP21 4530920 T | 用电设备 | 深圳尚为照明有限公司 | 2021-12-06 | 无出厂编号 | 2022-01-10 | 360 | 2051-12-06 | 0 |  |  |  | 生产管理用工器具/生产用电设备/现场照明灯具 | 盏 | 正常 | 未使用 | D3424023196C48478DF8DBB51E8C09B1
望远镜 | 观珠所#1 | 8x45 | 茂名供电局 | 电白供电局 | 电白供电局 | 观珠供电所 | 冯志勇 |  |  | 手工器具仓库（2） | D | C A SS22 | 0309 C A SS22 9260857 D | 生产手工具 | BOSMA | 2018-01-01 | 无出厂编号 | 2018-01-01 | 0 | [5 empty] | 生产管理用工器具/维修工具/望远镜 | 台 | 正常 | 使用中 | d718cbb620614700bf3ace7ad04be8f5
望远镜 | 观珠所#3 | 8x45 | 茂名供电局 | 电白供电局 | 电白供电局 | 观珠供电所 | 冯志勇 |  |  | 手工器具仓库（2） | D | C A SS22 | 0309 C A SS22 7603437 D | 生产手工具 | BOSMA | 2018-01-01 | 无出厂编号 | 2018-01-01 | 0 | [5 empty] | 生产管理用工器具/维修工具/望远镜 | 台 | 正常 | 使用中 | e8dff1f24dda4a179c2deb7fb9b5618d
充电式起子电钻 | 岭门所#3 | MOD.T08 | 茂名供电局 | 电白供电局 | 电白供电局 | 岭门配电运维班 | 杨强民 |  |  | 岭门供电所手工器具室 | T | J C AE17 | 0309 J C AE17 1301333 T | 用电设备 | 江苏大艺机电工具有限公司 | 2020-09-01 | 无出厂编号 | 2020-11-10 | 120 | 2030-09-01 |  |  |  |  | 检修维护设备/起重设备/电动葫芦 | 台 | 正常 | 未使用 | 8f6e3f2a84914363b410422eb6fff453
10kV验电笔 | 水东所#20 | 10kV | 茂名供电局 | 电白供电局 | 水东供电所 | 水东供电所 | 卢极 |  |  | 安全工器具室 | D | Z B CW58 | 0309 Z B CW58 9425908 D | 安全工器具 | 广西贵庆电力科技有限公司 | 2024-03-13 | 无出厂编号 | 2024-05-27 |  |  | 1 | 2024-05-07 | 2025-05-06 | 工器具录入 | 自动化设备及仪器仪表/仪器仪表及测试设备/验电笔 | 台 | 正常 | 未使用 | af7393bf4f0d46b19f1215bd1d47152f
10kV验电笔 | 水东所#19 | 10kV | 茂名供电局 | 电白供电局 | 水东供电所 | 水东供电所 | 卢极 |  |  | 安全工器具室 | D | Z B CW58 | 0309 Z B CW58 5354151 D | 安全工器具 | 广西贵庆电力科技有限公司 | 2024-03-13 | 无出厂编号 | 2024-05-27 |  |  | 1 | 2024-05-07 | 2025-05-06 | 工器具录入 | 自动化设备及仪器仪表/仪器仪表及测试设备/验电笔 | 台 | 正常 | 未使用 | eb7a37c76b854469bb97e874af7bd07f
10kV验电笔 | 水东所#18 | 10kV | 茂名供电局 | 电白供电局 | 水东供电所 | 水东供电所 | 卢极 |  |  | 安全工器具室 | D | Z B CW58 | 0309 Z B CW58 3341388 D | 安全工器具 | 广西贵庆电力科技有限公司 | 2024-03-13 | 无出厂编号 | 2024-05-27 |  |  | 1 | 2024-05-07 | 2025-05-06 | 工器具录入 | 自动化设备及仪器仪表/仪器仪表及测试设备/验电笔 | 台 | 正常 | 未使用 | b4a35b0cab9f4a86b5e3164e366b4c3f
10kV验电笔 | 水东所#17 | 10kV | 茂名供电局 | 电白供电局 | 水东供电所 | 水东供电所 | 卢极 |  |  | 安全工器具室 | D | Z B CW58 | 0309 Z B CW58 9766576 D | 安全工器具 | 广西贵庆电力科技有限公司 | 2024-03-13 | 无出厂编号 | 2024-05-27 |  |  | 1 | 2024-05-07 | 2025-05-06 | 工器具录入 | 自动化设备及仪器仪表/仪器仪表及测试设备/验电笔 | 台 | 正常 | 未使用 | 0aa5b83a1b3b4c6abd8d96c1d3fabd12
10kV验电笔 | 水东所#16+1 | 10kV | 茂名供电局 | 电白供电局 | 水东供电所 | 水东供电所 | 卢极 |  |  | 安全工器具室 | D | Z B CW58 | 0309 Z B CW58 5320521 D | 安全工器具 | 广西贵庆电力科技有限公司 | 2024-03-13 |  | 2024-05-27 |  |  | 1 | 2024-05-07 | 2025-05-06 | 工器具录入 | 自动化设备及仪器仪表/仪器仪表及测试设备/验电笔 | 台 | 正常 | 未使用 | 022f90cac19b4c71b6c51ed56768f532
10kV绝缘操作棒（镰刀） | 电城所#02 | 3节 | 茂名供电局 | 电白供电局 | 电城供电所 | 电城供电所 | 杨雄如 |  |  | 电城供电所工器具房（104） | D | C A TA04 | 0309 C A TA04 1492425 D | 生产手工具 | 东莞市开关厂有限公司 | 2022-08-27 | ZHLD202208119 | 2022-09-27 | 60 | 2027-08-27 | 1 | 2024-08-25 | 2025-08-24 | 工器具录入 | 生产管理用工器具/安全工器具/绝缘棒 | 只 | 正常 | 未使用 | a7a41aeac3554c85b2a71fc7d33795c0
10kV绝缘操作棒-绝缘钩 | 电城所#01 | 4节 | 茂名供电局 | 电白供电局 | 电城供电所 | 电城供电所 | 杨雄如 |  |  | 工器具房二（104） | D | C A TA04 | 0309 C A TA04 1246934 D | 生产手工具 | 东莞市开关厂有限公司 | 2022-08-26 | 无出厂编号 | 2023-09-26 | 120 | 2032-08-26 | 0 | 2024-08-25 | 2025-08-24 |  | 生产管理用工器具/安全工器具/绝缘棒 | 只 | 正常 | 未使用 | b3de89f137df4a21a8df419f35e13775
多功能车辆应急灯 | 电城所#1 |  | 茂名供电局 | 电白供电局 | 电城供电所 | 电城供电所 | 杨雄如 |  |  | 电城所工器具仓库 | T | C A GP21 | 0309 C A GP21 3138751 T | 用电设备 | 深圳尚为照明有限公司 | 2021-11-18 | 无出厂编号 | 2022-01-06 |  |  | 0 |  |  |  | 生产管理用工器具/生产用电设备/现场照明灯具 | 套 | 正常 | 未使用 | BB6DC4BF3AC5496D8D9A13364F662115
望远镜 | 电城所#02 | 不详 | 茂名供电局 | 电白供电局 | 电城供电所 | 电城供电所 | 冯子宁 |  |  | 电城所工器具仓库 | D | C A SS22 | 0309 C A SS22 9801308 D | 生产手工具 | 不详 | 2017-06-13 | 无出厂编号 | 2019-04-14 | 360 | 2047-06-13 |  | 2021-09-13 | 2026-09-12 |  | 生产管理用工器具/维修工具/望远镜 | 台 | 正常 | 未使用 | 7d15f269aceb4618bfa6224c5ccaabbe
望远镜 | 电城所#01 | 不详 | 茂名供电局 | 电白供电局 | 电城供电所 | 电城供电所 | 冯子宁 |  |  | 电城所工器具仓库 | D | C A SS22 | 0309 C A SS22 8507233 D | 生产手工具 | 不详 | 2017-06-13 | 无出厂编号 | 2019-04-09 | 360 | 2047-06-13 |  | 2021-09-13 | 2026-09-12 |  | 生产管理用工器具/维修工具/望远镜 | 台 | 正常 | 未使用 | c9e25e087c9f4a00a2eed7dca12fe3b8
10kV绝缘操作棒-绝缘钩 | 电城所#02 | 4节 | 茂名供电局 | 电白供电局 | 电城供电所 | 电城供电所 | 杨雄如 |  |  | 工器具房二（104） | D | C A TA04 | 0309 C A TA04 6743856 D | 生产手工具 | 东莞市开关厂有限公司 | 2022-08-26 | 无出厂编号 | 2023-09-26 | 120 | 2032-08-26 | 0 | 2024-08-25 | 2025-08-24 |  | 生产管理用工器具/安全工器具/绝缘棒 | 只 | 正常 | 未使用 | 4f80f7379368424fb8c175e29eafc6ed
防爆LED工作灯 | 电城所#1 |  | 茂名供电局 | 电白供电局 | 电城供电所 | 电城供电所 | 杨雄如 |  |  | 电城所工器具仓库 | T | C A GP21 | 0309 C A GP21 9333245 T | 用电设备 | 深圳尚为照明有限公司 | 2021-11-17 | 无出厂编号 | 2022-02-01 |  |  | 0 |  |  |  | 生产管理用工器具/生产用电设备/现场照明灯具 | 套 | 正常 | 未使用 | 006B54EB663B4EA4A2CAF58A59BC15A2
移动电源 | 罗坑所#1 | E7PRO | 茂名供电局 | 电白供电局 | 罗坑供电所 | 罗坑供电所 | 杨贺清 |  |  |  | T | Z B CN17 | 0309 Z B CN17 8467940 T | 用电设备 | 魔力熊 | 2023-08-01 | 无出厂编号 | 2023-11-30 | 60 | 2028-08-01 | 1 | 2023-11-01 | 2025-10-31 |  | 自动化设备及仪器仪表/仪器仪表及测试设备/稳压电源 | 台 | 正常 | 未使用 | FC5995E3BF244CE194168321E0EF6346
风速测温仪 | 水东所#3 | 不详 | 茂名供电局 | 电白供电局 | 电白供电局 | 水东供电所 | 卢极 |  |  | 测试工器具室 | C | Z B CY86 | 0309 Z B CY86 5956813 C | 测试设备 | 不详 | 2019-11-12 | 无出厂编号 | 2021-11-17 | 600 | 2069-11-12 | 1 | 2024-09-23 | 2025-09-22 | 工器具录入 | 自动化设备及仪器仪表/仪器仪表及测试设备/数显风速仪 |  | 正常 | 未使用 | 7e6360489c334a0c94a9d7a89fb94b59
安全帽#18（王瑞坤） | #18 | 通用型 | 茂名供电局 | 电白供电局 | 电白供电局 | 岭门供电所 | 王瑞坤 |  |  | 岭门供电所个人储物柜 | D | C A SS49 | 0309 C A SS49 5054642 D | 安全工器具 | 宿州南盾安全设备制造有限公司 | 2022-08-01 | 无出厂编号 | 2022-10-10 | 30 | 2025-02-01 | 1 |  |  |  | 生产管理用工器具/安全工器具/安全帽 | 顶 | 正常 | 未使用 | 2a14bd4d164f4972a98e009ec901ddc0
安全帽#3（黎开怀） | #3 | 通用型 | 茂名供电局 | 电白供电局 | 电白供电局 | 岭门供电所 | 黎开怀 |  |  | 岭门供电所个人储物柜 | D | C A SS49 | 0309 C A SS49 3067459 D | 安全工器具 | 领工防护装备(湖北)有限公司 | 2022-08-01 | 无出厂编号 | 2022-10-10 | 30 | 2025-02-01 | 1 |  |  |  | 生产管理用工器具/安全工器具/安全帽 | 顶 | 正常 | 未使用 | 92534623119b4ee79e5fc6b03977a309
安全帽#20（麦晓明） | #20 | 通用型 | 茂名供电局 | 电白供电局 | 电白供电局 | 岭门供电所 | 麦晓明 |  |  | 岭门供电所个人储物柜 | D | C A SS49 | 0309 C A SS49 1244790 D | 安全工器具 | 河北安电电力器材有限公司 | 2022-08-01 | 无出厂编号 | 2022-10-10 | 30 | 2025-02-01 | 1 |  |  |  | 生产管理用工器具/安全工器具/安全帽 | 顶 | 正常 | 未使用 | f270d99d2c4c479eaefcd7a166854884
安全帽#16（杨再） | #16 | 通用型 | 茂名供电局 | 电白供电局 | 电白供电局 | 岭门供电所 | 杨再 |  |  | 岭门供电所个人储物柜 | D | C A SS49 | 0309 C A SS49 2361966 D | 安全工器具 | 河北安电电力器材有限公司 | 2022-08-01 | 无出厂编号 | 2022-10-10 | 30 | 2025-02-01 | 1 |  |  |  | 生产管理用工器具/安全工器具/安全帽 | 顶 | 正常 | 未使用 | 82fe5b82dd444badad1f4be05aaf8fb7
安全帽#7（蔡李进） | #7 | 通用型 | 茂名供电局 | 电白供电局 | 电白供电局 | 岭门供电所 | 蔡李进 |  |  | 岭门供电所个人储物柜 | D | C A SS49 | 0309 C A SS49 2168769 D | 安全工器具 | 河北安电电力器材有限公司 | 2022-08-01 | 无出厂编号 | 2022-10-10 | 30 | 2025-02-01 | 1 |  |  |  | 生产管理用工器具/安全工器具/安全帽 | 顶 | 正常 | 未使用 | e7194e71fb7c40d39a6403786ac700c5
安全帽#13（蔡志珩） | #13 | 通用型 | 茂名供电局 | 电白供电局 | 电白供电局 | 岭门供电所 | 蔡志珩 |  |  | 岭门供电所个人储物柜 | D | C A SS49 | 0309 C A SS49 1275920 D | 安全工器具 | 河北安电电力器材有限公司 | 2022-08-01 | 无出厂编号 | 2022-10-10 | 30 | 2025-02-01 | 1 |  |  |  | 生产管理用工器具/安全工器具/安全帽 | 顶 | 正常 | 未使用 | db57d538185e41378294b05952fbcf54
安全帽#17（黎瑞辉） | #17 | 通用型 | 茂名供电局 | 电白供电局 | 电白供电局 | 岭门供电所 | 黎瑞辉 |  |  | 岭门供电所个人储物柜 | D | C A SS49 | 0309 C A SS49 2270598 D | 安全工器具 | 河北安电电力器材有限公司 | 2022-08-01 | 无出厂编号 | 2022-10-10 | 30 | 2025-02-01 | 1 |  |  |  | 生产管理用工器具/安全工器具/安全帽 | 顶 | 正常 | 未使用 | d6a7b6e3d274414ab524f06962840172
手动液压接钳 | 望夫所#2 | EP-431 | 茂名供电局 | 电白供电局 | 电白供电局 | 望夫供电所 | 黄家焕 |  |  | 望夫供电所工器具室2 | T | J L SB15 | 0309 J L SB15 7899486 T | 生产手工具 | IZUMI | 2017-11-02 | 无出厂编号 | 2018-03-10 | 360 | 2047-11-02 | 0 |  |  | 工器具录入 | 检修维护设备/其他检修及维护设备/导线压接钳 | 台 | 正常 | 未使用 | 17f8581ce94243848cf9fbef2b2737ed
安全帽#23（吴小燕） | #23 | 通用型 | 茂名供电局 | 电白供电局 | 电白供电局 | 岭门供电所 | 吴小燕 |  |  | 岭门供电所个人储物柜 | D | C A SS49 | 0309 C A SS49 8201853 D | 安全工器具 | 河北安电电力器材有限公司 | 2022-08-01 | 无出厂编号 | 2022-10-10 | 30 | 2025-02-01 | 1 |  |  |  | 生产管理用工器具/安全工器具/安全帽 | 顶 | 正常 | 未使用 | d1e176f7c467435f96a401d8e417f991
安全帽#25（麦秀梅） | #25 | 通用型 | 茂名供电局 | 电白供电局 | 电白供电局 | 岭门供电所 | 麦秀梅 |  |  | 岭门供电所个人储物柜 | D | C A SS49 | 0309 C A SS49 3606486 D | 安全工器具 | 河北安电电力器材有限公司 | 2022-08-01 | 无出厂编号 | 2022-10-10 | 30 | 2025-02-01 | 1 |  |  |  | 生产管理用工器具/安全工器具/安全帽 | 顶 | 正常 | 未使用 | c33ddcd96ab647228b4d7a85c43a0b17
安全帽#9（黄鹏飞） | #9 | 通用型 | 茂名供电局 | 电白供电局 | 电白供电局 | 岭门供电所 | 黄鹏飞 |  |  | 岭门供电所个人储物柜 | D | C A SS49 | 0309 C A SS49 6662916 D | 安全工器具 | 河北安电电力器材有限公司 | 2022-08-01 | 无出厂编号 | 2022-10-10 | 30 | 2025-02-01 | 1 |  |  |  | 生产管理用工器具/安全工器具/安全帽 | 顶 | 正常 | 未使用 | c2800517625a4962a86e83133ff7f308
安全帽#5（叶志舜） | #5 | 通用型 | 茂名供电局 | 电白供电局 | 电白供电局 | 岭门供电所 | 叶志舜 |  |  | 岭门供电所个人储物柜 | D | C A SS49 | 0309 C A SS49 5480347 D | 安全工器具 | 领工防护装备(湖北)有限公司 | 2022-08-01 | 无出厂编号 | 2022-10-10 | 30 | 2025-02-01 | 1 |  |  |  | 生产管理用工器具/安全工器具/安全帽 | 顶 | 正常 | 未使用 | c0b4fc2fe487445f80550a6453aee80a
安全帽#22（周浩源） | #22 | 通用型 | 茂名供电局 | 电白供电局 | 电白供电局 | 岭门供电所 | 周浩源 |  |  | 岭门供电所个人储物柜 | D | C A SS49 | 0309 C A SS49 2355303 D | 安全工器具 | 河北安电电力器材有限公司 | 2022-08-01 | 无出厂编号 | 2022-10-10 | 30 | 2025-02-01 | 1 |  |  |  | 生产管理用工器具/安全工器具/安全帽 | 顶 | 正常 | 未使用 | b2dc2e7a56f74593824cf7c6ef33137a
安全帽#21（林天堂） | #21 | 通用型 | 茂名供电局 | 电白供电局 | 电白供电局 | 岭门供电所 | 林天堂 |  |  | 岭门供电所个人储物柜 | D | C A SS49 | 0309 C A SS49 6150121 D | 安全工器具 | 河北安电电力器材有限公司 | 2022-08-01 | 无出厂编号 | 2022-10-10 | 30 | 2025-02-01 | 1 |  |  |  | 生产管理用工器具/安全工器具/安全帽 | 顶 | 正常 | 未使用 | ae9688006add4a0786472e40205e3ea1
安全帽#2（杨胜华） | #2 | 通用型 | 茂名供电局 | 电白供电局 | 电白供电局 | 岭门供电所 | 杨胜华 |  |  | 岭门供电所个人储物柜 | D | C A SS49 | 0309 C A SS49 9730923 D | 安全工器具 | 河北安电电力器材有限公司 | 2022-08-01 | 无出厂编号 | 2022-10-10 | 30 | 2025-02-01 | 1 |  |  |  | 生产管理用工器具/安全工器具/安全帽 | 顶 | 正常 | 未使用 | 7d58451d660c4fa4a0cee78431e0ae08
安全帽#8（陈雄辉） | #8 | 通用型 | 茂名供电局 | 电白供电局 | 电白供电局 | 岭门供电所 | 陈雄辉 |  |  | 岭门供电所个人储物柜 | D | C A SS49 | 0309 C A SS49 6380657 D | 安全工器具 | 河北安电电力器材有限公司 | 2022-08-01 | 无出厂编号 | 2022-10-10 | 30 | 2025-02-01 | 1 |  |  |  | 生产管理用工器具/安全工器具/安全帽 | 顶 | 正常 | 未使用 | 795431440e944471935306c664be7e6f
安全帽#12（黄怡萍） | #12 | 通用型 | 茂名供电局 | 电白供电局 | 电白供电局 | 岭门供电所 | 黄怡萍 |  |  | 岭门供电所个人储物柜 | D | C A SS49 | 0309 C A SS49 3603836 D | 安全工器具 | 河北安电电力器材有限公司 | 2022-08-01 | 无出厂编号 | 2022-10-10 | 30 | 2025-02-01 | 1 |  |  |  | 生产管理用工器具/安全工器具/安全帽 | 顶 | 正常 | 未使用 | 61bea0ef0d414fc8b3d66783b0bcf268
安全帽#14（冯新祥） | #14 | 通用型 | 茂名供电局 | 电白供电局 | 电白供电局 | 岭门供电所 | 冯新祥 |  |  | 岭门供电所个人储物柜 | D | C A SS49 | 0309 C A SS49 8456101 D | 安全工器具 | 河北安电电力器材有限公司 | 2022-08-01 | 无出厂编号 | 2022-10-10 | 30 | 2025-02-01 | 1 |  |  |  | 生产管理用工器具/安全工器具/安全帽 | 顶 | 正常 | 未使用 | 52c8c1d2aa5f4328b80e05e1c52ce21f
安全帽#1（许国祥） | #1 | 通用型 | 茂名供电局 | 电白供电局 | 电白供电局 | 岭门供电所 | 许国祥 |  |  | 岭门供电所个人储物柜 | D | C A SS49 | 0309 C A SS49 6172358 D | 安全工器具 | 河北安电电力器材有限公司 | 2022-08-01 | 无出厂编号 | 2022-10-10 | 30 | 2025-02-01 | 1 |  |  |  | 生产管理用工器具/安全工器具/安全帽 | 顶 | 正常 | 未使用 | 4dea7b333c73494893974105baa41bbc
安全帽#4（许旭） | #4 | 通用型 | 茂名供电局 | 电白供电局 | 电白供电局 | 岭门供电所 | 许旭 |  |  | 岭门供电所个人储物柜 | D | C A SS49 | 0309 C A SS49 2355348 D | 安全工器具 | 河北安电电力器材有限公司 | 2022-08-01 | 无出厂编号 | 2022-10-10 | 30 | 2025-02-01 | 1 |  |  |  | 生产管理用工器具/安全工器具/安全帽 | 顶 | 正常 | 未使用 | 2c92f3fb934842a9801f0a886eeb0294
安全帽#6（包凯宁） | #6 | 通用型 | 茂名供电局 | 电白供电局 | 电白供电局 | 岭门供电所 | 包凯宁 |  |  | 岭门供电所个人储物柜 | D | C A SS49 | 0309 C A SS49 6349960 D | 安全工器具 | 河北安电电力器材有限公司 | 2022-08-01 | 无出厂编号 | 2022-10-10 | 30 | 2025-02-01 | 1 |  |  |  | 生产管理用工器具/安全工器具/安全帽 | 顶 | 正常 | 未使用 | 3fb3749bd19644e8b95bb20dba7a507c
安全帽#15（杨强民） | #15 | 通用型 | 茂名供电局 | 电白供电局 | 电白供电局 | 岭门供电所 | 杨强民 |  |  | 岭门供电所个人储物柜 | D | C A SS49 | 0309 C A SS49 8619169 D | 安全工器具 | 领工防护装备(湖北)有限公司 | 2022-08-01 | 无出厂编号 | 2022-10-10 | 30 | 2025-02-01 | 1 |  |  |  | 生产管理用工器具/安全工器具/安全帽 | 顶 | 正常 | 未使用 | a04e15f38feb43e9bd1cba465075f884
安全帽#10（杨家亮） | #10 | 通用型 | 茂名供电局 | 电白供电局 | 电白供电局 | 岭门供电所 | 杨家亮 |  |  | 岭门供电所个人储物柜 | D | C A SS49 | 0309 C A SS49 0618676 D | 安全工器具 | 河北安电电力器材有限公司 | 2022-08-01 | 无出厂编号 | 2022-10-10 | 30 | 2025-02-01 | 1 |  |  |  | 生产管理用工器具/安全工器具/安全帽 | 顶 | 正常 | 未使用 | 08f84d3ed4594a0cbb114b4bb2d4aa38
固态防爆头灯 | 黄岭所#2 | SW2101 | 茂名供电局 | 电白供电局 | 黄岭供电所 | 配电运维班 | 程芳海 |  |  | 黄岭供电所 | T | J L TC24 | 0309 J L TC24 1243793 T | 用电设备 | 深圳市尚为照明有限公司 | 2021-03-10 | 无出厂编号 | 2023-05-10 |  |  | 0 |  |  |  | 检修维护设备/其他检修及维护设备/强光灯 | 台 | 正常 | 未使用 | BF246A8F25FF46F2BAA97384F9AC56BC
太阳能警示灯 | 黄岭所#1 | 0.4W | 茂名供电局 | 电白供电局 | 黄岭供电所 | 配电运维班 | 程芳海 |  |  | 黄岭供电所 | D | J L SL64 | 0309 J L SL64 6988981 D | 用电设备 | 杭州中恒电气股份有限公司 | 2022-07-18 | 无出厂编号 | 2023-11-22 | 360 | 2052-07-18 | 0 |  |  |  | 检修维护设备/其他检修及维护设备/泛光灯 | 只 | 正常 | 未使用 | 8EE1E90B20094B318C0CA1AD03608175
防爆强光工作灯 | 黄岭所#3 | SZW2600 50W | 茂名供电局 | 电白供电局 | 黄岭供电所 | 配电运维班 | 程芳海 |  |  | 黄岭供电所 | T | J L TC01 | 0309 J L TC01 8062313 T | 用电设备 | 深圳齐心集团股份有限公司 | 2022-07-04 | 无出厂编号 | 2023-12-28 | 360 | 2052-07-04 | 0 |  |  |  | 检修维护设备/其他检修及维护设备/便携式工作灯 | 台 | 正常 | 未使用 | 8882F31C52B64A188F4B3840D1ACBB58
执法记录仪 | 黄岭#1 | DSJ-HIK1A1 | 茂名供电局 | 电白供电局 | 电白供电局 | 配电运维班 | 李增永 |  |  | 黄岭供电所工器具房 | T | T FM00 FM05 | 0309 T FM00 FM05 5062138 T | 用电设备 | 杭州海康威视数字技术股份有限公司 | 2019-03-02 | 无出厂编号 | 2019-06-02 | 360 | 2049-03-02 | [5 empty] | 台 | 正常 | 未使用 | 5d54aa31f1964e40a7970c2fc21f619a
LEDl轻便工作灯 | 黄岭所#1 | SZSW2410 | 茂名供电局 | 电白供电局 | 黄岭供电所 | 配电运维班 | 李增永 |  |  | 黄岭供电所 | T | J L TC01 | 0309 J L TC01 888250 T | 用电设备 | 深圳市特发信息股份有限公司泰科通信分公司 | 2022-02-02 | 无出厂编号 | 2023-01-10 | 360 | 2052-02-02 | 0 |  |  |  | 检修维护设备/其他检修及维护设备/便携式工作灯 | 台 | 正常 | 未使用 | 0A4856BDC8BE4162825738B7D4D3237B
防爆强光工作灯 | 黄岭所#4 | SZW2600 50W | 茂名供电局 | 电白供电局 | 黄岭供电所 | 配电运维班 | 程芳海 |  |  | 黄岭供电所 | T | J L TC24 | 0309 J L TC24 6707444 T | 用电设备 | 深圳齐心集团股份有限公司 | 2022-07-04 | 无出厂编号 | 2023-12-28 | 360 | 2052-07-04 | 0 |  |  |  | 检修维护设备/其他检修及维护设备/强光灯 | 台 | 正常 | 未使用 | 1BB250C6C12748ED81B75B53C17FC4B2
安全路筒 | 黄岭所#19 |  | 茂名供电局 | 电白供电局 | 黄岭供电所 | 配电运维班 | 李增永 |  |  | 黄岭供电所工器具室 | D | C A TA32 | 0309 C A TA32 1169456 D | 生产手工具 | 克鲁尼 | 2023-02-08 | 无出厂编号 | 2023-04-07 | 360 | 2053-02-08 | 0 |  |  |  | 生产管理用工器具/安全工器具/交通锥 | 个 | 正常 | 未使用 | 510A593F53764C91B49225B0C2E84254
喷雾器 | 岭门所#2 | 不详 | 茂名供电局 | 电白供电局 | 电白供电局 | 岭门配电运维班 | 杨强民 |  |  | 岭门供电所手工器具室 | D | 无对应的资产分类 | 0309 999999 3083067 D | 用电设备 | 不详 | 2019-01-06 | 无出厂编号 | 2019-05-06 | 120 | 2029-01-06 | [6 empty] | 正常 | 未使用 | 59483ac45ab74f87bb13ad768bf7b08e
喷雾器 | 岭门所#1 | 不详 | 茂名供电局 | 电白供电局 | 电白供电局 | 岭门配电运维班 | 杨强民 |  |  | 岭门供电所手工器具室 | D | 无对应的资产分类 | 0309 999999 5708860 D | 用电设备 | 不详 | 2019-01-06 | 无出厂编号 | 2019-05-06 | 120 | 2029-01-06 | [6 empty] | 正常 | 未使用 | a078136fc0d545978f992040f4b2d5ad
10kV接地线 | 水东所#020 | 接地线[10kV]三相组合 | 茂名供电局 | 电白供电局 | 电白供电局 | 水东供电所 | 卢极 |  |  | 安全工器具室 | D | C A TA01 | 0309 C A TA01 5473814 D | 安全工器具 | 保定通力电器设备有限公司 | 2024-04-13 |  | 2024-05-21 |  |  | 1 | 2024-05-08 | 2029-05-07 | 工器具录入 | 生产管理用工器具/安全工器具/接地线 | 组 | 正常 | 未使用 | dea93361670745b4a7200ebcf752e208
10kV接地线 | 水东所#021 | 接地线[10kV]三相组合 | 茂名供电局 | 电白供电局 | 电白供电局 | 水东供电所 | 卢极 |  |  | 安全工器具室 | D | C A TA01 | 0309 C A TA01 7560923 D | 安全工器具 | 保定通力电器设备有限公司 | 2024-04-13 |  | 2024-05-21 |  |  | 1 | 2024-05-08 | 2029-05-07 | 工器具录入 | 生产管理用工器具/安全工器具/接地线 | 组 | 正常 | 未使用 | 78a90e552e5d48958deb8718517a9afd
10kV接地线 | 水东所#022 | 接地线[10kV]三相组合 | 茂名供电局 | 电白供电局 | 电白供电局 | 水东供电所 | 卢极 |  |  | 安全工器具室 | D | C A TA01 | 0309 C A TA01 9476147 D | 安全工器具 | 保定通力电器设备有限公司 | 2024-04-13 |  | 2024-05-21 |  |  | 1 | 2024-05-08 | 2029-05-07 | 工器具录入 | 生产管理用工器具/安全工器具/接地线 | 组 | 正常 | 未使用 | b2ac0efbf7e1407296237442d573358b
10kV接地线 | 水东所#024 | 接地线[10kV]三相组合 | 茂名供电局 | 电白供电局 | 电白供电局 | 水东供电所 | 卢极 |  |  | 安全工器具室 | D | C A TA01 | 0309 C A TA01 7805230 D | 安全工器具 | 保定通力电器设备有限公司 | 2024-04-13 |  | 2024-05-21 |  |  | 1 | 2024-05-08 | 2029-05-07 | 工器具录入 | 生产管理用工器具/安全工器具/接地线 | 组 | 正常 | 未使用 | ba6a026091cc4228813f07872bc921b9
10kV接地线 | 水东所#025 | 接地线[10kV]三相组合 | 茂名供电局 | 电白供电局 | 电白供电局 | 水东供电所 | 卢极 |  |  | 安全工器具室 | D | C A TA01 | 0309 C A TA01 6158964 D | 安全工器具 | 保定通力电器设备有限公司 | 2024-04-13 |  | 2024-05-21 |  |  | 1 | 2024-05-08 | 2029-05-07 | 工器具录入 | 生产管理用工器具/安全工器具/接地线 | 组 | 正常 | 未使用 | ddc34d55b468405a8d6a3d758675553d
超声波局部放电巡检仪 | 水东所#1 |  | 茂名供电局 | 电白供电局 | 电白供电局 | 水东供电所 | 卢极 |  |  | 测试工器具室 | T | Z B CR92 | 0309 Z B CR92 2270809 T | 测试设备 | 不详 | 2016-12-06 | 无出厂编号 | 2021-11-17 | 120 | 2026-12-06 | 0 | 2023-10-30 | 2024-10-29 |  | 自动化设备及仪器仪表/仪器仪表及测试设备/开关柜局放测试仪 |  | 异常 | 维修中 | 9F05CF09A6B64594B6CA0C62103582EE
多功能车辆应急灯 | 博贺所#2 | SZSW2187-10 | 茂名供电局 | 电白供电局 | 电白供电局 | 博贺供电所 | 林柏 |  |  | 博贺供电所工器具室 | T | C A GP21 | 0309 C A GP21 3184968 T | 用电设备 | 深圳尚为照明有限公司 | 2021-12-06 | 无出厂编号 | 2022-01-10 | 360 | 2051-12-06 | 0 |  |  |  | 生产管理用工器具/生产用电设备/现场照明灯具 | 盏 | 正常 | 未使用 | 1B5C7C68B0E04C10A07B1ADF87862FD9
防爆强光工作灯 | 博贺所#3 | SW2600 | 茂名供电局 | 电白供电局 | 电白供电局 | 博贺供电所 | 林柏 |  |  |  | T | C A GP21 | 0309 C A GP21 3864294 T | 用电设备 | 深圳尚为照明有限公司 | 2021-12-11 | 无出厂编号 | 2022-01-10 | 360 | 2051-12-11 | 0 |  |  |  | 生产管理用工器具/生产用电设备/现场照明灯具 | 盏 | 正常 | 未使用 | FCCFD3992B9E40B89118B13350A44EA4
防爆LED工作灯 | 博贺所#1 | SZSW2950-80 | 茂名供电局 | 电白供电局 | 电白供电局 | 博贺供电所 | 林柏 |  |  | 博贺供电所工器具房 | T | C A GP21 | 0309 C A GP21 5319853 T | 用电设备 | 深圳尚为照明有限公司 | 2021-12-11 | 无出厂编号 | 2022-01-10 | 360 | 2051-12-11 | 0 |  |  |  | 生产管理用工器具/生产用电设备/现场照明灯具 | 盏 | 正常 | 未使用 | ea48bd7a7b63451196fc7a535fcd4e0e
尼龙工作绳 | 博贺所#22 | Ø14×15米 | 茂名供电局 | 电白供电局 | 电白供电局 | 博贺供电所 | 林柏 |  |  | 博贺供电所工器具房 | D | C A TA79 | 0309 C A TA79 2986128 D | 生产手工具 | 江苏宝应县安全工具有限公司 | 2021-10-12 | 无出厂编号 | 2022-07-10 | 360 | 2051-10-12 | 1 | 2024-11-01 | 2025-10-31 |  | 生产管理用工器具/维修工具/锦纶绳 | 条 | 正常 | 未使用 | 57B8E4D4D8AD4F58BD8FC2EE55A6B636
LED轻便工作灯 | 博贺所#1 | SZSW2410 | 茂名供电局 | 电白供电局 | 电白供电局 | 博贺供电所 | 刘升杰 |  |  | 博贺供电所工器具房 | D | J L TC01 | 0309 J L TC01 3419564 D | 用电设备 | 深圳尚为照明有限公司 | 2022-11-23 | 无出厂编号 | 2023-01-30 | 120 | 2032-11-23 | 3 |  |  |  | 检修维护设备/其他检修及维护设备/便携式工作灯 | 台 | 正常 | 未使用 | 3FF9827A7DF04677B0536E0FDCF194B8
防爆强光工作灯 | 博贺所#2 | SW2600/sw26001 | 茂名供电局 | 电白供电局 | 电白供电局 | 博贺供电所 | 林柏 |  |  | 博贺供电所工器具房 | P | J L TC24 | 0309 J L TC24 7650005 P | 用电设备 | 深圳尚为 | 2017-07-08 | 无出厂编号 | 2017-11-12 | 360 | 2047-07-08 |  |  |  |  | 检修维护设备/其他检修及维护设备/强光灯 | 盏 | 正常 | 未使用 | 9add40464d054181add1d340a27ef55b
安全帽 | 蔡亚稳067 | 力达BLD-1056配近电报警器 | 茂名供电局 | 电白供电局 | 电白供电局 | 树仔供电所 | 蔡亚稳 |  |  | 树仔供电所个人工具柜 | D | C A SS49 | 0309 C A SS49 2672680 D | 安全工器具 | 北京力达塑料制造有限公司 | 2023-10-15 | 067 | 2023-11-17 | 30 | 2026-04-15 | 1 |  |  |  | 生产管理用工器具/安全工器具/安全帽 | 只 | 正常 | 未使用 | a31e412773b54a539b63592f77dba0e3
线剪 | 水东所#2 | SRTR | 茂名供电局 | 电白供电局 | 电白供电局 | 水东供电所 | 卢极 |  |  | 水东供电所安全工器具室（一） | D | J L SL39 | 0309 J L SL39 1229201 D | 生产手工具 | 不祥 | 2016-12-06 | 无出厂编号 | 2021-04-10 | 600 | 2066-12-06 |  | 2022-08-16 | 2027-08-15 |  | 检修维护设备/其他检修及维护设备/断线剪 | 个 | 正常 | 未使用 | 67fb65f5e4cf42c482050a8b00e7dc46
线剪 | 水东所#1 | SRTR | 茂名供电局 | 电白供电局 | 电白供电局 | 水东供电所 | 卢极 |  |  | 水东供电所安全工器具室（一） | D | J L SL39 | 0309 J L SL39 3850002 D | 生产手工具 | 不祥 | 2016-12-06 | 无出厂编号 | 2021-04-10 | 600 | 2066-12-06 |  | 2022-08-16 | 2027-08-15 |  | 检修维护设备/其他检修及维护设备/断线剪 | 个 | 正常 | 未使用 | af22812997c748e897a578e25f67d1b6
充电式手电钻 | 博贺所#3 | SE3.6V-152C | 茂名供电局 | 电白供电局 | 电白供电局 | 博贺供电所 | 林柏 |  |  | 博贺供电所工器具房 | T | J C AE17 | 0309 J C AE17 2704012 T | 用电设备 | 中国上海 | 2014-05-06 | 无出厂编号 | 2015-04-07 | 360 | 2044-05-06 |  |  |  |  | 检修维护设备/起重设备/电动葫芦 | 台 | 正常 | 未使用 | 3ccecbaecabb41529d141fd4f6b05d06
遥控探照灯 | 岭门所#1 | YFW6211/HK | 茂名供电局 | 电白供电局 | 电白供电局 | 岭门配电运维班 | 杨强民 |  |  | 岭门供电所手工器具室 | D | J L TC01 | 0309 J L TC01 1044688 D | 用电设备 | 海洋王照明科技股份有限公司 | 2015-12-01 | 无出厂编号 | 2015-12-10 | 120 | 2025-12-01 |  |  |  |  | 检修维护设备/其他检修及维护设备/便携式工作灯 | 台 | 正常 | 未使用 | 6a1c3776fb834720a902728f48efa37d
防爆头灯 | 岭门所#2 | SW2200 | 茂名供电局 | 电白供电局 | 电白供电局 | 岭门配电运维班 | 杨强民 |  |  | 岭门供电所手工器具室 | D | J L TC01 | 0309 J L TC01 5731896 D | 用电设备 | 深圳市尚为照明有限公司 | 2018-01-01 | 141216609 | 2018-10-12 | 120 | 2028-01-01 |  |  |  |  | 检修维护设备/其他检修及维护设备/便携式工作灯 | 台 | 正常 | 未使用 | f3a9c9b85ea542668b86c28b2eb0fb1f
380V接地线 | 水东所#424 | 接地线[380V]四相组合 | 茂名供电局 | 电白供电局 | 电白供电局 | 水东供电所 | 卢极 |  |  | 安全工器具室 | D | C A TA01 | 0309 C A TA01 4485202 D | 安全工器具 | 保定通力电器设备有限公司 | 2024-04-13 |  | 2024-05-21 |  |  | 1 | 2024-05-08 | 2029-05-07 |  | 生产管理用工器具/安全工器具/接地线 | 组 | 正常 | 未使用 | 4765d360c77a477c9563a800d920daf2
防爆LED工作灯 | 岭门所#3 | SZSW2950 | 茂名供电局 | 电白供电局 | 电白供电局 | 配电运维班 | 杨强民 |  |  | 岭门供电所手工器具室 | D | J L TC24 | 0309 J L TC24 2319989 D | 用电设备 | 深圳市尚为照明有限公司惠州分厂 | 2021-12-11 | 无出厂编号 | 2021-12-27 | 120 | 2031-12-11 | 0 |  |  |  | 检修维护设备/其他检修及维护设备/强光灯 |  | 正常 | 未使用 | 2D897792533F4250AC9B0DD7B01593AA
双筒望远镜 | 博贺所#2 | 极目10×50 mm | 茂名供电局 | 电白供电局 | 电白供电局 | 博贺供电所 | 刘升杰 |  |  | 博贺供电所工器具房 | D | C A SS22 | 0309 C A SS22 9989584 D | 生产手工具 | onick(欧尼卡) | 2022-12-10 | 无出厂编号 | 2023-02-06 | 360 | 2052-12-10 | 6 |  |  |  | 生产管理用工器具/维修工具/望远镜 | 台 | 正常 | 未使用 | BDBA442BF7214F78A88AA383B7A1F613
工具包 | 邓昶#1 | 布 | 茂名供电局 | 电白供电局 | 电白供电局 | 树仔供电所 | 蔡亚稳 |  |  | 树仔供电所邓昶个人工具包 | D | C A TA65 | 0309 C A TA65 8470040 D | 生产手工具 | 不详 | 2018-01-01 | 无出厂编号 | 2021-04-26 | [5 empty] | 工器具录入 | 生产管理用工器具/维修工具/工具包 | 个 | 正常 | 未使用 | ab76d288159042ce8706bfa86d1a2384
工具包 | 蔡亚稳#1 | 布 | 茂名供电局 | 电白供电局 | 电白供电局 | 树仔供电所 | 蔡亚稳 |  |  | 树仔供电所蔡亚稳个人工具包 | D | C A TA65 | 0309 C A TA65 6441383 D | 生产手工具 | 不详 | 2018-01-01 | 无出厂编号 | 2021-04-26 | [5 empty] | 工器具录入 | 生产管理用工器具/维修工具/工具包 | 个 | 正常 | 未使用 | 6a12f20732fd4cfea8dd1c05c1c65943
工具包 | 潘浪#1 | 布 | 茂名供电局 | 电白供电局 | 电白供电局 | 树仔供电所 | 蔡亚稳 |  |  | 树仔供电所潘浪个人工具包 | D | C A TA65 | 0309 C A TA65 9406664 D | 生产手工具 | 不详 | 2018-01-01 | 无出厂编号 | 2021-04-26 | [5 empty] | 工器具录入 | 生产管理用工器具/维修工具/工具包 | 个 | 正常 | 未使用 | 187c15d6ba5f4c46abdb0a3b5349a351
工具包 | 潘文君#1 | 布 | 茂名供电局 | 电白供电局 | 电白供电局 | 树仔供电所 | 蔡亚稳 |  |  | 树仔供电所潘文君个人工具包 | D | C A TA65 | 0309 C A TA65 9230713 D | 生产手工具 | 不详 | 2018-01-01 | 无出厂编号 | 2021-04-26 | [5 empty] | 工器具录入 | 生产管理用工器具/维修工具/工具包 | 个 | 正常 | 未使用 | 2b89497f83be453791304f71fe7f3276
工具包 | 梁铖山#1 | 布 | 茂名供电局 | 电白供电局 | 电白供电局 | 树仔供电所 | 蔡亚稳 |  |  | 树仔供电所梁铖山个人工具包 | D | C A TA65 | 0309 C A TA65 8305359 D | 生产手工具 | 不详 | 2018-01-01 | 无出厂编号 | 2021-04-26 | [5 empty] | 工器具录入 | 生产管理用工器具/维修工具/工具包 | 个 | 正常 | 未使用 | e098838d127249818af001e464763238
工具包 | 梁伟强#1 | 布 | 茂名供电局 | 电白供电局 | 电白供电局 | 树仔供电所 | 蔡亚稳 |  |  | 树仔供电所梁伟强个人工具包 | D | C A TA65 | 0309 C A TA65 7542554 D | 生产手工具 | 不详 | 2018-01-01 | 无出厂编号 | 2021-04-26 | [5 empty] | 工器具录入 | 生产管理用工器具/维修工具/工具包 | 个 | 正常 | 未使用 | d59edcfe00c441e6a15da6101bf35250
工具包 | 曾文华#1 | 帆布工具包 | 茂名供电局 | 电白供电局 | 电白供电局 | 树仔供电所 | 蔡亚稳 |  |  | 树仔供电所曾文华个人工具包 | D | C A TA65 | 0309 C A TA65 3659160 D | 生产手工具 | 贵庆科技 | 2021-12-01 | 无出厂编号 | 2022-01-25 |  |  | 3 |  |  | 工器具录入 | 生产管理用工器具/维修工具/工具包 |  | 正常 | 未使用 | 099aaf59b31b46ea9e4b2dd0b70b8fe0
工具包 | 曾宇鹏#1 | 布 | 茂名供电局 | 电白供电局 | 电白供电局 | 树仔供电所 | 蔡亚稳 |  |  | 树仔供电所曾宇鹏个人工具包 | D | C A TA65 | 0309 C A TA65 6628244 D | 生产手工具 | 不详 | 2018-01-01 | 无出厂编号 | 2021-04-26 | [5 empty] | 工器具录入 | 生产管理用工器具/维修工具/工具包 | 个 | 正常 | 未使用 | fc9e0d9eeded44eb93a5e97026ec5f0d
工具包 | 冯炜斌#1 | 布 | 茂名供电局 | 电白供电局 | 电白供电局 | 树仔供电所 | 蔡亚稳 |  |  | 树仔供电所冯炜斌个人工具包 | D | C A TA65 | 0309 C A TA65 1263770 D | 生产手工具 | 不详 | 2018-01-01 | 无出厂编号 | 2021-04-26 | [5 empty] | 工器具录入 | 生产管理用工器具/维修工具/工具包 | 个 | 正常 | 未使用 | 04310fad55b44b99af48cc522f9e6660
钢丝钳 | 邓昶#1 | KT1806 6英寸 | 茂名供电局 | 电白供电局 | 电白供电局 | 树仔供电所 | 蔡亚稳 |  |  | 树仔供电所邓昶个人工具包 | D | C A TA58 | 0309 C A TA58 3531340 D | 生产手工具 | 锴达 | 2021-12-01 | 无出厂编号 | 2022-01-25 |  |  | 3 |  |  | 工器具录入 | 生产管理用工器具/维修工具/钢丝钳 |  | 正常 | 未使用 | c4a30d718e8b417fad54675263754a84
钢丝钳 | 蔡亚稳#1 | KT1806 6英寸 | 茂名供电局 | 电白供电局 | 电白供电局 | 树仔供电所 | 蔡亚稳 |  |  | 树仔供电所蔡亚稳个人工具包 | D | C A TA58 | 0309 C A TA58 5844134 D | 生产手工具 | 锴达 | 2021-12-01 | 无出厂编号 | 2022-01-25 |  |  | 3 |  |  | 工器具录入 | 生产管理用工器具/维修工具/钢丝钳 |  | 正常 | 未使用 | 3a7518415029477884cad1f759c956d6
钢丝钳 | 潘浪#1 | KT1806 6英寸 | 茂名供电局 | 电白供电局 | 电白供电局 | 树仔供电所 | 蔡亚稳 |  |  | 树仔供电所潘浪个人工具包 | D | C A TA58 | 0309 C A TA58 2471979 D | 生产手工具 | 锴达 | 2021-12-01 | 无出厂编号 | 2022-01-25 |  |  | 3 |  |  | 工器具录入 | 生产管理用工器具/维修工具/钢丝钳 |  | 正常 | 未使用 | 1f0d71d2c34e4dd68ecc12c77a0661ae
钢丝钳 | 潘文君#1 | KT1806 6英寸 | 茂名供电局 | 电白供电局 | 电白供电局 | 树仔供电所 | 蔡亚稳 |  |  | 树仔供电所潘文君个人工具包 | D | C A TA58 | 0309 C A TA58 4999285 D | 生产手工具 | 锴达 | 2021-12-01 | 无出厂编号 | 2022-01-25 |  |  | 3 |  |  | 工器具录入 | 生产管理用工器具/维修工具/钢丝钳 |  | 正常 | 未使用 | 2781f8c9c5444a04ad2d30f08ad3744a
钢丝钳 | 梁铖山#1 | KT1806 6英寸 | 茂名供电局 | 电白供电局 | 电白供电局 | 树仔供电所 | 蔡亚稳 |  |  | 树仔供电所梁铖山个人工具包 | D | C A TA58 | 0309 C A TA58 9678095 D | 生产手工具 | 锴达 | 2021-12-01 | 无出厂编号 | 2022-01-25 |  |  | 3 |  |  | 工器具录入 | 生产管理用工器具/维修工具/钢丝钳 |  | 正常 | 未使用 | a02be7a0948b4cfcba6ae248a975f0f2
钢丝钳 | 梁伟强#1 | KT1806 6英寸 | 茂名供电局 | 电白供电局 | 电白供电局 | 树仔供电所 | 蔡亚稳 |  |  | 树仔供电所梁伟强个人工具包 | D | C A TA58 | 0309 C A TA58 1500275 D | 生产手工具 | 锴达 | 2021-12-01 | 无出厂编号 | 2022-01-25 |  |  | 3 |  |  | 工器具录入 | 生产管理用工器具/维修工具/钢丝钳 |  | 正常 | 未使用 | 562d75af994c4496ab161d8077ab1fe0
钢丝钳 | 曾文华#1 | KT1806 6英寸 | 茂名供电局 | 电白供电局 | 电白供电局 | 树仔供电所 | 蔡亚稳 |  |  | 树仔供电所曾文华个人工具包 | D | C A TA58 | 0309 C A TA58 8307874 D | 生产手工具 | 锴达 | 2021-12-01 | 无出厂编号 | 2022-01-25 |  |  | 3 |  |  | 工器具录入 | 生产管理用工器具/维修工具/钢丝钳 |  | 正常 | 未使用 | 04dcd48ef1924d5eaa5b910821aadecc
钢丝钳 | 曾宇鹏#1 | KT1806 6英寸 | 茂名供电局 | 电白供电局 | 电白供电局 | 树仔供电所 | 蔡亚稳 |  |  | 树仔供电所曾宇鹏个人工具包 | D | C A TA58 | 0309 C A TA58 6524255 D | 生产手工具 | 锴达 | 2021-12-01 | 无出厂编号 | 2022-01-25 |  |  | 3 |  |  | 工器具录入 | 生产管理用工器具/维修工具/钢丝钳 |  | 正常 | 未使用 | 72a813dd840a4ae69f1debba74c45ac0
钢丝钳 | 工具箱#3-2 | 无 | 茂名供电局 | 电白供电局 | 电白供电局 | 树仔供电所 | 蔡亚稳 |  |  | 树仔供电所工器具室-工具箱(套装)树仔所#3 | D | C A TA58 | 0309 C A TA58 4081578 D | 生产手工具 | 泰森工具 | 2018-01-01 | 无出厂编号 | 2021-04-26 | [5 empty] | 工器具录入 | 生产管理用工器具/维修工具/钢丝钳 | 把 | 正常 | 未使用 | 82d508cf1e874cb6826e4db8e74674cb
钢丝钳 | 工具箱#4-2 | 无 | 茂名供电局 | 电白供电局 | 电白供电局 | 树仔供电所 | 蔡亚稳 |  |  | 树仔供电所工器具室-工具箱(套装)树仔所#4 | D | C A TA58 | 0309 C A TA58 8291381 D | 生产手工具 | 泰森工具 | 2018-01-01 | 无出厂编号 | 2021-04-26 | [5 empty] | 工器具录入 | 生产管理用工器具/维修工具/钢丝钳 | 把 | 正常 | 未使用 | becbfff0a1934c118adc04b45854dce8
钢丝钳 | 工具箱#2-2 | 无 | 茂名供电局 | 电白供电局 | 电白供电局 | 树仔供电所 | 蔡亚稳 |  |  | 树仔供电所工器具室-工具箱(套装)树仔所#2 | D | C A TA58 | 0309 C A TA58 5560650 D | 生产手工具 | 泰森工具 | 2018-01-01 | 无出厂编号 | 2021-04-26 | [5 empty] | 工器具录入 | 生产管理用工器具/维修工具/钢丝钳 | 把 | 正常 | 未使用 | c1409407b0764af8900cb87e49b5a07e
钢丝钳 | 工具箱#1-5 | 无 | 茂名供电局 | 电白供电局 | 电白供电局 | 树仔供电所 | 蔡亚稳 |  |  | 树仔供电所工器具室-工具箱(套装)树仔所#1 | D | C A TA58 | 0309 C A TA58 2774110 D | 生产手工具 | 泰森工具 | 2018-01-01 | 无出厂编号 | 2021-04-26 | [5 empty] | 工器具录入 | 生产管理用工器具/维修工具/钢丝钳 | 把 | 正常 | 未使用 | 4e0e76cb8f014a4087aad9c043937d8f
钢丝钳 | 冯炜斌#1 | KT1806 6英寸 | 茂名供电局 | 电白供电局 | 电白供电局 | 树仔供电所 | 蔡亚稳 |  |  | 树仔供电所冯炜斌个人工具包 | D | C A TA58 | 0309 C A TA58 3169602 D | 生产手工具 | 锴达 | 2021-12-01 | 无出厂编号 | 2022-01-25 |  |  | 3 |  |  | 工器具录入 | 生产管理用工器具/维修工具/钢丝钳 |  | 正常 | 未使用 | 786eeee82d474b189484c92a766fe442
电工刀 | 邓昶#1 | 绝缘手柄 | 茂名供电局 | 电白供电局 | 电白供电局 | 树仔供电所 | 蔡亚稳 |  |  | 树仔供电所邓昶个人工具包 | D | C A TA48 | 0309 C A TA48 8671353 D | 生产手工具 | 长城精工 | 2021-12-01 | 无出厂编号 | 2022-01-25 |  |  | 3 |  |  | 工器具录入 | 生产管理用工器具/维修工具/电工刀 |  | 正常 | 未使用 | fb434a73f3ba4d35a62de44327c1d1e7
电工刀 | 蔡亚稳#1 | 绝缘手柄 | 茂名供电局 | 电白供电局 | 电白供电局 | 树仔供电所 | 蔡亚稳 |  |  | 树仔供电所蔡亚稳个人工具包 | D | C A TA48 | 0309 C A TA48 6629273 D | 生产手工具 | 长城精工 | 2021-12-01 | 无出厂编号 | 2022-01-25 |  |  | 3 |  |  | 工器具录入 | 生产管理用工器具/维修工具/电工刀 |  | 正常 | 未使用 | f3f1a73944c04aee9b3560d362f94ce0
电工刀 | 潘浪#1 | 绝缘手柄 | 茂名供电局 | 电白供电局 | 电白供电局 | 树仔供电所 | 蔡亚稳 |  |  | 树仔供电所潘浪个人工具包 | D | C A TA48 | 0309 C A TA48 4855472 D | 生产手工具 | 长城精工 | 2021-12-01 | 无出厂编号 | 2022-01-25 |  |  | 3 |  |  | 工器具录入 | 生产管理用工器具/维修工具/电工刀 |  | 正常 | 未使用 | bf00757c93ee4669b1e557d0ddb83d7c
电工刀 | 潘文君#1 | 绝缘手柄 | 茂名供电局 | 电白供电局 | 电白供电局 | 树仔供电所 | 蔡亚稳 |  |  | 树仔供电所潘文君个人工具包 | D | C A TA48 | 0309 C A TA48 6316762 D | 生产手工具 | 长城精工 | 2021-12-01 | 无出厂编号 | 2022-01-25 |  |  | 3 |  |  | 工器具录入 | 生产管理用工器具/维修工具/电工刀 |  | 正常 | 未使用 | c455b833f3cc4ea6b6068a49816e6091
电工刀 | 梁铖山#1 | 绝缘手柄 | 茂名供电局 | 电白供电局 | 电白供电局 | 树仔供电所 | 蔡亚稳 |  |  | 树仔供电所梁铖山个人工具包 | D | C A TA48 | 0309 C A TA48 2580469 D | 生产手工具 | 长城精工 | 2021-12-01 | 无出厂编号 | 2022-01-25 |  |  | 3 |  |  | 工器具录入 | 生产管理用工器具/维修工具/电工刀 |  | 正常 | 未使用 | ec177b1f8310452aa25e74ea7392e4aa
电工刀 | 梁伟强#1 | 绝缘手柄 | 茂名供电局 | 电白供电局 | 电白供电局 | 树仔供电所 | 蔡亚稳 |  |  | 树仔供电所梁伟强个人工具包 | D | C A TA48 | 0309 C A TA48 2133587 D | 生产手工具 | 长城精工 | 2021-12-01 | 无出厂编号 | 2022-01-25 |  |  | 3 |  |  | 工器具录入 | 生产管理用工器具/维修工具/电工刀 |  | 正常 | 未使用 | e91dcd49be1e4cb1a66e9d84ebe9b04f
电工刀 | 曾文华#1 | 绝缘手柄 | 茂名供电局 | 电白供电局 | 电白供电局 | 树仔供电所 | 蔡亚稳 |  |  | 树仔供电所曾文华个人工具包 | D | C A TA48 | 0309 C A TA48 7022480 D | 生产手工具 | 长城精工 | 2021-12-01 | 无出厂编号 | 2022-01-25 |  |  | 3 |  |  | 工器具录入 | 生产管理用工器具/维修工具/电工刀 |  | 正常 | 未使用 | 273c936832aa4504aa7901baf470748b
电工刀 | 曾宇鹏#1 | 绝缘手柄 | 茂名供电局 | 电白供电局 | 电白供电局 | 树仔供电所 | 蔡亚稳 |  |  | 树仔供电所曾宇鹏个人工具包 | D | C A TA48 | 0309 C A TA48 4485866 D | 生产手工具 | 长城精工 | 2021-12-01 | 无出厂编号 | 2022-01-25 |  |  | 3 |  |  | 工器具录入 | 生产管理用工器具/维修工具/电工刀 |  | 正常 | 未使用 | 73b64d0d2b624d8c9dcc223ec64ebbbe
电工刀 | 冯炜斌#1 | 绝缘手柄 | 茂名供电局 | 电白供电局 | 电白供电局 | 树仔供电所 | 蔡亚稳 |  |  | 树仔供电所冯炜斌个人工具包 | D | C A TA48 | 0309 C A TA48 1771639 D | 生产手工具 | 长城精工 | 2021-12-01 | 无出厂编号 | 2022-01-25 |  |  | 3 |  |  | 工器具录入 | 生产管理用工器具/维修工具/电工刀 |  | 正常 | 未使用 | bfcc940325ca467c9024037475bd2f04
盖板拉钩 | 树仔所#2 | 19*700CM | 茂名供电局 | 电白供电局 | 电白供电局 | 树仔供电所 | 蔡亚稳 |  |  | 树仔供电所工器具室 | D | C A TA54 | 0309 C A TA54 5839827 D | 生产手工具 | 不详 | 2020-12-01 | 无出厂编号 | 2020-12-27 |  |  | 0 |  |  | 工器具录入 | 生产管理用工器具/维修工具/盖板钩 |  | 正常 | 未使用 | B23D7B67CA44438CAF15B8054A83CBED
盖板拉钩 | 树仔所#1 | 19*700CM | 茂名供电局 | 电白供电局 | 电白供电局 | 树仔供电所 | 蔡亚稳 |  |  | 树仔供电所工器具室 | D | C A TA54 | 0309 C A TA54 6552341 D | 生产手工具 | 不详 | 2020-12-01 | 无出厂编号 | 2020-12-27 |  |  | 3 |  |  | 工器具录入 | 生产管理用工器具/维修工具/盖板钩 |  | 正常 | 未使用 | BC186F293F79400B841E5E804F7977E3
平板电脑 | 树仔所#8 | 小米平板5 | 茂名供电局 | 电白供电局 | 电白供电局 | 树仔供电所 | 蔡亚稳 |  |  | 树仔供电所工器具室 | D | C B SS51 | 0309 C B SS51 611361 D | 用电设备 | 小米通讯技术有限公司 | 2021-12-01 | 2021AP5813 | 2022-05-23 | [5 empty] | 无人机平板监视器 | 生产管理用工器具/电子设备/智能移动终端 |  | 正常 | 未使用 | F373640A545946559E80A20CBE22D413
平板电脑 | 树仔所#7 | M6 | 茂名供电局 | 电白供电局 | 电白供电局 | 树仔供电所 | 蔡亚稳 |  |  | 树仔供电所工器具室 | D | C B SS51 | 0309 C B SS51 4896094 D | 用电设备 | 华为技术有限公司 | 2018-01-01 | 无出厂编号 | 2021-04-26 | [5 empty] | 工器具录入 | 生产管理用工器具/电子设备/智能移动终端 | 台 | 正常 | 未使用 | f81a3bb68fff43fcbf3497599ac789de
平板电脑 | 树仔所#6 | 无 | 茂名供电局 | 电白供电局 | 电白供电局 | 树仔供电所 | 蔡亚稳 |  |  | 树仔供电所工器具室 | D | C B SS51 | 0309 C B SS51 7574854 D | 用电设备 | 华为技术有限公司 | 2018-01-01 | 无出厂编号 | 2021-04-26 | [5 empty] | 工器具录入 | 生产管理用工器具/电子设备/智能移动终端 | 台 | 正常 | 未使用 | ffefed65d4fa4c68b4802ed8fe90bf51
平板电脑 | 树仔所#5 | 无 | 茂名供电局 | 电白供电局 | 电白供电局 | 树仔供电所 | 蔡亚稳 |  |  | 树仔供电所工器具室 | D | C B SS51 | 0309 C B SS51 4872825 D | 用电设备 | 华为技术有限公司 | 2018-01-01 | 无出厂编号 | 2021-04-26 | [5 empty] | 工器具录入 | 生产管理用工器具/电子设备/智能移动终端 | 台 | 正常 | 未使用 | 744b49300dfb483f89a74e2053995f2e
平板电脑 | 树仔所#4 | C5 | 茂名供电局 | 电白供电局 | 电白供电局 | 树仔供电所 | 蔡亚稳 |  |  | 树仔供电所工器具室 | D | C B SS51 | 0309 C B SS51 1604147 D | 用电设备 | 华为技术有限公司 | 2018-01-01 | 无出厂编号 | 2021-04-26 | [5 empty] | 工器具录入 | 生产管理用工器具/电子设备/智能移动终端 | 台 | 正常 | 未使用 | 31632537530c45f79b45e9df9cb55c41
平板电脑 | 树仔所#3 | M3青春版 | 茂名供电局 | 电白供电局 | 电白供电局 | 树仔供电所 | 蔡亚稳 |  |  | 树仔供电所工器具室 | D | C B SS51 | 0309 C B SS51 9325978 D | 用电设备 | 华为技术有限公司 | 2018-01-01 | 无出厂编号 | 2021-04-26 | [5 empty] | 工器具录入 | 生产管理用工器具/电子设备/智能移动终端 | 台 | 正常 | 未使用 | dc22f5c5b8dc4d7d96e4332849b0da0f
平板电脑 | 树仔所#2 | M3青春版 | 茂名供电局 | 电白供电局 | 电白供电局 | 树仔供电所 | 蔡亚稳 |  |  | 树仔供电所工器具室 | D | C B SS51 | 0309 C B SS51 3946339 D | 用电设备 | 华为技术有限公司 | 2018-01-01 | 无出厂编号 | 2021-04-26 | [5 empty] | 工器具录入 | 生产管理用工器具/电子设备/智能移动终端 | 台 | 正常 | 未使用 | effb5cfd435e47219b4af3b40e9cb900
平板电脑 | 树仔所#1 | M3青春版 | 茂名供电局 | 电白供电局 | 电白供电局 | 树仔供电所 | 蔡亚稳 |  |  | 树仔供电所工器具室 | D | C B SS51 | 0309 C B SS51 4950856 D | 用电设备 | 华为技术有限公司 | 2018-01-01 | 无出厂编号 | 2021-04-26 | [5 empty] | 工器具录入 | 生产管理用工器具/电子设备/智能移动终端 | 台 | 正常 | 未使用 | 8817b25377a04131ad7ed81d3d494a51
防爆LED工作灯 | 树仔所#3 | SZSW2950-80W | 茂名供电局 | 电白供电局 | 电白供电局 | 树仔供电所 | 蔡亚稳 |  |  | 树仔供电所工器具室 | D | J L TC01 | 0309 J L TC01 1243164 D | 用电设备 | 深圳市尚为照明有限公司 | 2021-12-01 | 2111211296 | 2022-01-10 | [5 empty] | 工器具录入 | 检修维护设备/其他检修及维护设备/便携式工作灯 |  | 正常 | 未使用 | b22cd872f2474719a2e08a2acf8b5121
防爆LED工作灯 | 树仔所#2 | SZSW2950-80W | 茂名供电局 | 电白供电局 | 电白供电局 | 树仔供电所 | 蔡亚稳 |  |  | 树仔供电所工器具室 | D | J L TC01 | 0309 J L TC01 0582427 D | 用电设备 | 深圳市尚为照明有限公司 | 2021-12-01 | 2111211494 | 2022-01-10 | [5 empty] | 工器具录入 | 检修维护设备/其他检修及维护设备/便携式工作灯 |  | 正常 | 未使用 | 7877fc0b6ad442f18057b40bc4d529ba
防爆LED工作灯 | 树仔所#1 | SZSW2950-80W | 茂名供电局 | 电白供电局 | 电白供电局 | 树仔供电所 | 蔡亚稳 |  |  | 树仔供电所工器具室 | D | J L TC01 | 0309 J L TC01 6653953 D | 用电设备 | 深圳市尚为照明有限公司 | 2022-05-07 | 2210512680 | 2022-07-08 | [5 empty] | 工器具录入 | 检修维护设备/其他检修及维护设备/便携式工作灯 |  | 正常 | 未使用 | BFCA273B277A4DC183D11C0AEA1530B9
除湿机 | 树仔所#3 | KDY10-01W | 茂名供电局 | 电白供电局 | 电白供电局 | 树仔供电所 | 蔡亚稳 |  |  | 树仔供电所工器具室 | D | J L TC05 | 0309 J L TC05 8960387 D | 用电设备 | 宁波卡帝亚电器有限公司 | 2022-05-01 | 202203100DP1 | 2022-07-11 |  |  | 0 |  |  |  | 检修维护设备/其他检修及维护设备/除湿机 | 台 | 正常 | 未使用 | B7667F2114924FA798FBADCFC4332CE2
除湿机 | 树仔所#2 | KDY10-01W | 茂名供电局 | 电白供电局 | 电白供电局 | 树仔供电所 | 蔡亚稳 |  |  | 树仔供电所工器具室 | D | J L TC05 | 0309 J L TC05 3392236 D | 用电设备 | 宁波卡帝亚电器有限公司 | 2022-05-01 | 202203100DP1 | 2022-07-11 |  |  | 0 |  |  |  | 检修维护设备/其他检修及维护设备/除湿机 | 台 | 正常 | 未使用 | E583572F716D44B5A2EF7A3F155680FC
除湿机 | 树仔所#1 | 无 | 茂名供电局 | 电白供电局 | 电白供电局 | 树仔供电所 | 蔡亚稳 |  |  | 树仔供电所工器具室 | D | J L TC05 | 0309 J L TC05 1314298 D | 用电设备 | 澳大利亚活仕国际贸易有限公司 | 2018-01-01 | 无出厂编号 | 2020-04-26 | [5 empty] | 工器具录入 | 检修维护设备/其他检修及维护设备/除湿机 | 台 | 正常 | 未使用 | f73404ee74ee4cee8340fc3b518af0d4
背负式电动喷雾器 | 树仔所#2 | 3WND-18L | 茂名供电局 | 电白供电局 | 电白供电局 | 树仔供电所 | 蔡亚稳 |  |  | 树仔供电所工器具室 | T | J L SL31 | 0309 J L SL31 7182436 T | 生产手工具 | SPAYER | 2022-08-25 | 无出厂编号 | 2022-12-28 |  |  | 0 |  |  |  | 检修维护设备/其他检修及维护设备/喷雾机 | 台 | 正常 | 未使用 | 5B8991BCA0284F0FB7969A354AD2ED12
断线钳 | 树仔所#5 | 36/900 | 茂名供电局 | 电白供电局 | 电白供电局 | 树仔供电所 | 蔡亚稳 |  |  | 树仔供电所工器具室 | D | J L SL39 | 0309 J L SL39 4112349 D | 生产手工具 | 张家港天达 | 2018-01-01 | 无出厂编号 | 2020-04-26 | [5 empty] | 工器具录入 | 检修维护设备/其他检修及维护设备/断线剪 | 个 | 正常 | 未使用 | 27d815b8b75f4f618a217d2d1e3e8ce1
断线钳 | 树仔所#4 | 30/750 | 茂名供电局 | 电白供电局 | 电白供电局 | 树仔供电所 | 蔡亚稳 |  |  | 树仔供电所工器具室 | D | J L SL39 | 0309 J L SL39 1762967 D | 生产手工具 | 张家港天达 | 2018-01-01 | 无出厂编号 | 2020-04-26 | [5 empty] | 工器具录入 | 检修维护设备/其他检修及维护设备/断线剪 | 个 | 正常 | 未使用 | ad58f588a34f405a89ebf43da05c6ff1
断线钳 | 树仔所#2 | 24/600 | 茂名供电局 | 电白供电局 | 电白供电局 | 树仔供电所 | 蔡亚稳 |  |  | 树仔供电所工器具室 | D | J L SL39 | 0309 J L SL39 1276903 D | 生产手工具 | 张家港天达 | 2018-01-01 | 无出厂编号 | 2020-04-26 | [5 empty] | 工器具录入 | 检修维护设备/其他检修及维护设备/断线剪 | 个 | 正常 | 未使用 | f1dfe51128874187ad5f3eab235ba114
充电式冲击套筒扳机 | 树仔所#6 | HLK-S32 | 茂名供电局 | 电白供电局 | 电白供电局 | 树仔供电所 | 蔡亚稳 |  |  | 树仔供电所工器具室 | D | J L TC07 | 0309 J L TC07 1554128 D | 用电设备 | 笙爱 | 2022-08-25 | 无出厂编号 | 2022-12-28 |  |  | 0 |  |  |  | 检修维护设备/其他检修及维护设备/电动扳手 | 把 | 正常 | 未使用 | FC07585C2891462EB4C554AB16D90A3C
充电式冲击套筒扳机 | 树仔所#2 | PR14DVD | 茂名供电局 | 电白供电局 | 电白供电局 | 树仔供电所 | 蔡亚稳 |  |  | 树仔供电所工器具室 | D | J L TC07 | 0309 J L TC07 2901041 D | 用电设备 | MOSTA | 2018-01-01 | 无出厂编号 | 2021-04-26 | [5 empty] | 工器具录入 | 检修维护设备/其他检修及维护设备/电动扳手 | 把 | 正常 | 未使用 | 72e7e0dc14464ea58ee32a59b8e99659
锂电角磨机 | 树仔所#2 | SA-S100 | 茂名供电局 | 电白供电局 | 电白供电局 | 树仔供电所 | 蔡亚稳 |  |  | 树仔供电所工器具室 | D | J L TC21 | 0309 J L TC21 8667547 D | 用电设备 | 笙爱 | 2022-08-25 | 无出厂编号 | 2022-12-28 |  |  | 0 |  |  |  | 检修维护设备/其他检修及维护设备/角磨机 | 把 | 正常 | 未使用 | E7112B66EBCE4EE8B5D32049E73D6BBD
LED轻便工作灯 | 树仔所#1 | SZSW2410 | 茂名供电局 | 电白供电局 | 电白供电局 | 树仔供电所 | 蔡亚稳 |  |  | 树仔供电所工器具室 | D | J L TC01 | 0309 J L TC01 9329569 D | 用电设备 | 深圳市尚为照明有限公司惠州分厂 | 2022-11-23 | 2221108970 | 2022-12-28 |  |  | 0 |  |  |  | 检修维护设备/其他检修及维护设备/便携式工作灯 | 台 | 正常 | 未使用 | 83C33D9C1D664525979544C30D3AF150
便携应急灯 | 树仔所#1 | SZSW2175 | 茂名供电局 | 电白供电局 | 电白供电局 | 树仔供电所 | 蔡亚稳 |  |  | 树仔供电所工器具室 | D | J L TC01 | 0309 J L TC01 7529209 D | 用电设备 | 深圳市尚为照明有限公司惠州分厂 | 2022-11-29 | 无出厂编号 | 2022-12-28 |  |  | 0 |  |  |  | 检修维护设备/其他检修及维护设备/便携式工作灯 | 台 | 正常 | 未使用 | B6AF2732035C48ADAADA0791739DF3F2
钳型电流表 | 树仔所#2 | MSGC-6900 | 茂名供电局 | 电白供电局 | 电白供电局 | 树仔供电所 | 蔡亚稳 |  |  | 树仔供电所工器具室 | T | Z B CT58 | 0309 Z B CT58 4325281 T | 测试设备 | 广州市麦思格测科技有限公司 | 2022-11-01 | 69221989 | 2023-03-22 |  |  |  | 2024-09-23 | 2025-09-22 |  | 自动化设备及仪器仪表/仪器仪表及测试设备/数字钳型电流表 | 台 | 正常 | 未使用 | 88DFF1B7655842518845153B100DD840
望远镜 | 树仔所#9 | 8×45，双筒 | 茂名供电局 | 电白供电局 | 电白供电局 | 树仔供电所 | 蔡亚稳 |  |  | 树仔供电所工器具室 | D | C A SS22 | 0309 C A SS22 3643621 D | 生产手工具 | BOSMS | 2018-01-01 | 无出厂编号 | 2020-04-26 | [5 empty] | 工器具录入 | 生产管理用工器具/维修工具/望远镜 | 台 | 正常 | 未使用 | ded3aabf3cf54203a153d792b914601c
望远镜 | 树仔所#8 | 8×45，双筒 | 茂名供电局 | 电白供电局 | 电白供电局 | 树仔供电所 | 蔡亚稳 |  |  | 树仔供电所工器具室 | D | C A SS22 | 0309 C A SS22 7318426 D | 生产手工具 | BOSMS | 2018-01-01 | 无出厂编号 | 2020-04-26 | [5 empty] | 工器具录入 | 生产管理用工器具/维修工具/望远镜 | 台 | 正常 | 未使用 | 269fe3f662924b26905c48d6ce605d1c
望远镜 | 树仔所#7 | 8×45，双筒 | 茂名供电局 | 电白供电局 | 电白供电局 | 树仔供电所 | 蔡亚稳 |  |  | 树仔供电所工器具室 | D | C A SS22 | 0309 C A SS22 7511538 D | 生产手工具 | BOSMS | 2018-01-01 | 无出厂编号 | 2020-04-26 | [5 empty] | 工器具录入 | 生产管理用工器具/维修工具/望远镜 | 台 | 正常 | 未使用 | f1c06b4e397647da85412ead67654b3d
望远镜 | 树仔所#6 | 8×45，双筒 | 茂名供电局 | 电白供电局 | 电白供电局 | 树仔供电所 | 蔡亚稳 |  |  | 树仔供电所工器具室 | D | C A SS22 | 0309 C A SS22 8776723 D | 生产手工具 | BOSMS | 2018-01-01 | 无出厂编号 | 2020-04-26 | [5 empty] | 工器具录入 | 生产管理用工器具/维修工具/望远镜 | 台 | 正常 | 未使用 | deacde07a68448d4a907157d99e82f5b
望远镜 | 树仔所#5 | 8×45，双筒 | 茂名供电局 | 电白供电局 | 电白供电局 | 树仔供电所 | 蔡亚稳 |  |  | 树仔供电所工器具室 | D | C A SS22 | 0309 C A SS22 4074777 D | 生产手工具 | BOSMS | 2018-01-01 | 无出厂编号 | 2020-04-26 | [5 empty] | 工器具录入 | 生产管理用工器具/维修工具/望远镜 | 台 | 正常 | 未使用 | d9e76729829f474d9c8548040bffdefa
望远镜 | 树仔所#4 | 8×45，双筒 | 茂名供电局 | 电白供电局 | 电白供电局 | 树仔供电所 | 蔡亚稳 |  |  | 树仔供电所工器具室 | D | C A SS22 | 0309 C A SS22 1292836 D | 生产手工具 | BOSMS | 2018-01-01 | 无出厂编号 | 2020-04-26 | [5 empty] | 工器具录入 | 生产管理用工器具/维修工具/望远镜 | 台 | 正常 | 未使用 | 744f5f7b26de4fd0b2432d197f615f56
望远镜 | 树仔所#15 | 8×45，双筒 | 茂名供电局 | 电白供电局 | 电白供电局 | 树仔供电所 | 蔡亚稳 |  |  | 树仔供电所工器具室 | D | C A SS22 | 0309 C A SS22 0443919 D | 生产手工具 | BOSMS | 2018-01-01 | 无出厂编号 | 2020-04-26 | [5 empty] | 工器具录入 | 生产管理用工器具/维修工具/望远镜 | 台 | 正常 | 未使用 | 5c1c5eff55214a99bafdeaead2efd9d7
望远镜 | 树仔所#14 | 10×50，双筒 | 茂名供电局 | 电白供电局 | 电白供电局 | 树仔供电所 | 蔡亚稳 |  |  | 树仔供电所工器具室 | D | C A SS22 | 0309 C A SS22 3203152 D | 生产手工具 | 欧尼卡光学（武汉）有限公司 | 2023-01-01 | 8w2027481 | 2023-06-27 |  |  | 0 |  |  | 工器具录入 | 生产管理用工器具/维修工具/望远镜 | 台 | 正常 | 未使用 | 5651cde9e190450496224182c72080e3
望远镜 | 树仔所#13 | 8×45，双筒 | 茂名供电局 | 电白供电局 | 电白供电局 | 树仔供电所 | 蔡亚稳 |  |  | 树仔供电所工器具室 | D | C A SS22 | 0309 C A SS22 3100398 D | 生产手工具 | BOSMS | 2018-01-01 | 无出厂编号 | 2020-04-26 | [5 empty] | 工器具录入 | 生产管理用工器具/维修工具/望远镜 | 台 | 正常 | 未使用 | 1e54949e2bfe4ecb8b6bec3ba3552b13
移动电源 | 树仔所#1 | E7(504WH) | 茂名供电局 | 电白供电局 | 电白供电局 | 树仔供电所 | 蔡亚稳 |  |  | 树仔供电所工器具室 | D | J L TC16 | 0309 J L TC16 6349039 D | 用电设备 | 魔电熊 | 2023-10-15 | 无出厂编号 | 2023-11-17 |  |  | 3 |  |  |  | 检修维护设备/其他检修及维护设备/电源盘 | 只 | 正常 | 未使用 | d07c9b867fea49cb868f6f697c1071b4
防爆强光工作灯 | 树仔所#3 | SZSW2600-50W | 茂名供电局 | 电白供电局 | 电白供电局 | 树仔供电所 | 蔡亚稳 |  |  | 树仔供电所工器具室 | D | J L TC01 | 0309 J L TC01 785914 D | 用电设备 | 深圳市尚为照明有限公司 | 2023-09-04 | 2310801647 | 2023-12-15 |  |  | 0 |  |  |  | 检修维护设备/其他检修及维护设备/便携式工作灯 | 台 | 正常 | 未使用 | C6D9DA9D4011400F98B894D26CB9B148
橡皮艇 | 树仔所#1 | YC-CFT26 | 茂名供电局 | 电白供电局 | 电白供电局 | 树仔供电所 | 蔡亚稳 |  |  | 树仔供电所工器具室 | T | R B SN08 | 0309 R B SN08 3218254 T | 特种设备 | 广州晶东贸易有限公司 | 2023-11-24 | 无出厂编号 | 2023-12-15 |  |  | 0 |  |  |  | 运输设备/水上运输设备/橡皮船（冲锋舟） | 艘 | 正常 | 未使用 | C1C433396D1F41B19089441C0D2FA6C3
接地电阻测试仪 | 树仔所#5 | KEW 4105A | 茂名供电局 | 电白供电局 | 电白供电局 | 树仔供电所 | 蔡亚稳 |  |  | 树仔供电所工器具室 | D | Z B CW90 | 0309 Z B CW90 336423 D | 测试设备 | 克列茨国际贸易（上海）有限公司 | 2024-03-01 | E8358239 | 2024-03-18 |  |  | 1 | 2024-03-14 | 2025-03-13 |  | 自动化设备及仪器仪表/仪器仪表及测试设备/接地电阻测试仪 | 台 | 正常 | 未使用 | 3234344BC2E7453D875F9087CCD26F91
标签机 | 树仔所#2 | PT-P900w | 茂名供电局 | 电白供电局 | 电白供电局 | 树仔供电所 | 蔡亚稳 |  |  | 电白局树仔供电所 | T | J L SB04 | 0309 J L SB04 6276680 T | 用电设备 | 兄弟（中国）商业有限公司 | 2021-08-30 | hG-pHJU9 | 2021-12-21 |  |  | 12 |  |  | C级工器具增资生成录入 | 检修维护设备/其他检修及维护设备/标签机 |  | 正常 | 未使用 | 8ca7d6e9a49f4f19bcac5b36fd855312
标签机 | 树仔所#1 | PT-P900w | 茂名供电局 | 电白供电局 | 电白供电局 | 树仔供电所 | 蔡亚稳 |  |  | 电白局树仔供电所 | T | J L SB04 | 0309 J L SB04 2392802 T | 用电设备 | 兄弟（中国）商业有限公司 | 2021-08-30 | W9UPn3& | 2021-12-21 |  |  | 12 |  |  | C级工器具增资生成录入 | 检修维护设备/其他检修及维护设备/标签机 |  | 正常 | 未使用 | 4ce54240969c4caa904dadcbca1bce66
竹梯 | 望夫所#17-1 | 17级 | 茂名供电局 | 电白供电局 | 电白供电局 | 望夫供电所 | 黄家焕 |  |  |  | D | C A TB46 | 0309 C A TB46 2509960 D | 安全工器具 | 麦思格测 | 2024-05-01 | 无出厂编号 | 2024-05-17 |  |  | 0 | 2024-08-27 | 2025-02-26 |  | 生产管理用工器具/维修工具/竹梯 | 把 | 正常 | 未使用 | EC4EDD939EBF4B029BD34DB84037AB16
安全帽 | 观珠所#134 | 通用型 | 茂名供电局 | 电白供电局 | 观珠供电所 | 配电运维班 | 黄海 |  |  |  | D | C A SS49 | 0309 C A SS49 19871 D | 安全工器具 | 北京力达塑料制造有限公司 | 2023-10-01 | 无出厂编号 | 2024-05-16 | 30 | 2026-04-01 | 1 |  |  |  | 生产管理用工器具/安全工器具/安全帽 |  | 正常 | 使用中 | A44F82B5FD994B728872F17752E65D77
套筒扳手 | 博贺所#1 | E1219 | 茂名供电局 | 电白供电局 | 电白供电局 | 博贺供电所 | 林柏 |  |  | 博贺供电所工器具房 | D | C A TB24 | 0309 C A TB24 8874128 D | 生产手工具 | 不祥 | 2018-01-03 | 无出厂编号 | 2014-04-13 | 360 | 2048-01-03 |  |  |  |  | 生产管理用工器具/维修工具/套筒扳手组套 | 把 | 正常 | 未使用 | 54dda71a93c7455ca351ceb8dc5da8fc
望远镜 | 水东所#5 | 野狼8*45 | 茂名供电局 | 电白供电局 | 电白供电局 | 水东供电所 | 卢极 |  |  | 水东供电所安全工器具室（一） | D | C A TA01 | 0309 C A TA01 5869318 D | 生产手工具 | 不祥 | 2016-12-06 | 无出厂编号 | 2021-04-10 | 600 | 2066-12-06 |  |  | 2026-04-09 |  | 生产管理用工器具/安全工器具/接地线 | 组 | 正常 | 未使用 | 7009e01a03134362be67af415bc627e7
望远镜 | 水东所#9 | 野狼8*45 | 茂名供电局 | 电白供电局 | 电白供电局 | 水东供电所 | 卢极 |  |  | 水东供电所安全工器具室（一） | D | C A TA01 | 0309 C A TA01 2326505 D | 生产手工具 | 不祥 | 2016-12-06 | 无出厂编号 | 2021-04-10 | 600 | 2066-12-06 |  |  | 2026-04-09 |  | 生产管理用工器具/安全工器具/接地线 | 组 | 正常 | 未使用 | 7c27a74ae3d4472187232b75bfcabc9a
鱼竽式伸缩绝缘梯 | 望夫所#4（4米） | 4米 | 茂名供电局 | 电白供电局 | 电白供电局 | 望夫供电所 | 黄家焕 |  |  |  | D | C A TA15 | 0309 C A TA15 7821976 D | 安全工器具 | 昆明飞翔 | 2024-03-01 | 无出厂编号 | 2024-05-15 |  |  | 0 | 2024-05-07 | 2025-05-06 |  | 生产管理用工器具/安全工器具/绝缘梯 | 把 | 正常 | 未使用 | 4DDE9427F4254834ABB58882305A5D43
鱼竽式伸缩绝缘梯 | 望夫所#2（4米） | 4米 | 茂名供电局 | 电白供电局 | 电白供电局 | 望夫供电所 | 黄家焕 |  |  |  | D | C A TA15 | 0309 C A TA15 2014880 D | 安全工器具 | 昆明飞翔 | 2024-03-01 | 无出厂编号 | 2024-05-15 |  |  | 0 | 2024-05-07 | 2025-05-06 |  | 生产管理用工器具/安全工器具/绝缘梯 | 把 | 正常 | 未使用 | 6D9B1C02A765423D97CE9183BF70738F
鱼竽式伸缩绝缘梯 | 望夫所#1（4米） | 4米 | 茂名供电局 | 电白供电局 | 电白供电局 | 望夫供电所 | 黄家焕 |  |  |  | D | C A TA15 | 0309 C A TA15 6269572 D | 安全工器具 | 昆明飞翔 | 2024-03-01 | 无出厂编号 | 2024-05-15 |  |  | 0 | 2024-05-07 | 2025-05-06 |  | 生产管理用工器具/安全工器具/绝缘梯 | 把 | 正常 | 未使用 | 9564B5B945A04DCB88D4A5CD3EA7B789
鱼竽式伸缩绝缘梯 | 望夫所#3（3米) | 3米 | 茂名供电局 | 电白供电局 | 电白供电局 | 望夫供电所 | 黄家焕 |  |  |  | D | C A TA15 | 0309 C A TA15 3220486 D | 安全工器具 | 昆明飞翔 | 2024-03-01 | 无出厂编号 | 2024-05-15 |  |  | 0 | 2024-05-07 | 2025-05-06 |  | 生产管理用工器具/安全工器具/绝缘梯 | 把 | 正常 | 未使用 | 6EE7A7B77CCF4449B451615DE8376DD7
绝缘梯 | 马踏所#014 | 4m伸缩式 | 茂名供电局 | 电白供电局 | 电白供电局 | 马踏供电所 | 朱进 |  |  | 马踏所工器具房1室 | D | C A TA15 | 0309 C A TA15 8788521 D | 安全工器具 | 河北安电 | 2022-09-06 | 无出厂编号 | 2022-09-28 | 120 | 2032-09-06 | 1 | 2024-05-07 | 2025-05-06 |  | 生产管理用工器具/安全工器具/绝缘梯 | 把 | 正常 | 未使用 | 639f4a7ef4bc4dd38e956f031ad28484
充电式冲击钻 | 树仔所#4 | AP-DC326 | 茂名供电局 | 电白供电局 | 电白供电局 | 树仔供电所 | 蔡亚稳 |  |  | 树仔供电所工器具室 | D | J L SL18 | 0309 J L SL18 3363103 D | 用电设备 | 浙江傲普工具有限公司 | 2018-01-01 | 无出厂编号 | 2021-04-26 | 360 | 2048-01-01 |  |  |  | 工器具录入 | 检修维护设备/其他检修及维护设备/冲击电钻 | 台 | 正常 | 未使用 | 6bb4e86e53d84ad7b15f8eac5b507d16
钢钎（撬笔） | 博贺所#5 | 22MM×1.5M | 茂名供电局 | 电白供电局 | 电白供电局 | 博贺供电所 | 林柏 |  |  | 博贺供电所工器具房 | D | C A TB29 | 0309 C A TB29 3722241 D | 生产手工具 | 不祥 | 2018-01-13 | 无出厂编号 | 2014-04-12 | 360 | 2048-01-13 |  |  |  |  | 生产管理用工器具/维修工具/铁钎 | 根 | 正常 | 未使用 | 23780080e7c64778afdb2cf1a888fca6
座挂两用尼龙滑轮 | 博贺所#1 | 适用300导线以下 | 茂名供电局 | 电白供电局 | 电白供电局 | 博贺供电所 | 林柏 |  |  | 博贺供电所工器具房 | D | C A TB54 | 0309 C A TB54 5822908 D | 生产手工具 | 不祥 | 2013-02-26 | 无出厂编号 | 2013-08-05 | 360 | 2043-02-26 |  | 2024-09-23 | 2025-09-22 |  | 生产管理用工器具/维修工具/滑轮 | 只 | 正常 | 未使用 | 4449ddb86270468596c0f8b599c527be
10kV配电多功能绝缘操作杆 | 望夫所#01 | YDQ-2/4.5米 | 茂名供电局 | 电白供电局 | 电白供电局 | 望夫供电所 | 黄家焕 |  |  | 望夫供电所工器具室2 | T | J L SL70 | 0309 J L SL70 7196196 T | 生产手工具 | 保定通力电器设备有限公司 | 2022-07-01 | 无出厂编号 | 2022-10-10 | 36 | 2025-07-01 | 1 | 2024-09-23 | 2025-09-22 |  | 检修维护设备/其他检修及维护设备/伸缩式绝缘操作杆 | 个 | 正常 | 未使用 | 9E3C660C3297471D8876EFD0DF02C7D8
绝缘伸缩梯 | 电城所#3 | 3米 | 茂名供电局 | 电白供电局 | 电城供电所 | 电城供电所 | 杨雄如 |  |  | 工器具房二（104） | D | C A TA15 | 0309 C A TA15 9935483 D | 爬梯平台脚手架类 | 河北安电电力器材有限公司 | 2023-08-26 | 无出厂编号 | 2023-09-26 | 120 | 2033-08-26 | 0 | 2024-05-07 | 2025-05-06 |  | 生产管理用工器具/安全工器具/绝缘梯 | 把 | 正常 | 未使用 | 3bad8d24e2ba45a1945a1ddb5998d4c5
10kV接地线 | 水东所#09 | 接地线[10kV]三相组合 | 茂名供电局 | 电白供电局 | 电白供电局 | 水东供电所 | 卢极 |  |  | 安全工器具室（二） | D | C A TA01 | 0309 C A TA01 3925533 D | 安全工器具 | 河北信得利电气设备有限公司 | 2016-12-06 | 无出厂编号 | 2021-04-20 | 360 | 2046-12-06 |  | 2021-04-10 | 2026-04-09 |  | 生产管理用工器具/安全工器具/接地线 | 组 | 正常 | 未使用 | f8fc0ea53e934ab9820864f40691ec62
0.4kV接地线 | 水东所#412 | 0.4kV | 茂名供电局 | 电白供电局 | 电白供电局 | 水东供电所 | 卢极 |  |  | 安全工器具室（二） | D | C A TA01 | 0309 C A TA01 8996678 D | 安全工器具 | 永康亚泰 | 2021-10-10 | 无出厂编号 | 2021-10-15 |  |  | 1 | 2021-10-15 | 2026-10-14 |  | 生产管理用工器具/安全工器具/接地线 |  | 正常 | 未使用 | 9C8FDF22AC864C43BA8624B3E0A23EA7
鱼竿式伸缩绝缘梯 | 旦场所#9 | 4米 | 茂名供电局 | 电白供电局 | 电白供电局 | 旦场供电所 | 石文彬 |  |  | 旦场所101工器具房 | D | C A TA15 | 0309 C A TA15 5506703 D | 爬梯平台脚手架类 | 昆明飞翔 | 2024-03-15 | 无出厂编号 | 2024-05-11 |  |  | 1 | 2024-05-07 | 2025-05-06 |  | 生产管理用工器具/安全工器具/绝缘梯 | 把 | 正常 | 未使用 | EB2D29BAD5624A1483B38C4ED73363F8
鱼竿式伸缩绝缘梯 | 旦场所#7 | 3米 | 茂名供电局 | 电白供电局 | 电白供电局 | 旦场供电所 | 石文彬 |  |  | 旦场所101工器具房 | D | C A TA15 | 0309 C A TA15 9715969 D | 爬梯平台脚手架类 | 昆明飞翔 | 2024-03-15 | 无出厂编号 | 2024-05-11 |  |  | 1 | 2024-05-07 | 2025-05-06 |  | 生产管理用工器具/安全工器具/绝缘梯 | 把 | 正常 | 未使用 | 43D61D68C6AF4F15883276E265211594
10kV绝缘手套 | 旦场所#029 | 10kV | 茂名供电局 | 电白供电局 | 电白供电局 | 旦场供电所 | 石文彬 |  |  | 旦场所101工器具房 | D | C A TA09 | 0309 C A TA09 5527111 D | 安全工器具 | 上海诚格 | 2024-02-15 | 无出厂编号 | 2024-05-11 | 60 | 2029-02-15 | 1 | 2024-08-22 | 2025-02-21 |  | 生产管理用工器具/安全工器具/绝缘手套 | 双 | 正常 | 未使用 | E7F8951A0CB84112AF1562EBF5BA5E1E
10kV绝缘手套 | 旦场所#028 | 10kV | 茂名供电局 | 电白供电局 | 电白供电局 | 旦场供电所 | 石文彬 |  |  | 旦场所101工器具房 | D | C A TA09 | 0309 C A TA09 4004223 D | 安全工器具 | 上海诚格 | 2024-02-15 | 无出厂编号 | 2024-05-11 | 60 | 2029-02-15 | 1 | 2024-08-22 | 2025-02-21 |  | 生产管理用工器具/安全工器具/绝缘手套 | 双 | 正常 | 未使用 | 16FDD298A0D44CCFB5F98CD06E2742AF
冲击电钻 | 树仔所#1 | TE 6-S | 茂名供电局 | 电白供电局 | 电白供电局 | 树仔供电所 | 蔡亚稳 |  |  | 树仔供电所工器具室 | D | J L SL18 | 0309 J L SL18 2267544 D | 用电设备 | HILTI | 2018-01-01 | 无出厂编号 | 2021-04-26 | 360 | 2048-01-01 |  |  |  | 工器具录入 | 检修维护设备/其他检修及维护设备/冲击电钻 | 台 | 正常 | 未使用 | 62af32dfd71e48f28535cbda5ab15298
充电式起子电钻 | 树仔所#1 | MOD.T08 | 茂名供电局 | 电白供电局 | 电白供电局 | 树仔供电所 | 蔡亚稳 |  |  | 树仔供电所工器具室 | T | J C AE17 | 0309 J C AE17 5972779 T | 用电设备 | 江苏大艺机电工具有限公司 | 2018-01-01 | 无出厂编号 | 2021-04-26 | 360 | 2048-01-01 |  |  |  | 工器具录入 | 检修维护设备/起重设备/电动葫芦 | 台 | 正常 | 未使用 | 9178c4dffe2f49e9a753d9bd764973ca
充电式电动液压钳 | 树仔所#1 | DYQ-400C | 茂名供电局 | 电白供电局 | 电白供电局 | 树仔供电所 | 蔡亚稳 |  |  | 树仔供电所工器具室 | T | J B SB28 | 0309 J B SB28 7619184 T | 用电设备 | 德克 | 2018-01-01 | 无出厂编号 | 2021-04-26 | 360 | 2048-01-01 |  |  |  | 工器具录入 | 检修维护设备/锻压设备/充电式电动液压压线钳 | 把 | 正常 | 未使用 | c308de05ddea4e059ea61c6915b4bdbf
临时接地棒 | 树仔所#11 | 80CM | 茂名供电局 | 电白供电局 | 电白供电局 | 树仔供电所 | 蔡亚稳 |  |  | 树仔供电所工器具室 | D | 无对应的资产分类 | 0309 999999 7138586 D | 生产手工具 | 铭速 | 2021-01-01 | 无出厂编号 | 2021-07-02 | 360 | 2051-01-01 |  |  |  | 工器具录入 |  |  | 正常 | 未使用 | d9b7d9c2c1774853a9dae1dfaecef754
白棕绳（间红） | 博贺所#6 | φ14，18米 | 茂名供电局 | 电白供电局 | 电白供电局 | 博贺供电所 | 林柏 |  |  | 博贺供电所工器具房 | D | C A TA36 | 0309 C A TA36 7975168 D | 生产手工具 | 昆明飞翔材料技术有限公司 | 2023-04-02 | 无出厂编号 | 2023-06-26 | 360 | 2053-04-02 | 1 | 2024-09-23 | 2025-09-22 |  | 生产管理用工器具/机械设备/白棕绳 | 条 | 正常 | 未使用 | 95F08D9342BF45C8A1FCFAD298E5D98A
防爆头灯 | 博贺所#4 | SW2201 | 茂名供电局 | 电白供电局 | 电白供电局 | 博贺供电所 | 林柏 |  |  | 博贺供电所工器具房 | D | C B SS48 | 0309 C B SS48 2277839 D | 用电设备 | 深圳尚为照明有限公司 | 2014-11-09 | 无出厂编号 | 2015-04-07 | 360 | 2044-11-09 |  |  |  |  | 生产管理用工器具/电子设备/手电筒 | 盏 | 正常 | 未使用 | 1c4e4e45424644c3b24b49ed303f401d
多功能车辆应急灯 | 树仔所#2 | SZSW2187-10 | 茂名供电局 | 电白供电局 | 电白供电局 | 树仔供电所 | 蔡亚稳 |  |  | 树仔供电所工器具室 | D | J L TC01 | 0309 J L TC01 9224798 D | 用电设备 | 深圳市尚为照明有限公司 | 2021-12-01 | 2121237772 | 2022-01-10 | 360 | 2051-12-01 | 3 | 2022-01-10 | 2025-01-09 | 工器具录入 | 检修维护设备/其他检修及维护设备/便携式工作灯 |  | 正常 | 未使用 | 9c5f6a53cf9042f0877ae32f59e96491
遥控照明灯 | 望夫所#1 | YPW6211/HK | 茂名供电局 | 电白供电局 | 电白供电局 | 望夫供电所 | 黄家焕 |  |  | 望夫供电所工器具室2 | D | J L TC01 | 0309 J L TC01 2655601 D | 用电设备 | 海洋王照明 | 2017-11-02 | 151000316 | 2017-11-02 | 120 | 2027-11-02 | 0 |  |  | 工器具录入 | 检修维护设备/其他检修及维护设备/便携式工作灯 | 台 | 正常 | 未使用 | 9090abfdb713490ba04ebdc97233bacc
便携应急灯 | 望夫所#1 | SZSW2175 | 茂名供电局 | 电白供电局 | 电白供电局 | 望夫供电所 | 黄家焕 |  |  |  | D | J L TC01 | 0309 J L TC01 6328263 D | 用电设备 | 深圳尚为 | 2024-01-05 | 无出厂编号 | 2024-05-10 |  |  | 0 |  |  |  | 检修维护设备/其他检修及维护设备/便携式工作灯 | 台 | 正常 | 未使用 | DDB05BBBDBC04A368D5010C60F3B36EB
充电式起子电钻 | 水东所#1 | Mod.T08 | 茂名供电局 | 电白供电局 | 电白供电局 | 水东供电所 | 卢极 |  |  | 安全工器具室（一） | T | J L TC30 | 0309 J L TC30 9200322 T | 用电设备 | 江苏大艺机电工具有限公司 | 2020-05-12 | 无出厂编号 | 2021-04-10 | 60 | 2025-05-12 |  |  |  |  | 检修维护设备/其他检修及维护设备/手电钻 | 台 | 正常 | 未使用 | 85f0b88f124044ad869e23510fbaea29
鱼竿式伸缩绝缘梯（4m） | 博贺所#9 | 4米 | 茂名供电局 | 电白供电局 | 电白供电局 | 电白供电局 | 林柏 |  |  | 博贺供电所工器具房 | D | C A TA15 | 0309 C A TA15 676768 D | 爬梯平台脚手架类 | 昆明飞翔材料技术有限公司 | 2024-03-13 | 无出厂编号 | 2024-05-09 |  |  | 1 | 2024-05-07 | 2025-05-06 |  | 生产管理用工器具/安全工器具/绝缘梯 | 把 | 正常 | 未使用 | 2B9CACDCD2264797AAA03ADBF9EF00CE
鱼竿式伸缩绝缘梯（3m） | 博贺所#5 | 3米 | 茂名供电局 | 电白供电局 | 电白供电局 | 博贺供电所 | 林柏 |  |  | 博贺供电所工器具房 | D | C A TA15 | 0309 C A TA15 6522459 D | 爬梯平台脚手架类 | 昆明飞翔材料技术有限公司 | 2024-03-13 | 无出厂编号 | 2024-05-09 |  |  | 1 | 2024-05-07 | 2025-05-06 |  | 生产管理用工器具/安全工器具/绝缘梯 | 把 | 正常 | 未使用 | 5C22D70ADC524F37ADBE80FB6B01550E
0.4kV绝缘毯 | 水东所#46 |  | 茂名供电局 | 电白供电局 | 电白供电局 | 水东供电所 | 卢极 |  |  | 安全工器具室（二） | D | C A TB57 | 0309 C A TB57 8982882 D | 安全工器具 | 上海希斯维尔实业有限公司 | 2023-11-08 |  | 2024-03-12 | 60 | 2028-11-08 | 0 | 2024-08-23 | 2025-02-22 | 工器具录入 | 生产管理用工器具/安全工器具/绝缘毯 | 个 | 正常 | 未使用 | c3610663fa434c07b0af9a3411a98cda
鱼竿式伸缩绝缘梯（4m） | 博贺所#03 | FME 2米 | 茂名供电局 | 电白供电局 | 电白供电局 | 博贺供电所 | 林柏 |  |  | 博贺供电所工器具房 | D | C A TA15 | 0309 C A TA15 8264151 D | 爬梯平台脚手架类 | 昆明飞翔材料技术有限公司 | 2023-04-02 | 无出厂编号 | 2023-06-26 |  |  | 1 | 2024-03-11 | 2025-03-10 |  | 生产管理用工器具/安全工器具/绝缘梯 | 把 | 正常 | 未使用 | 80EF03640163446E97D2358881A59A9B
套筒 | 岭门所#2 | 不详 | 茂名供电局 | 电白供电局 | 电白供电局 | 岭门配电运维班 | 杨强民 |  |  | 岭门供电所手工器具室 | D | C A TB24 | 0309 C A TB24 0684391 D | 生产手工具 | 力易得格林利工具（上海）有限公司 | 2018-01-01 | 无出厂编号 | 2019-04-12 | 120 | 2028-01-01 |  |  |  |  | 生产管理用工器具/维修工具/套筒扳手组套 | 把 | 正常 | 未使用 | 9ce2c5dc20cf42aba1303428329bd06c
LED轻便工作灯 | 望夫所#2 | SZSW2410 | 茂名供电局 | 电白供电局 | 电白供电局 | 望夫供电所 | 黄家焕 |  |  | 望夫供电所工器具室2 | D | J L TC01 | 0309 J L TC01 1902801 D | 用电设备 | 尚为 | 2022-10-08 | 2221108964 | 2023-01-06 | 60 | 2027-10-08 | 0 |  |  |  | 检修维护设备/其他检修及维护设备/便携式工作灯 | 台 | 正常 | 未使用 | 773D8357C5C8424598EE51919BBE6EBF
LED轻便工作灯 | 望夫所#1 | FW6330 | 茂名供电局 | 电白供电局 | 电白供电局 | 望夫供电所 | 黄家焕 |  |  | 望夫供电所工器具室2 | D | J L TC01 | 0309 J L TC01 3558530 D | 测试设备 | 海洋王照明 | 2021-01-01 | 151100116 | 2023-01-05 |  |  | 0 |  |  |  | 检修维护设备/其他检修及维护设备/便携式工作灯 | 台 | 正常 | 未使用 | 8EEB5A197D3E4F8CA7B870B6C996F984
三相电能表现场校验仪 | H3A1803147 | PEC-H3A | 茂名供电局 | 电白供电局 | 供电服务中心 | 客服营业二班 | 叶恒卓 |  |  | 六楼610室 | T | Z B CV95 | 0309 Z B CV95 8456193 T | 测试设备 | 优利德电子有限公司 | 2019-08-23 | H3A1803147 | 2021-03-31 | 180 | 2034-08-23 | 0 | 2023-11-08 | 2024-11-07 |  | 自动化设备及仪器仪表/仪器仪表及测试设备/仪表校验仪 | 台 | 正常 | 送检中 | 251d91a790644e23a10956fcd6138484
安全帽-林忠锐 | 水东所#46 | 欧式透气 | 茂名供电局 | 电白供电局 | 电白供电局 | 水东供电所 | 卢极 |  |  | 安全工器具室（二） | D | C A SS49 | 0309 C A SS49 554950 D | 安全工器具 | 领工防护装备（湖北）有限公司 | 2022-10-01 | 无出厂编号 | 2023-04-28 | 30 | 2025-04-01 | 0 |  |  |  | 生产管理用工器具/安全工器具/安全帽 | 只 | 正常 | 未使用 | ca81ddf9c3774f8d83c9d73104e4e30c
安全帽 | 林头所#14 | 通用型 | 茂名供电局 | 电白供电局 | 电白供电局 | 林头供电所 | 裴嘉盈 |  |  | 个人储物柜 | D | C A SS49 | 0309 C A SS49 0958179 D | 安全工器具 | 北京力达塑料制造有限公司 | 2024-04-01 | 无出厂编号 | 2024-05-07 | 30 | 2026-10-01 |  |  |  |  | 生产管理用工器具/安全工器具/安全帽 | 顶 | 正常 | 未使用 | a50d65fc156e4d44bb8c2a4afefa1efb
安全帽 | 林头所#16 | 通用型 | 茂名供电局 | 电白供电局 | 电白供电局 | 林头供电所 | 李土芬 |  |  | 个人储物柜 | D | C A SS49 | 0309 C A SS49 5792878 D | 安全工器具 | 兴安迈 | 2022-08-20 | 无出厂编号 | 2022-09-23 | 30 | 2025-02-20 |  |  |  |  | 生产管理用工器具/安全工器具/安全帽 | 顶 | 正常 | 未使用 | 08cb15e1f4da4c7cac985b6c07f70b73
角磨机 | 岭门所#1 | J6 | 茂名供电局 | 电白供电局 | 电白供电局 | 配电运维班 | 杨强民 |  |  | 岭门供电所手工器具室 | D | J L TC21 | 0309 J L TC21 7899385 D | 用电设备 | 不详 | 2018-01-01 | 无出厂编号 | 2022-01-17 | 120 | 2028-01-01 |  |  |  |  | 检修维护设备/其他检修及维护设备/角磨机 | 把 | 正常 | 未使用 | 710846c5226c4c11b1052807296463fb
铝夹头 | 水东所#1 | JLK95-120 | 茂名供电局 | 电白供电局 | 电白供电局 | 水东供电所 | 卢极 |  |  | 水东供电所安全工器具室（一） | D | C A SS31 | 0309 C A SS31 0378401 D | 生产手工具 | 不祥 | 2016-12-06 | 无出厂编号 | 2021-08-26 | 600 | 2066-12-06 |  | 2024-09-23 | 2025-09-22 |  | 生产管理用工器具/机械设备/卡线器 | 个 | 正常 | 未使用 | 7531e38e847144b5a93a282dea7aa9ac
铝夹头 | 水东所#6 | JLK95-120 | 茂名供电局 | 电白供电局 | 电白供电局 | 水东供电所 | 卢极 |  |  | 水东供电所安全工器具室（一） | D | C A SS31 | 0309 C A SS31 9339510 D | 生产手工具 | 不祥 | 2016-12-06 | 无出厂编号 | 2021-10-26 | 600 | 2066-12-06 |  | 2023-10-17 | 2024-10-16 |  | 生产管理用工器具/机械设备/卡线器 | 个 | 正常 | 送检中 | a732e27192c54c26a4ebc08428a6b71d
测距仪 | 树仔所#4 | DB120 | 茂名供电局 | 电白供电局 | 电白供电局 | 树仔供电所 | 蔡亚稳 |  |  | 树仔供电所工器具室 | D | Z B CW81 | 0309 Z B CW81 8653973 D | 测试设备 | 德力西电气有限公司 | 2023-09-16 | 无出厂编号 | 2024-02-27 |  |  | 0 | 2024-03-16 | 2025-03-15 |  | 自动化设备及仪器仪表/仪器仪表及测试设备/测距仪 | 台 | 正常 | 未使用 | 7df561b8325341269aabd9129f0b7e6d
绝缘人字梯 | 博贺所#01 | 1.5M | 茂名供电局 | 电白供电局 | 电白供电局 | 博贺供电所 | 林柏 |  |  | 博贺供电所工器具房 | D | C A TA15 | 0309 C A TA15 7751272 D | 爬梯平台脚手架类 | 常州市安恒电力设备有限公司 | 2017-03-10 | 无出厂编号 | 2022-12-09 |  |  |  | 2024-03-04 | 2025-03-03 |  | 生产管理用工器具/安全工器具/绝缘梯 | 把 | 正常 | 未使用 | 211d918924254a33993a825d327a9dc6
绝缘人字梯 | 博贺所#03 | 1.5M | 茂名供电局 | 电白供电局 | 电白供电局 | 博贺供电所 | 林柏 |  |  | 博贺供电所工器具房 | D | C A TA15 | 0309 C A TA15 1784763 D | 爬梯平台脚手架类 | 宝定阳光电力设备有限公司 | 2017-03-23 | 无出厂编号 | 2019-10-15 |  |  |  | 2024-03-04 | 2025-03-03 |  | 生产管理用工器具/安全工器具/绝缘梯 | 把 | 正常 | 未使用 | 5dfa4af6e78c450dbe976a6cedbcc5db
临时接地棒 | 博贺所#13 | 800×16 | 茂名供电局 | 电白供电局 | 电白供电局 | 博贺供电所 | 林柏 |  |  | 博贺供电所工器具房 | D | 无对应的资产分类 | 0309 无对应的资产分类 1355102 D | 生产手工具 | 无锡 | 2021-03-10 | 无出厂编号 | 2021-07-05 | [8 empty] | 正常 | 未使用 | 71984c6948a4400496fcb633cfdba515
临时接地棒 | 博贺所#14 | 800×16 | 茂名供电局 | 电白供电局 | 电白供电局 | 博贺供电所 | 林柏 |  |  | 博贺供电所工器具房 | D | 无对应的资产分类 | 0309 无对应的资产分类 3043799 D | 生产手工具 | 无锡 | 2021-03-10 | 无出厂编号 | 2021-07-05 | [8 empty] | 正常 | 未使用 | ffe5eacab12a41bf9f756a710153d16a
高压电力绝缘高枝剪 | 博贺所#01 | 10kV | 茂名供电局 | 电白供电局 | 电白供电局 | 博贺供电所 | 林柏 |  |  | 博贺供电所工器具房 | D | C A TA64 | 0309 C A TA64 3698841 D | 生产手工具 | 石家庄科锐 | 2014-12-13 | 无出厂编号 | 2015-01-14 |  |  |  | 2024-03-04 | 2025-03-03 |  | 生产管理用工器具/维修工具/高枝剪 | 把 | 正常 | 未使用 | 1ed16925ff8b4771a62dd1223d8fdef6
防爆强光工作灯 | 水东所#6 | BW6210 | 茂名供电局 | 电白供电局 | 电白供电局 | 水东供电所 | 卢极 |  |  | 安全工器具室（一） | D | J L TC25 | 0309 J L TC25 4290576 D | 用电设备 | TORMIN | 2021-05-01 | 无出厂编号 | 2022-02-28 |  |  | 1 | 2021-05-01 |  |  | 检修维护设备/其他检修及维护设备/热风机 |  | 正常 | 未使用 | 1a8b5f28d46940e3b8d1d90eeac6c85b
智能可视型执法仪 | 望夫所#2 | DS-3LHL20 | 茂名供电局 | 电白供电局 | 电白供电局 | 望夫供电所 | 黄家焕 |  |  | 望夫供电所工器具室2 | T | C B SS49 | 0309 C B SS49 149191 T | 用电设备 | 杭州海康威视数字技术股份有限公司 | 2021-07-29 | 无出厂编号 | 2021-08-24 |  |  | 0 |  |  |  | 生产管理用工器具/电子设备/数码相机 |  | 正常 | 未使用 | AB7FD1F41B6049B4AC8140DDCB7D91C4
智能可视型执法仪 | 望夫所#1 | DS-3LHL20 | 茂名供电局 | 电白供电局 | 电白供电局 | 望夫供电所 | 黄家焕 |  |  | 望夫供电所工器具室2 | T | C B SS49 | 0309 C B SS49 5805025 T | 用电设备 | 杭州海康威视数字技术股份有限公司 | 2021-07-29 | 无出厂编号 | 2021-08-24 |  |  | 0 |  |  |  | 生产管理用工器具/电子设备/数码相机 |  | 正常 | 未使用 | FFF35EA6F10344FF865ED8BAB92EE315
头戴式执法仪 | MM-tds455 | DS-3LHL20 | 茂名供电局 | 电白供电局 | 电白供电局 | 树仔供电所 | 蔡亚稳 |  |  | 树仔供电所工器具室 | T | C B SS49 | 0309 C B SS49 1946004 T | 用电设备 | 杭州海康威视数字技术股份有限公司 | 2021-07-29 | 无出厂编号 | 2021-08-24 |  |  | 0 |  |  |  | 生产管理用工器具/电子设备/数码相机 |  | 正常 | 未使用 | 5642249E2659469D86A02097E0FB7E0A
数字钳型表 | 用电检查班#1 | UT205 | 茂名供电局 | 电白供电局 | 电白供电局 | 用电检查班 | 黄正强 |  |  | 用电检查班607室 | D | Z B CE44 | 0309 Z B CE44 0847396 D | 测试设备 | 优利德科技（东莞）有限公司 | 2011-02-01 | 3100476930 | 2011-05-12 |  |  | 6 | 2024-03-14 | 2025-03-13 | 工器具录入 | 自动化设备及仪器仪表/仪器仪表及测试设备/数字钳型表 | 台 | 正常 | 未使用 | 6fd926c0232741ccba30f41225ab4edd
数字钳型表 | 用电检查班#5 | VIC0R6016A+ | 茂名供电局 | 电白供电局 | 电白供电局 | 用电检查班 | 黄正强 |  |  | 用电检查班607室 | D | Z B CE44 | 0309 Z B CE44 8246009 D | 测试设备 | 深圳市胜利高电子科技有限公司 | 2014-07-01 | 999044828 | 2014-09-13 |  |  | 6 | 2024-03-14 | 2025-03-13 | 工器具录入 | 自动化设备及仪器仪表/仪器仪表及测试设备/数字钳型表 | 台 | 正常 | 未使用 | 89a9d0da89b54ae89fc5f4cd57859dbf
数字钳型表 | 用电检查班#3 | VIC0R6016A+ | 茂名供电局 | 电白供电局 | 电白供电局 | 用电检查班 | 黄正强 |  |  | 用电检查班607室 | D | Z B CE44 | 0309 Z B CE44 0412170 D | 测试设备 | 深圳市胜利高电子科技有限公司 | 2014-07-01 | 999044823 | 2014-09-13 |  |  | 6 | 2024-03-14 | 2025-03-13 | 工器具录入 | 自动化设备及仪器仪表/仪器仪表及测试设备/数字钳型表 | 台 | 正常 | 未使用 | 29af2f3c6a1a493e94d42710ed10b592
数字钳型表 | 用电检查班#2 | VIC0R6016A+ | 茂名供电局 | 电白供电局 | 电白供电局 | 用电检查班 | 黄正强 |  |  | 用电检查班607室 | D | Z B CE44 | 0309 Z B CE44 8040542 D | 测试设备 | 深圳市胜利高电子科技有限公司 | 2014-07-01 | 999044822 | 2014-09-13 |  |  |  | 2024-03-14 | 2025-03-13 | 工器具录入 | 自动化设备及仪器仪表/仪器仪表及测试设备/数字钳型表 | 台 | 正常 | 未使用 | e551ec6f1c9c46118cb95d0c41f4449a
接地电阻测试仪 | 用电检查班#1 | WK-ZC29B-1 | 茂名供电局 | 电白供电局 | 电白供电局 | 用电检查班 | 黄正强 |  |  | 用电检查班607室 | T | Z B CW90 | 0309 Z B CW90 6581909 T | 测试设备 | 苏州亿升五金工具有限公司 | 2018-01-01 | 18050026 | 2018-02-01 |  |  | 6 | 2024-03-14 | 2054-03-13 | 工器具录入 | 自动化设备及仪器仪表/仪器仪表及测试设备/接地电阻测试仪 | 台 | 正常 | 未使用 | 6fe88010677847c78547569300de260f
接地电阻测试仪 | 用电检查班#2 | WK-ZC29B-1 | 茂名供电局 | 电白供电局 | 电白供电局 | 用电检查班 | 黄正强 |  |  | 用电检查班607室 | T | Z B CW90 | 0309 Z B CW90 6969312 T | 测试设备 | 苏州亿升五金工具有限公司 | 2018-01-01 | 18060032 | 2018-02-01 |  |  | 6 | 2024-03-14 | 2025-03-13 | 工器具录入 | 自动化设备及仪器仪表/仪器仪表及测试设备/接地电阻测试仪 | 台 | 正常 | 未使用 | f9f2e8aeda79429d84b297be61dfeab7
低压验电笔 | 低压验电笔#1 |  | 茂名供电局 | 电白供电局 | 电白供电局 | 用电检查班 | 黄正强 |  |  | 用电检查班607室 | D | C A TA47 | 0309 C A TA47 6941964 D | 生产手工具 | 广东金源泉电子科技有限公司 | 2022-08-16 | 无出厂编号 | 2022-08-16 |  |  | 0 |  |  | 工器具箱包#1 | 生产管理用工器具/维修工具/低压验电笔 | 只 | 正常 | 未使用 | 450DA03BBA3A48F3A4D8FEEA18D9FBDA
低压验电笔 | 低压验电笔#2 |  | 茂名供电局 | 电白供电局 | 电白供电局 | 用电检查班 | 黄正强 |  |  | 用电检查班607室 | D | C A TA47 | 0309 C A TA47 8041095 D | 生产手工具 | 广东金源泉电子科技有限公司 | 2022-08-16 | 无出厂编号 | 2022-08-16 |  |  | 0 |  |  | 工器具箱包#2 | 生产管理用工器具/维修工具/低压验电笔 | 只 | 正常 | 未使用 | 7ED0FEAB82464F7F96FDBE95A9C94BEA
安全帽 | 林头所#28 | 通用型 | 茂名供电局 | 电白供电局 | 电白供电局 | 林头供电所 | 郑国 |  |  | 个人储物柜 | D | C A SS49 | 0309 C A SS49 5153838 D | 安全工器具 | 兴安迈 | 2022-08-20 | 无出厂编号 | 2022-09-23 | 30 | 2025-02-20 |  |  |  |  | 生产管理用工器具/安全工器具/安全帽 | 顶 | 正常 | 未使用 | 0855158e2a9241cfa808ed1e899f110a
安全帽 | 林头所#30 | 通用型 | 茂名供电局 | 电白供电局 | 电白供电局 | 林头供电所 | 周泉泉 |  |  | 个人储物柜 | D | C A SS49 | 0309 C A SS49 2934730 D | 安全工器具 | 兴安迈 | 2022-08-20 | 无出厂编号 | 2022-09-23 | 30 | 2025-02-20 |  |  |  |  | 生产管理用工器具/安全工器具/安全帽 | 顶 | 正常 | 未使用 | 119c71bfdd8646a5b3cc2f1d34c2e49e
安全帽 | 林头所#7 | 通用型 | 茂名供电局 | 电白供电局 | 电白供电局 | 林头供电所 | 崔向军 |  |  | 个人储物柜 | D | C A SS49 | 0309 C A SS49 1082500 D | 安全工器具 | 兴安迈 | 2022-08-20 | 无出厂编号 | 2022-09-23 | 30 | 2025-02-20 |  |  |  |  | 生产管理用工器具/安全工器具/安全帽 | 顶 | 正常 | 未使用 | 74eab6e93b704deab2f0f612316ba539
安全帽 | 林头所#21 | 通用型 | 茂名供电局 | 电白供电局 | 电白供电局 | 林头供电所 | 周郁 |  |  | 个人储物柜 | D | C A SS49 | 0309 C A SS49 6798716 D | 安全工器具 | 兴安迈 | 2022-08-20 | 无出厂编号 | 2022-09-23 | 30 | 2025-02-20 |  |  |  |  | 生产管理用工器具/安全工器具/安全帽 | 顶 | 正常 | 未使用 | f42d60c5c71c41a59522a3a75e91a33f
安全帽 | 林头所#23 | 通用型 | 茂名供电局 | 电白供电局 | 电白供电局 | 林头供电所 | 廖伟培 |  |  | 个人储物柜 | D | C A SS49 | 0309 C A SS49 7774500 D | 安全工器具 | 兴安迈 | 2022-08-20 | 无出厂编号 | 2022-09-23 | 30 | 2025-02-20 |  |  |  |  | 生产管理用工器具/安全工器具/安全帽 | 顶 | 正常 | 未使用 | f2692f48d1b54848bf195097482e5a12
安全帽 | 林头所#4 | 通用型 | 茂名供电局 | 电白供电局 | 电白供电局 | 林头供电所 | 杨志春 |  |  | 个人储物柜 | D | C A SS49 | 0309 C A SS49 0097850 D | 安全工器具 | 兴安迈 | 2022-08-20 | 无出厂编号 | 2022-09-23 | 30 | 2025-02-20 |  |  |  |  | 生产管理用工器具/安全工器具/安全帽 | 顶 | 正常 | 未使用 | e8c215f9ddb84507b302b8e0c1c11b10
安全帽 | 林头所#17 | 通用型 | 茂名供电局 | 电白供电局 | 电白供电局 | 林头供电所 | 李兆旭 |  |  | 个人储物柜 | D | C A SS49 | 0309 C A SS49 4793855 D | 安全工器具 | 兴安迈 | 2022-08-20 | 无出厂编号 | 2022-09-23 | 30 | 2025-02-20 |  |  |  |  | 生产管理用工器具/安全工器具/安全帽 | 顶 | 正常 | 未使用 | cac8eb3811814e4ba220e7a92d072ee2
安全帽 | 林头所#29 | 通用型 | 茂名供电局 | 电白供电局 | 电白供电局 | 林头供电所 | 王国勇 |  |  | 个人储物柜 | D | C A SS49 | 0309 C A SS49 7960763 D | 安全工器具 | 兴安迈 | 2022-08-20 | 无出厂编号 | 2022-09-23 | 30 | 2025-02-20 |  |  |  |  | 生产管理用工器具/安全工器具/安全帽 | 顶 | 正常 | 未使用 | c868e11443d64c83a8531db050891292
安全帽 | 林头所#32 | 通用型 | 茂名供电局 | 电白供电局 | 电白供电局 | 林头供电所 | 吴国华 |  |  | 个人储物柜 | D | C A SS49 | 0309 C A SS49 9809452 D | 安全工器具 | 兴安迈 | 2022-08-20 | 无出厂编号 | 2022-09-23 | 30 | 2025-02-20 |  |  |  |  | 生产管理用工器具/安全工器具/安全帽 | 顶 | 正常 | 未使用 | 9e6d03e5ff8d48f5bca100c7585dc166
安全帽 | 林头所#25 | 通用型 | 茂名供电局 | 电白供电局 | 电白供电局 | 林头供电所 | 林永杰 |  |  | 个人储物柜 | D | C A SS49 | 0309 C A SS49 7371685 D | 安全工器具 | 兴安迈 | 2022-08-20 | 无出厂编号 | 2022-09-23 | 30 | 2025-02-20 |  |  |  |  | 生产管理用工器具/安全工器具/安全帽 | 顶 | 正常 | 未使用 | 9c01e6946a664126805eba137890a383
安全帽 | 林头所#13 | 通用型 | 茂名供电局 | 电白供电局 | 电白供电局 | 林头供电所 | 李光前 |  |  | 个人储物柜 | D | C A SS49 | 0309 C A SS49 9917659 D | 安全工器具 | 兴安迈 | 2022-08-20 | 无出厂编号 | 2022-09-23 | 30 | 2025-02-20 |  |  |  |  | 生产管理用工器具/安全工器具/安全帽 | 顶 | 正常 | 未使用 | 939f18b6d1fc4294bc2c1e345f727720
安全帽 | 林头所#19 | 通用型 | 茂名供电局 | 电白供电局 | 电白供电局 | 林头供电所 | 梁建儒 |  |  | 个人储物柜 | D | C A SS49 | 0309 C A SS49 2844285 D | 安全工器具 | 兴安迈 | 2022-08-20 | 无出厂编号 | 2022-09-23 | 30 | 2025-02-20 |  |  |  |  | 生产管理用工器具/安全工器具/安全帽 | 顶 | 正常 | 未使用 | 8d84ab633eee4a1c8730c307f47f3811
安全帽 | 林头所#26 | 通用型 | 茂名供电局 | 电白供电局 | 电白供电局 | 林头供电所 | 刘党生 |  |  | 个人储物柜 | D | C A SS49 | 0309 C A SS49 2781684 D | 安全工器具 | 兴安迈 | 2022-08-20 | 无出厂编号 | 2022-09-23 | 30 | 2025-02-20 |  |  |  |  | 生产管理用工器具/安全工器具/安全帽 | 顶 | 正常 | 未使用 | 8887dcb048ce40ca8867afbf8718e9b5
安全帽 | 林头所#5 | 通用型 | 茂名供电局 | 电白供电局 | 电白供电局 | 林头供电所 | 张鹤译 |  |  | 个人储物柜 | D | C A SS49 | 0309 C A SS49 0622149 D | 安全工器具 | 兴安迈 | 2022-08-20 | 无出厂编号 | 2022-09-23 | 30 | 2025-02-20 |  |  |  |  | 生产管理用工器具/安全工器具/安全帽 | 顶 | 正常 | 未使用 | 846718049ab44f6387dcc86f6906ba80
安全帽 | 林头所#8 | 通用型 | 茂名供电局 | 电白供电局 | 电白供电局 | 林头供电所 | 许文豪 |  |  | 个人储物柜 | D | C A SS49 | 0309 C A SS49 1877319 D | 安全工器具 | 兴安迈 | 2022-08-20 | 无出厂编号 | 2022-09-23 | 30 | 2025-02-20 | 1 |  |  |  | 生产管理用工器具/安全工器具/安全帽 | 顶 | 正常 | 未使用 | 83ec8351fcb24da49c370f59a94c0adb
安全帽 | 林头所#24 | 通用型 | 茂名供电局 | 电白供电局 | 电白供电局 | 林头供电所 | 林世忠 |  |  | 个人储物柜 | D | C A SS49 | 0309 C A SS49 5990666 D | 安全工器具 | 兴安迈 | 2022-08-20 | 无出厂编号 | 2022-09-23 | 30 | 2025-02-20 |  |  |  |  | 生产管理用工器具/安全工器具/安全帽 | 顶 | 正常 | 未使用 | 6c7b56c9c6234d2e9ff0a30cea55344a
安全帽 | 林头所#27 | 通用型 | 茂名供电局 | 电白供电局 | 电白供电局 | 林头供电所 | 麦哲韩 |  |  | 个人储物柜 | D | C A SS49 | 0309 C A SS49 7127508 D | 安全工器具 | 兴安迈 | 2022-08-20 | 无出厂编号 | 2022-09-23 | 30 | 2025-02-20 |  |  |  |  | 生产管理用工器具/安全工器具/安全帽 | 顶 | 正常 | 未使用 | 5ec3f55be13d4fea8cc6c978d521e6ff
安全帽 | 林头所#9 | 通用型 | 茂名供电局 | 电白供电局 | 电白供电局 | 林头供电所 | 戴什少 |  |  | 个人储物柜 | D | C A SS49 | 0309 C A SS49 2249270 D | 安全工器具 | 兴安迈 | 2022-08-20 | 无出厂编号 | 2022-09-23 | 30 | 2025-02-20 |  |  |  |  | 生产管理用工器具/安全工器具/安全帽 | 顶 | 正常 | 未使用 | 361376ddf7384a018d7e728d9fdda374
安全帽 | 林头所#22 | 通用型 | 茂名供电局 | 电白供电局 | 电白供电局 | 林头供电所 | 林国兴 |  |  | 个人储物柜 | D | C A SS49 | 0309 C A SS49 2115428 D | 安全工器具 | 兴安迈 | 2022-08-20 | 无出厂编号 | 2022-09-23 | 30 | 2025-02-20 |  |  |  |  | 生产管理用工器具/安全工器具/安全帽 | 顶 | 正常 | 未使用 | 2cf0c63b0b7c418ca502be9208566c32
安全帽 | 林头所#18 | 通用型 | 茂名供电局 | 电白供电局 | 电白供电局 | 林头供电所 | 李至远 |  |  | 个人储物柜 | D | C A SS49 | 0309 C A SS49 1392426 D | 安全工器具 | 兴安迈 | 2022-08-20 | 无出厂编号 | 2022-09-23 | 30 | 2025-02-20 |  |  |  |  | 生产管理用工器具/安全工器具/安全帽 | 顶 | 正常 | 未使用 | 1bf53651b5024954a20583527c1cb471
安全帽 | 林头所#33 | 通用型 | 茂名供电局 | 电白供电局 | 电白供电局 | 林头供电所 | 吴金相 |  |  | 个人储物柜 | D | C A SS49 | 0309 C A SS49 7807032 D | 安全工器具 | 兴安迈 | 2022-08-20 | 无出厂编号 | 2022-09-23 | 30 | 2025-02-20 |  |  |  |  | 生产管理用工器具/安全工器具/安全帽 | 顶 | 正常 | 未使用 | 13c74845d92f40edb64dd2fb9ecb8e9c
安全帽 | 林头所#12 | 通用型 | 茂名供电局 | 电白供电局 | 电白供电局 | 林头供电所 | 黄亮 |  |  | 个人储物柜 | D | C A SS49 | 0309 C A SS49 2523439 D | 安全工器具 | 兴安迈 | 2022-08-20 | 无出厂编号 | 2022-09-23 | 30 | 2025-02-20 |  |  |  |  | 生产管理用工器具/安全工器具/安全帽 | 顶 | 正常 | 未使用 | 0c503b24bd9b45f4a27cd599ad60d4ee
安全帽 | 林头所#06 | 通用型 | 茂名供电局 | 电白供电局 | 电白供电局 | 林头供电所 | 池咏婧 |  |  |  | D | C A SS49 | 0309 C A SS49 9658925 D | 安全工器具 | 兴安迈 | 2022-08-20 | 无出厂编号 | 2022-09-23 | 30 | 2025-02-20 | 0 |  |  |  | 生产管理用工器具/安全工器具/安全帽 | 顶 | 正常 | 未使用 | 7E52AF6E07F048BA9EB02D28E5BC8127
安全帽 | 林头所#20 | 通用型 | 茂名供电局 | 电白供电局 | 电白供电局 | 林头供电所 | 李国均 |  |  |  | D | C A SS49 | 0309 C A SS49 5516937 D | 安全工器具 | 兴安迈 | 2022-08-20 | 无出厂编号 | 2022-09-23 | 30 | 2025-02-20 | 0 |  |  |  | 生产管理用工器具/安全工器具/安全帽 | 顶 | 正常 | 未使用 | EF99620200AE4BAE96937B0F5C65E665
安全帽 | 林头所#2 | 通用型 | 茂名供电局 | 电白供电局 | 电白供电局 | 林头供电所 | 黎恒湛 |  |  |  | D | C A SS49 | 0309 C A SS49 6257685 D | 安全工器具 | 兴安迈 | 2022-08-20 | 无出厂编号 | 2022-09-23 | 30 | 2025-02-20 | 0 |  |  |  | 生产管理用工器具/安全工器具/安全帽 | 顶 | 正常 | 未使用 | ADC6351DC71D48ABB2F855018C20B466
电工刀 | 林头所#15 | 绝缘型 | 茂名供电局 | 电白供电局 | 电白供电局 | 林头供电所 | 崔向军 |  |  | 个人储物柜 | D | C A TA48 | 0309 C A TA48 1400777 D | 生产手工具 | 不详 | 2021-04-02 | 无出厂编号 | 2021-06-29 | 120 | 2031-04-02 |  |  |  |  | 生产管理用工器具/维修工具/电工刀 | 把 | 正常 | 未使用 | 46c3a5be28f1495a8f9f4977a5b4ffb9
电工刀 | 林头所#14 | 绝缘型 | 茂名供电局 | 电白供电局 | 电白供电局 | 林头供电所 | 林世忠 |  |  | 个人储物柜 | D | C A TA48 | 0309 C A TA48 3345664 D | 生产手工具 | 不详 | 2021-04-02 | 无出厂编号 | 2021-06-29 | 120 | 2031-04-02 |  |  |  |  | 生产管理用工器具/维修工具/电工刀 | 把 | 正常 | 未使用 | 0cadffb284fc4cfd912e042c25840002
电工刀 | 林头所#13 | 绝缘型 | 茂名供电局 | 电白供电局 | 电白供电局 | 林头供电所 | 吴国华 |  |  | 个人储物柜 | D | C A TA48 | 0309 C A TA48 9065712 D | 生产手工具 | 不详 | 2021-04-02 | 无出厂编号 | 2021-06-29 | 120 | 2031-04-02 |  |  |  |  | 生产管理用工器具/维修工具/电工刀 | 把 | 正常 | 未使用 | 1a402db6049b4937baa0aadb178e8204
电工刀 | 林头所#12 | 绝缘型 | 茂名供电局 | 电白供电局 | 电白供电局 | 林头供电所 | 李兆旭 |  |  | 个人储物柜 | D | C A TA48 | 0309 C A TA48 4411990 D | 生产手工具 | 不详 | 2021-04-02 | 无出厂编号 | 2021-06-29 | 120 | 2031-04-02 |  |  |  |  | 生产管理用工器具/维修工具/电工刀 | 把 | 正常 | 未使用 | f3afc3bb8d3c4f7cb3782d6202c719bf
电工刀 | 林头所#10 | 绝缘型 | 茂名供电局 | 电白供电局 | 电白供电局 | 林头供电所 | 林永杰 |  |  | 个人储物柜 | D | C A TA48 | 0309 C A TA48 6972590 D | 生产手工具 | 不详 | 2021-04-02 | 无出厂编号 | 2021-06-29 | 120 | 2031-04-02 |  |  |  |  | 生产管理用工器具/维修工具/电工刀 | 把 | 正常 | 未使用 | 78f2457a0849472c9ab6f6ae99a0f49d
电工刀 | 林头所#8 | 绝缘型 | 茂名供电局 | 电白供电局 | 电白供电局 | 林头供电所 | 吴金相 |  |  | 个人储物柜 | D | C A TA48 | 0309 C A TA48 1179461 D | 生产手工具 | 不详 | 2021-04-02 | 无出厂编号 | 2021-06-29 | 120 | 2031-04-02 |  |  |  |  | 生产管理用工器具/维修工具/电工刀 | 把 | 正常 | 未使用 | 30f585ab5be649fea8ffb1e5d7c1dfd9
电工刀 | 林头所#7 | 绝缘型 | 茂名供电局 | 电白供电局 | 电白供电局 | 林头供电所 | 张鹤译 |  |  | 个人储物柜 | D | C A TA48 | 0309 C A TA48 5855775 D | 生产手工具 | 不详 | 2021-04-02 | 无出厂编号 | 2021-06-29 | 120 | 2031-04-02 |  |  |  |  | 生产管理用工器具/维修工具/电工刀 | 把 | 正常 | 未使用 | dbff657699284e6db35d1073fbb95de7
电工刀 | 林头所#6 | 绝缘型 | 茂名供电局 | 电白供电局 | 电白供电局 | 林头供电所 | 麦哲韩 |  |  | 个人储物柜 | D | C A TA48 | 0309 C A TA48 3987980 D | 生产手工具 | 不详 | 2021-04-02 | 无出厂编号 | 2021-06-29 | 120 | 2031-04-02 |  |  |  |  | 生产管理用工器具/维修工具/电工刀 | 把 | 正常 | 未使用 | 5347c3480cd24cdf9bc3654eca270664
电工刀 | 林头所#5 | 绝缘型 | 茂名供电局 | 电白供电局 | 电白供电局 | 林头供电所 | 李至远 |  |  | 个人储物柜 | D | C A TA48 | 0309 C A TA48 9227239 D | 生产手工具 | 不详 | 2021-04-02 | 无出厂编号 | 2021-06-29 | 120 | 2031-04-02 |  |  |  |  | 生产管理用工器具/维修工具/电工刀 | 把 | 正常 | 未使用 | 240a70132cb1497193b6151555a42832
电工刀 | 林头所#4 | 绝缘型 | 茂名供电局 | 电白供电局 | 电白供电局 | 林头供电所 | 李土芬 |  |  | 个人储物柜 | D | C A TA48 | 0309 C A TA48 6109206 D | 生产手工具 | 不详 | 2021-04-02 | 无出厂编号 | 2021-06-29 | 120 | 2031-04-02 |  |  |  |  | 生产管理用工器具/维修工具/电工刀 | 把 | 正常 | 未使用 | c262082cc7ef4f36a3245f412bc1c543
电工刀 | 林头所#31 | 绝缘型 | 茂名供电局 | 电白供电局 | 电白供电局 | 林头供电所 | 梁建儒 |  |  | 个人储物柜 | D | C A TA48 | 0309 C A TA48 6245884 D | 生产手工具 | 不详 | 2021-04-02 | 无出厂编号 | 2021-06-29 | 120 | 2031-04-02 |  |  |  |  | 生产管理用工器具/维修工具/电工刀 | 把 | 正常 | 未使用 | 41a5807aa1bc429388ce0a20b23556da
电工刀 | 林头所#30 | 绝缘型 | 茂名供电局 | 电白供电局 | 电白供电局 | 林头供电所 | 戴什少 |  |  | 个人储物柜 | D | C A TA48 | 0309 C A TA48 2203428 D | 生产手工具 | 不详 | 2021-04-02 | 无出厂编号 | 2021-06-29 | 120 | 2031-04-02 |  |  |  |  | 生产管理用工器具/维修工具/电工刀 | 把 | 正常 | 未使用 | 26ceb3186fcd4c6492078f8f64834483
电工刀 | 林头所#29 | 绝缘型 | 茂名供电局 | 电白供电局 | 电白供电局 | 林头供电所 | 黄亮 |  |  | 个人储物柜 | D | C A TA48 | 0309 C A TA48 6280465 D | 生产手工具 | 不详 | 2021-04-02 | 无出厂编号 | 2021-06-29 | 120 | 2031-04-02 |  |  |  |  | 生产管理用工器具/维修工具/电工刀 | 把 | 正常 | 未使用 | e0f9059f8a7a4072ac384ad1ec6a934b
电工刀 | 林头所#28 | 绝缘型 | 茂名供电局 | 电白供电局 | 电白供电局 | 林头供电所 | 廖伟培 |  |  | 个人储物柜 | D | C A TA48 | 0309 C A TA48 0972598 D | 生产手工具 | 不详 | 2021-04-02 | 无出厂编号 | 2021-06-29 | 120 | 2031-04-02 |  |  |  |  | 生产管理用工器具/维修工具/电工刀 | 把 | 正常 | 未使用 | b22cb641542746ec851b9544e01359ae
电工刀 | 林头所#27 | 绝缘型 | 茂名供电局 | 电白供电局 | 电白供电局 | 林头供电所 | 杨志春 |  |  | 个人储物柜 | D | C A TA48 | 0309 C A TA48 6298938 D | 生产手工具 | 不详 | 2021-04-02 | 无出厂编号 | 2021-06-29 | 120 | 2031-04-02 |  |  |  |  | 生产管理用工器具/维修工具/电工刀 | 把 | 正常 | 未使用 | b6e7814c7dd24076b3767b8503ab69ce
电工刀 | 林头所#26 | 绝缘型 | 茂名供电局 | 电白供电局 | 电白供电局 | 林头供电所 | 周泉泉 |  |  | 个人储物柜 | D | C A TA48 | 0309 C A TA48 8303123 D | 生产手工具 | 不详 | 2021-04-02 | 无出厂编号 | 2021-06-29 | 120 | 2031-04-02 |  |  |  |  | 生产管理用工器具/维修工具/电工刀 | 把 | 正常 | 未使用 | 4d8f47f9b1844ba8a35731a068625b3c
电工刀 | 林头所#24 | 绝缘型 | 茂名供电局 | 电白供电局 | 电白供电局 | 林头供电所 | 廖存瑞 |  |  | 个人储物柜 | D | C A TA48 | 0309 C A TA48 6038162 D | 生产手工具 | 不详 | 2021-04-02 | 无出厂编号 | 2021-06-29 | 120 | 2031-04-02 |  |  |  |  | 生产管理用工器具/维修工具/电工刀 | 把 | 正常 | 未使用 | 9bac9767c3b64b978237b9c4206ecddd
电工刀 | 林头所#2 | 绝缘型 | 茂名供电局 | 电白供电局 | 电白供电局 | 林头供电所 | 黎恒湛 |  |  | 个人储物柜 | D | C A TA48 | 0309 C A TA48 3013208 D | 生产手工具 | 不详 | 2021-04-02 | 无出厂编号 | 2021-06-29 | 120 | 2031-04-02 |  |  |  |  | 生产管理用工器具/维修工具/电工刀 | 把 | 正常 | 未使用 | d199c9c7b0f24bd1a2d0ed6c92837ee4
电工刀 | 林头所#1 | 绝缘型 | 茂名供电局 | 电白供电局 | 电白供电局 | 林头供电所 | 黄如庆 |  |  | 个人储物柜 | D | C A TA48 | 0309 C A TA48 1771545 D | 生产手工具 | 不详 | 2021-04-02 | 无出厂编号 | 2021-06-29 | 120 | 2031-04-02 |  |  |  |  | 生产管理用工器具/维修工具/电工刀 | 把 | 正常 | 未使用 | b4f10cd541ab4925a3cdd6eba718a303
望远镜 | 水东所#13 | 野狼8*45 | 茂名供电局 | 电白供电局 | 电白供电局 | 水东供电所 | 卢极 |  |  | 水东供电所安全工器具室（一） | D | C A TA01 | 0309 C A TA01 1781064 D | 生产手工具 | 不祥 | 2016-12-06 | 无出厂编号 | 2021-04-10 | 600 | 2066-12-06 |  |  | 2026-04-09 |  | 生产管理用工器具/安全工器具/接地线 | 组 | 正常 | 未使用 | 11f78507fe28402a98a86c1536b5d47f
望远镜 | 水东所#12 | 野狼8*45 | 茂名供电局 | 电白供电局 | 电白供电局 | 水东供电所 | 卢极 |  |  | 水东供电所安全工器具室（一） | D | C A TA01 | 0309 C A TA01 5813976 D | 生产手工具 | 不祥 | 2016-12-06 | 无出厂编号 | 2021-04-10 | 600 | 2066-12-06 |  |  | 2026-04-09 |  | 生产管理用工器具/安全工器具/接地线 | 组 | 正常 | 未使用 | 49fc4a6d93264846a57911318868465d
锂电扳手 | 博贺所#3 | HLK-S32 | 茂名供电局 | 电白供电局 | 电白供电局 | 博贺供电所 | 刘升杰 |  |  | 博贺供电所工器具房 | D | J L TC07 | 0309 J L TC07 9035142 D | 用电设备 | 广州聚芯电力科技有限公司 | 2022-07-15 | 无出厂编号 | 2023-01-16 | 120 | 2032-07-15 | 3 |  |  |  | 检修维护设备/其他检修及维护设备/电动扳手 | 把 | 正常 | 未使用 | 663A95CBAA084F05BEC2389BE3988D85
热成像仪 | 电城所#01 | 不详 | 茂名供电局 | 电白供电局 | 电城供电所 | 电城供电所 | 杨雄如 |  |  | 电城所工器具仓库 | D | Z B CV80 | 0309 Z B CV80 6796730 D | 测试设备 | 不详 | 2017-06-13 | 无出厂编号 | 2020-04-14 | 360 | 2047-06-13 |  | 2024-09-23 | 2025-09-22 |  | 自动化设备及仪器仪表/仪器仪表及测试设备/红外热成像仪 | 台 | 正常 | 未使用 | d03c476f75a140c89c7c97e22d8536b9
断线钳 | 望夫所#4 | 不祥 | 茂名供电局 | 电白供电局 | 电白供电局 | 望夫供电所 | 黄家焕 |  |  | 望夫供电所工器具室2 | D | C A TA46 | 0309 C A TA46 7093717 D | 生产手工具 | 不祥 | 2017-11-02 | 无出厂编号 | 2018-03-10 | 360 | 2047-11-02 | 0 |  |  | 工器具录入 | 生产管理用工器具/维修工具/大力钳 | 把 | 正常 | 未使用 | d1d58e11955745cfb8d98dd118704efd
链条摩托锯 | 博贺所#6 | CS-360TES/40RC-91S | 茂名供电局 | 电白供电局 | 电白供电局 | 博贺供电所 | 林柏 |  |  | 博贺供电所工器具室 | T | J G SG24 | 0309 J G SG24 3401300 T | 生产手工具 | 爱可机械（深圳）有限公司 | 2021-08-30 | C58970012165 | 2021-12-21 | 360 | 2051-08-30 | 3 |  |  | C级工器具增资生成录入 | 检修维护设备/土木建筑用设备/链条摩托锯 | 把 | 正常 | 维修中 | 431acc9e21ff438dac984a7aa2b60791
白棕绳 | 岭门所#2 | 0.6吨 | 茂名供电局 | 电白供电局 | 电白供电局 | 配电运维班 | 杨强民 |  |  | 岭门供电所手工器具室 | D | C A TA79 | 0309 C A TA79 3490883 D | 生产手工具 | 不详 | 2018-01-01 | 无出厂编号 | 2021-08-21 | 120 | 2028-01-01 |  | 2024-09-23 | 2025-09-22 |  | 生产管理用工器具/维修工具/锦纶绳 | 条 | 正常 | 未使用 | 81011d33bc5749519aac4c131cc74183
深圳尚为 | 望夫所#2 | SZSW2600 | 茂名供电局 | 电白供电局 | 电白供电局 | 望夫供电所 | 黄家焕 |  |  | 望夫供电所工器具室2 | D | J L TC01 | 0309 J L TC01 4592901 D | 用电设备 | 深圳尚为 | 2023-12-18 | 2110918864 | 2023-12-28 |  |  | 0 |  |  |  | 检修维护设备/其他检修及维护设备/便携式工作灯 | 台 | 正常 | 未使用 | 0CC617BA43AD4113A52B57415D02B628
防爆头灯 | 博贺所#7 | SW2201 | 茂名供电局 | 电白供电局 | 电白供电局 | 博贺供电所 | 林柏 |  |  | 博贺供电所工器具房 | D | C B SS48 | 0309 C B SS48 4665605 D | 用电设备 | 深圳尚为照明有限公司 | 2014-11-09 | 无出厂编号 | 2015-04-07 | 360 | 2044-11-09 |  |  |  |  | 生产管理用工器具/电子设备/手电筒 | 盏 | 正常 | 未使用 | bbb83dc0a6004dd7a1849c646ba28794
执法记录仪 | 黄岭所#2 | DSJ-HIKN1A1 | 茂名供电局 | 电白供电局 | 黄岭供电所 | 配电运维班 | 李增永 |  |  | 黄岭所一楼工具室 | F | Z C DW20 DU10 | 0309 Z C DW20 DU10 7817301 F | 用电设备 | 杭州海康威视数字技术有限公司 | 2022-08-02 | 无出厂编号 | 2023-02-07 | 360 | 2052-08-02 | 0 |  |  |  | 自动化设备及仪器仪表/在线监测主站设备/机房视频监控系统/摄像机 |  | 正常 | 未使用 | 3395556D3924417E931EE8840282A577
吊装带 | 博贺所#5 | 2T-6M | 茂名供电局 | 电白供电局 | 电白供电局 | 博贺供电所 | 林柏 |  |  | 博贺供电所工器具房 | D | C A TB48 | 0309 C A TB48 304325 D | 生产手工具 | 江苏苏邦索具绳带有限公司 | 2019-08-05 | 无出厂编号 | 2022-09-20 | 240 | 2039-08-05 | 1 | 2024-09-23 | 2025-09-22 |  | 生产管理用工器具/维修工具/吊装带 | 条 | 正常 | 未使用 | B9A5297C2FD44CB7937C44BAC92CB570
安全帽 | 望夫所#02（黄家焕） | 特殊型（电绝缘，侧向刚性） | 茂名供电局 | 电白供电局 | 电白供电局 | 望夫供电所 | 黄家焕 |  |  | 望夫供电所工器具室1 | D | C A SS49 | 0309 C A SS49 4475111 D | 安全工器具 | 安徽无锡华信安全设备股份有限公司 | 2022-08-01 | 无出厂编号 | 2022-08-22 | 30 | 2025-02-01 | 1 | 2022-08-22 | 2025-02-21 |  | 生产管理用工器具/安全工器具/安全帽 | 只 | 正常 | 未使用 | e2b2b29cb067408192216e413369e6a4
安全帽 | 望夫所#010（高祥） | 特殊型（电绝缘，侧向刚性） | 茂名供电局 | 电白供电局 | 电白供电局 | 望夫供电所 | 高祥 |  |  | 望夫供电所工器具室1 | D | C A SS49 | 0309 C A SS49 3334920 D | 安全工器具 | 安徽无锡华信安全设备股份有限公司 | 2022-08-01 | 无出厂编号 | 2022-08-22 | 30 | 2025-02-01 | 1 | 2022-08-01 | 2025-01-31 |  | 生产管理用工器具/安全工器具/安全帽 | 只 | 正常 | 未使用 | f67726486d4e4880b89dfbf644614723
红外测温仪 | 望夫所#4 | UT300A | 茂名供电局 | 电白供电局 | 电白供电局 | 望夫供电所 | 黄家焕 |  |  | 望夫供电所工器具室2 | T | Z B CQ21 | 0309 Z B CQ21 1627293 T | 测试设备 | 优利德科技有限公司 | 2017-11-02 | C140839574 | 2018-03-10 | 120 | 2027-11-02 | 1 | 2024-03-13 | 2025-03-12 | 工器具录入 | 自动化设备及仪器仪表/仪器仪表及测试设备/红外测温仪 | 台 | 正常 | 未使用 | bcd7680c34bb4c899f6f6d57bc945add
红外测温仪 | 望夫所#1 | 不祥 | 茂名供电局 | 电白供电局 | 电白供电局 | 望夫供电所 | 黄家焕 |  |  | 望夫供电所工器具室2 | T | Z B CQ21 | 0309 Z B CQ21 626396 T | 测试设备 | 优利德科技有限公司 | 2017-11-02 | 无出厂编号 | 2018-03-10 | 120 | 2027-11-02 | 1 | 2024-03-13 | 2025-03-12 | 工器具录入 | 自动化设备及仪器仪表/仪器仪表及测试设备/红外测温仪 | 台 | 正常 | 未使用 | dadcd8eaf1174237a3f70a0229956478
手提激光测距仪 | 望夫所#2 | PD-E | 茂名供电局 | 电白供电局 | 电白供电局 | 望夫供电所 | 黄家焕 |  |  | 望夫供电所工器具室2 | T | Z B CW81 | 0309 Z B CW81 6391487 T | 测试设备 | 喜利得 | 2017-11-02 | 153143340 | 2018-03-10 | 120 | 2027-11-02 | 1 | 2024-09-23 | 2025-09-22 | 工器具录入 | 自动化设备及仪器仪表/仪器仪表及测试设备/测距仪 | 台 | 正常 | 未使用 | af495560e438494c989f3f23f4a1e7ff
测距仪 | 望夫所#1 | TRUPULSE200L | 茂名供电局 | 电白供电局 | 电白供电局 | 望夫供电所 | 黄家焕 |  |  | 望夫供电所工器具室2 | T | Z B CW81 | 0309 Z B CW81 4784988 T | 测试设备 | TRUPLSE | 2019-11-12 | 005935 | 2021-06-16 | 120 | 2029-11-12 | 1 | 2024-09-23 | 2025-09-22 | 工器具录入 | 自动化设备及仪器仪表/仪器仪表及测试设备/测距仪 | 台 | 正常 | 未使用 | b69ffd4fe26a45e0aa65c1066f6061cd
测距测高仪 | 望夫所#1 | 昕锐XR1200 | 茂名供电局 | 电白供电局 | 电白供电局 | 望夫供电所 | 黄家焕 |  |  | 望夫供电所工器具室2 | T | Z B CW81 | 0309 Z B CW81 3846469 T | 测试设备 | 昕锐至成（北京）光电技术有限公司 | 2019-11-12 | 120565 | 2021-06-16 | 120 | 2029-11-12 | 1 | 2024-09-23 | 2025-09-22 | 工器具录入 | 自动化设备及仪器仪表/仪器仪表及测试设备/测距仪 | 台 | 正常 | 未使用 | da29ba760d074afda8c456cc731d63cd
接地电阻测试仪 | 望夫所#3 | ZC-8型 | 茂名供电局 | 电白供电局 | 电白供电局 | 望夫供电所 | 黄家焕 |  |  | 望夫供电所工器具室2 | T | Z B CX42 | 0309 Z B CX42 6324119 T | 测试设备 | 上海第六电表厂有限公司 | 2017-11-02 | 19120569 | 2018-03-10 | 120 | 2027-11-02 | 1 | 2024-03-16 | 2025-03-15 | 工器具录入 | 自动化设备及仪器仪表/仪器仪表及测试设备/接地电阻表 | 台 | 正常 | 未使用 | d88cfb3611484aad953f8d828e6118ea
安全帽 | 望夫所#05（李梅景） | 特殊型（电绝缘，侧向刚性） | 茂名供电局 | 电白供电局 | 电白供电局 | 望夫供电所 | 李梅景 |  |  | 望夫供电所工器具室1 | D | C A SS49 | 0309 C A SS49 8183980 D | 安全工器具 | 安徽无锡华信安全设备股份有限公司 | 2022-08-01 | 无出厂编号 | 2022-08-22 | 30 | 2025-02-01 | 1 | 2022-08-01 | 2025-01-31 |  | 生产管理用工器具/安全工器具/安全帽 | 只 | 正常 | 未使用 | 8843b0350ca44b0b9cdb3c25944d4158
安全帽 | 望夫所#013（凌宇文） | 特殊型（电绝缘，侧向刚性） | 茂名供电局 | 电白供电局 | 电白供电局 | 望夫供电所 | 凌宇文 |  |  | 望夫供电所工器具室1 | D | C A SS49 | 0309 C A SS49 6602402 D | 安全工器具 | 安徽无锡华信安全设备股份有限公司 | 2022-08-01 | 无出厂编号 | 2022-08-22 | 30 | 2025-02-01 | 1 | 2022-08-01 | 2025-01-31 |  | 生产管理用工器具/安全工器具/安全帽 | 只 | 正常 | 未使用 | 8b8c50e00df6452883fa7317a09036ad
安全帽 | 望夫所#07（吴鑫） | 特殊型（电绝缘，侧向刚性） | 茂名供电局 | 电白供电局 | 电白供电局 | 望夫供电所 | 吴鑫 |  |  | 望夫供电所工器具室1 | D | C A SS49 | 0309 C A SS49 6281387 D | 安全工器具 | 安徽无锡华信安全设备股份有限公司 | 2022-08-01 | 无出厂编号 | 2022-08-22 | 30 | 2025-02-01 | 1 | 2022-08-01 | 2025-01-31 |  | 生产管理用工器具/安全工器具/安全帽 | 只 | 正常 | 未使用 | 99c3e37407374ece8c7dd2b0a757f3fb
禁止合闸，线路有人工作 | 望夫所#9 | 小 | 茂名供电局 | 电白供电局 | 电白供电局 | 望夫供电所 | 黄家焕 |  |  | 望夫供电所工器具室1 | D | C A TA30 | 0309 C A TA30 2091517 D | 安全工器具 | 奔极力 | 2021-09-17 | 无出厂编号 | 2021-09-17 | 60 | 2026-09-17 |  |  |  |  | 生产管理用工器具/安全工器具/安全标示牌 | 个 | 正常 | 未使用 | 85e5adf6f6bc48ec9cdd68b6f24a0e86
接地电阻测试仪 | 望夫所#5 | ZC-8型 | 茂名供电局 | 电白供电局 | 电白供电局 | 望夫供电所 | 黄家焕 |  |  | 望夫供电所工器具室2 | T | Z B CW90 | 0309 Z B CW90 5205398 T | 测试设备 | 上海第六电表厂有限公司 | 2019-08-18 | 19090468 | 2022-04-13 | 120 | 2029-08-18 | 0 | 2024-03-16 | 2025-03-15 |  | 自动化设备及仪器仪表/仪器仪表及测试设备/接地电阻测试仪 |  | 正常 | 未使用 | 80596F3F3E3D4DED8DCAABF4FDEB82E1
风速仪 | 望夫所#2 | DT-618 | 茂名供电局 | 电白供电局 | 电白供电局 | 望夫供电所 | 黄家焕 |  |  | 望夫供电所工器具室2 | T | Z B CY86 | 0309 Z B CY86 6544575 T | 测试设备 | CEM | 2021-10-05 | 200824239 | 2021-12-13 | 60 | 2026-10-05 | 0 | 2024-09-23 | 2025-09-22 |  | 自动化设备及仪器仪表/仪器仪表及测试设备/数显风速仪 |  | 正常 | 未使用 | F0561E01B8E24C13AE6C16A3ADF00EA4
安全帽 | 望夫所#08（冯德先） | 特殊型（电绝缘，侧向刚性） | 茂名供电局 | 电白供电局 | 电白供电局 | 望夫供电所 | 冯德先 |  |  | 望夫供电所工器具室1 | D | C A SS49 | 0309 C A SS49 8092929 D | 安全工器具 | 安徽无锡华信安全设备股份有限公司 | 2022-08-01 | 无出厂编号 | 2022-08-22 | 30 | 2025-02-01 | 1 | 2022-08-22 | 2025-02-21 |  | 生产管理用工器具/安全工器具/安全帽 | 只 | 正常 | 未使用 | 6b3a9d4da2724193a7a55e4e1c67ed43
禁止合闸，线路有人工作 | 望夫所#16 | 小 | 茂名供电局 | 电白供电局 | 电白供电局 | 望夫供电所 | 黄家焕 |  |  | 望夫供电所工器具室1 | D | C A TA30 | 0309 C A TA30 3803291 D | 安全工器具 | 奔极力 | 2021-09-17 | 无出厂编号 | 2021-09-17 | 60 | 2026-09-17 |  |  |  |  | 生产管理用工器具/安全工器具/安全标示牌 | 个 | 正常 | 未使用 | 492e353759934f659cde3756b3b8e9df
望远镜激光测距仪 | 望夫所#1 | 560/AK7015 | 茂名供电局 | 电白供电局 | 电白供电局 | 望夫供电所 | 黄家焕 |  |  | 望夫供电所工器具室2 | T | Z B CW81 | 0309 Z B CW81 652533 T | 测试设备 | 澳洲新仪器 | 2019-11-12 | 20111002 | 2021-06-16 | 120 | 2029-11-12 | 1 | 2024-09-23 | 2025-09-22 | 工器具录入 | 自动化设备及仪器仪表/仪器仪表及测试设备/测距仪 | 台 | 正常 | 未使用 | 4a04e0641b26429e85ff9d91fe299095
手提激光测距仪 | 望夫所#1 | PD-E | 茂名供电局 | 电白供电局 | 电白供电局 | 望夫供电所 | 黄家焕 |  |  | 望夫供电所工器具室2 | T | Z B CW81 | 0309 Z B CW81 627754 T | 测试设备 | 喜利得 | 2017-11-02 | 153146670 | 2018-03-10 | 120 | 2027-11-02 | 1 | 2024-09-23 | 2025-09-22 | 工器具录入 | 自动化设备及仪器仪表/仪器仪表及测试设备/测距仪 | 台 | 正常 | 未使用 | 554fe96d02b9489485361330035b221a
接地电阻测试仪（电子式） | 望夫所#1 | KEW4105A | 茂名供电局 | 电白供电局 | 电白供电局 | 望夫供电所 | 黄家焕 |  |  | 望夫供电所工器室2 | T | Z B CW90 | 0309 Z B CW90 5080887 T | 测试设备 | 克列茨 | 2024-03-01 | E8417674 | 2024-03-20 |  |  | 0 | 2024-09-23 | 2025-09-22 |  | 自动化设备及仪器仪表/仪器仪表及测试设备/接地电阻测试仪 | 台 | 正常 | 未使用 | 66CCF607159744DEB9C715CCF3EF6BFD
安全帽 | 望夫所#015（吴梓境） | 特殊型（电绝缘，侧向刚性） | 茂名供电局 | 电白供电局 | 电白供电局 | 望夫供电所 | 吴梓境 |  |  | 望夫供电所工器具室1 | D | C A SS49 | 0309 C A SS49 2334892 D | 安全工器具 | 安徽无锡华信安全设备股份有限公司 | 2022-08-01 | 无出厂编号 | 2022-08-22 | 30 | 2025-02-01 | 1 | 2022-08-01 | 2025-01-31 |  | 生产管理用工器具/安全工器具/安全帽 | 只 | 正常 | 未使用 | 09f6c87ddcfc49b2b112326346789143
迷你温湿度计 | 望夫所#1 | UNI-T UT333 | 茂名供电局 | 电白供电局 | 电白供电局 | 望夫供电所 | 黄家焕 |  |  | 望夫供电所工器具室2 | D | Z B CS14 | 0309 Z B CS14 8393462 D | 测试设备 | 不祥 | 2021-05-01 | C202652021 | 2018-03-10 | 60 | 2026-05-01 | 1 | 2024-09-23 | 2025-09-22 | 工器具录入 | 自动化设备及仪器仪表/仪器仪表及测试设备/温湿度计 | 台 | 正常 | 未使用 | 06dacc89f7f94d63ba6af464d8b105bf
接地电阻测试仪 | 望夫所#4 | ZC-8型 | 茂名供电局 | 电白供电局 | 电白供电局 | 望夫供电所 | 黄家焕 |  |  | 望夫供电所工器具室2 | T | Z B CW90 | 0309 Z B CW90 1201465 T | 测试设备 | 上海第六电表厂有限公司 | 2021-08-19 | 20060435 | 2022-04-13 | 60 | 2026-08-19 | 0 | 2024-03-16 | 2025-03-15 |  | 自动化设备及仪器仪表/仪器仪表及测试设备/接地电阻测试仪 |  | 正常 | 未使用 | 1CFE895237E64FB0B0F02F1D97D3162C
高枝锯 | 水东所#3 |  | 茂名供电局 | 电白供电局 | 电白供电局 | 水东供电所 | 卢极 |  |  | 安全工器具室（一） | T | J G SG23 | 0309 J G SG23 5633649 T | 生产手工具 | 美沃奇 | 2023-05-25 | 无出厂编号 | 2023-07-25 | 360 | 2053-05-25 |  |  |  |  | 检修维护设备/土木建筑用设备/手提电锯 | 把 | 正常 | 待报废 | AF770C1084224994928E0CEF99AE61B1
电动起子 | 望夫所#2 | SE3.6U-152C | 茂名供电局 | 电白供电局 | 电白供电局 | 望夫供电所 | 黄家焕 |  |  | 望夫供电所工器具室2 | D | J L TC10 | 0309 J L TC10 1981583 D | 用电设备 | AEG | 2017-11-02 | 无出厂编号 | 2018-03-10 | 120 | 2027-11-02 | 0 |  |  | 工器具录入 | 检修维护设备/其他检修及维护设备/电动螺丝刀 | 把 | 正常 | 未使用 | f3784e0cc65c4e188258be6b3f36b1ac
剥线钳 | 岭门所#3 | BX30 | 茂名供电局 | 电白供电局 | 电白供电局 | 岭门配电运维班 | 杨强民 |  |  | 岭门供电所手工器具室 | D | C A TA39 | 0309 C A TA39 4087337 D | 生产手工具 | 电白县顺源物资有限公司 | 2018-01-01 | 无出厂编号 | 2021-01-12 | 120 | 2028-01-01 |  |  |  |  | 生产管理用工器具/维修工具/剥线钳 | 把 | 正常 | 未使用 | c3b27b97cbf64f438c13a6bee08d4542
尼龙吊绳 | 马踏所#22 |  | 茂名供电局 | 电白供电局 | 电白供电局 | 马踏供电所 | 朱进 |  |  | 马踏供电所安全工器具3室 | D | C A TA36 | 0309 C A TA36 3793938 D | 生产手工具 | 宝应安全工具厂有限公司 | 2021-11-03 | 无出厂编号 | 2021-12-09 | 120 | 2031-11-03 | 0 | 2023-10-17 | 2024-10-16 |  | 生产管理用工器具/机械设备/白棕绳 |  | 正常 | 待报废 | E2C978E6D4AF44EEAA3623735403A6B4
手持式砂轮切割机 | 麻岗所#1 | VS6-100 | 茂名供电局 | 电白供电局 | 电白供电局 | 麻岗供电所 | 胡杰 |  |  | 麻岗供电所工器具（1）室 | D | J L TC29 | 0309 J L TC29 9266018 D | 用电设备 | AEG | 2015-01-01 | 无出厂编号 | 2015-01-01 | 0 |  | 1 |  |  | 工器具录入 | 检修维护设备/其他检修及维护设备/手持砂轮机 | 把 | 正常 | 维修中 | f470c296af3242fc900099a1ee8d73ab
头戴式执法仪 | MM-tds038 | DS-3LHL20 | 茂名供电局 | 电白供电局 | 电白供电局 | 林头供电所 | 池咏婧 |  |  |  | T | C B SS49 | 0309 C B SS49 9116621 T | 用电设备 | 杭州海康威视数字技术股份有限公司 | 2021-07-29 | 无出厂编号 | 2021-08-24 |  |  | 0 |  |  |  | 生产管理用工器具/电子设备/数码相机 |  | 正常 | 未使用 | 4E7C74713C374DF7A7E0A8421D3156E8
电动起子 | 望夫所#3 | SE3.6U-152C | 茂名供电局 | 电白供电局 | 电白供电局 | 望夫供电所 | 黄家焕 |  |  | 望夫供电所工器具室2 | D | J L TC10 | 0309 J L TC10 2136119 D | 用电设备 | AEG | 2017-11-02 | 无出厂编号 | 2018-03-10 | 120 | 2027-11-02 | 0 |  |  | 工器具录入 | 检修维护设备/其他检修及维护设备/电动螺丝刀 | 把 | 正常 | 未使用 | 4ded0ec8a31344acbe59bfe320373cce
激光测高测距仪 | 博贺所#1 | TRUPULSE 360 | 茂名供电局 | 电白供电局 | 电白供电局 | 博贺供电所 | 林柏 |  |  | 博贺供电所工器具房 | T | Z B CW81 | 0309 Z B CW81 9102285 T | 测试设备 | 美国 | 2011-10-13 | 无出厂编号 | 2013-07-01 |  |  |  | 2024-09-23 | 2025-09-22 |  | 自动化设备及仪器仪表/仪器仪表及测试设备/测距仪 | 台 | 正常 | 未使用 | 4080feb54d87464085c4ac8f1449c236
围栏支架（伸缩式） | 水东所#3 | 伞式1.2m | 茂名供电局 | 电白供电局 | 电白供电局 | 水东供电所 | 卢极 |  |  | 安全工器具室（二） | D | C A TA29 | 0309 C A TA29 9325903 D | 安全工器具 | 保定阳光电力设备有限公司 | 2021-04-09 | 无出厂编号 | 2021-10-15 | 360 | 2051-04-09 | 1 |  |  |  | 生产管理用工器具/安全工器具/伸缩式安全警示带 |  | 正常 | 未使用 | 31C809156EFB47A2BEDBE3AAD250AA25
安全围网 | 水东所#1 | 1m*15m安全围栏网 | 茂名供电局 | 电白供电局 | 电白供电局 | 水东供电所 | 卢极 |  |  | 水东供电所安全工器具室（二） | D | C A TA26 | 0309 C A TA26 1049902 D | 安全工器具 | 河北安电电力器材有限公司 | 2020-12-06 | 无出厂编号 | 2021-04-10 | 360 | 2050-12-06 |  |  |  |  | 生产管理用工器具/安全工器具/安全围网 | 套 | 正常 | 待报废 | 2a0d54da0ce7423990e97421c3487f63
冲击钻 | 望夫所#1 | TE 7-C | 茂名供电局 | 电白供电局 | 电白供电局 | 望夫供电所 | 黄家焕 |  |  | 望夫供电所工器具室2 | T | J G SG26 | 0309 J G SG26 2879040 T | 生产手工具 | HILTI | 2017-11-02 | 无出厂编号 | 2018-03-10 | 120 | 2027-11-02 | 0 |  |  | 工器具录入 | 检修维护设备/土木建筑用设备/冲击钻（电子锤） | 台 | 异常 | 待报废 | 56790f421d884962ac90592858d2a17a
望远镜 | 水东所#2 | 明锐7*50 | 茂名供电局 | 电白供电局 | 电白供电局 | 水东供电所 | 卢极 |  |  | 水东供电所安全工器具室（一） | D | C A TA01 | 0309 C A TA01 2201686 D | 生产手工具 | 不祥 | 2016-12-06 | 无出厂编号 | 2021-04-10 | 600 | 2066-12-06 |  |  | 2026-04-09 |  | 生产管理用工器具/安全工器具/接地线 | 组 | 正常 | 未使用 | 0aef057f5f844c348f0b164efd29e075
内六角扳手 | 望夫所#2 | SATA09143 | 茂名供电局 | 电白供电局 | 电白供电局 | 望夫供电所 | 黄家焕 |  |  | 望夫供电所工器具室2 | D | C A TA97 | 0309 C A TA97 3348100 D | 生产手工具 | 不祥 | 2017-11-02 | 无出厂编号 | 2018-03-10 | 120 | 2027-11-02 | 0 |  |  | 工器具录入 | 生产管理用工器具/维修工具/内六角扳手 | 把 | 正常 | 未使用 | 0ec50224520b4d82bcadc31a60d280c1
铁夹头 | 水东所#1 | TON16-32MM | 茂名供电局 | 电白供电局 | 电白供电局 | 水东供电所 | 卢极 |  |  | 水东供电所安全工器具室（一） | D | C A SS31 | 0309 C A SS31 7284574 D | 生产手工具 | 不祥 | 2016-12-06 | 无出厂编号 | 2021-10-26 | 600 | 2066-12-06 |  | 2023-10-16 | 2024-10-15 |  | 生产管理用工器具/机械设备/卡线器 | 个 | 正常 | 送检中 | b979028e2a5b495598ef21723ef7fdc1
放线滑车 | 岭门所#5 | SHD120×30 | 茂名供电局 | 电白供电局 | 电白供电局 | 配电运维班 | 杨强民 |  |  | 岭门供电所手工器具室 | D | J L SL70 | 0309 J L SL70 2909938 D | 生产手工具 | 扬州康源电力机械有限公司 | 2018-01-01 | 无出厂编号 | 2018-10-12 | 120 | 2028-01-01 |  | 2024-11-02 | 2025-11-01 |  | 检修维护设备/其他检修及维护设备/伸缩式绝缘操作杆 | 个 | 正常 | 未使用 | 441d4731ae24486e84d6b4e47d180eb4
多功能切剥线钳 | 博贺所#5 | BX-30 | 茂名供电局 | 电白供电局 | 电白供电局 | 博贺供电所 | 林柏 |  |  | 博贺供电所工器具房 | D | J L SL41 | 0309 J L SL41 4045092 D | 生产手工具 | 不祥 | 2018-01-03 | 无出厂编号 | 2021-01-12 | 360 | 2048-01-03 |  |  |  |  | 检修维护设备/其他检修及维护设备/电缆主绝缘层剥除器 | 把 | 正常 | 未使用 | d47565236a494c348cfe091cb264f079
脚扣 | 电城所#21 | 300-650 | 茂名供电局 | 电白供电局 | 电白供电局 | 电城供电所 | 杨雄如 |  |  | 电城所工器具仓库 | D | C A TA14 | 0309 C A TA14 6628389 D | 爬梯平台脚手架类 | 常州安恒电力设备有限公司 | 2019-06-13 | 无出厂编号 | 2021-04-10 | 120 | 2029-06-13 |  | 2024-08-25 | 2025-08-24 |  | 生产管理用工器具/安全工器具/脚扣 | 个 | 正常 | 未使用 | 74a881e0a77045eeb5b6cd1ca40b543b
手持式激光测距仪 | 岭门所#3 | DB120 | 茂名供电局 | 电白供电局 | 岭门供电所 | 配电运维班 | 周浩源 |  |  | 岭门供电所手工器具室 | D | Z B CW81 | 0309 Z B CW81 3990454 D | 测试设备 | 德力西电气 | 2023-11-01 | 无出厂编号 | 2024-03-01 | 200 | 2040-07-01 | 0 | 2024-03-16 | 2025-03-15 |  | 自动化设备及仪器仪表/仪器仪表及测试设备/测距仪 | 台 | 正常 | 未使用 | B4B97167FAE64633B59738210EE05C96
手持式激光测距仪 | 岭门所#2 | DB120 | 茂名供电局 | 电白供电局 | 岭门供电所 | 配电运维班 | 周浩源 |  |  | 岭门供电所手工器具室 | D | Z B CW81 | 0309 Z B CW81 6925425 D | 测试设备 | 德力西电气 | 2023-11-01 | 无出厂编号 | 2024-03-01 | 200 | 2040-07-01 | 0 | 2024-03-16 | 2025-03-15 |  | 自动化设备及仪器仪表/仪器仪表及测试设备/测距仪 | 台 | 正常 | 未使用 | 3B017DA380E7492EB7760495CE2EC699
手持式激光测距仪 | 岭门所#1 | DB120 | 茂名供电局 | 电白供电局 | 岭门供电所 | 配电运维班 | 周浩源 |  |  | 岭门供电所手工器具室 | D | Z B CW81 | 0309 Z B CW81 8262337 D | 测试设备 | 德力西电气 | 2023-11-01 | 无出厂编号 | 2024-03-01 | 200 | 2040-07-01 | 0 | 2024-03-16 | 2025-03-15 |  | 自动化设备及仪器仪表/仪器仪表及测试设备/测距仪 | 台 | 正常 | 未使用 | E6B1BB4B2BEA4501B97E61DEBB1B8306
白棕绳 | 水东所#3 |  | 茂名供电局 | 电白供电局 | 电白供电局 | 水东供电所 | 卢极 |  |  | 备品厂库 | D | C A TA36 | 0309 C A TA36 1795204 D | 生产手工具 | 朗固 | 2023-03-22 |  | 2024-04-05 | 60 | 2028-03-22 | 0 | 2024-03-20 | 2025-03-19 | 备品 | 生产管理用工器具/机械设备/白棕绳 | 条 | 正常 | 未使用 | 41f2f64b7aae461388a539e21d454264
白棕绳 | 水东所#19 |  | 茂名供电局 | 电白供电局 | 电白供电局 | 水东供电所 | 卢极 |  |  | 备品厂库 | D | C A TA36 | 0309 C A TA36 7300892 D | 生产手工具 | 朗固 | 2023-03-22 |  | 2024-04-05 | 60 | 2028-03-22 | 0 | 2024-03-20 | 2025-03-19 | 备品 | 生产管理用工器具/机械设备/白棕绳 | 条 | 正常 | 未使用 | 167d22e99bed4855b9bbbbb9bd8159ac
氧化锌避雷器带电测试仪 | 水东所#1 | S295+ | 茂名供电局 | 电白供电局 | 电白供电局 | 水东供电所 | 卢极 |  |  | 测试工器具室 | T | Z B CV77 | 0309 Z B CV77 5919748 T | 测试设备 | 艾斯米特 | 2023-03-01 | 无出厂编号 | 2023-08-24 | 360 | 2053-03-01 | 0 | 2024-03-13 | 2025-03-12 |  | 自动化设备及仪器仪表/仪器仪表及测试设备/氧化锌避雷器阻性电流测试仪 | 台 | 正常 | 未使用 | 3FF26FB9D04345E39C25F49469B301A1
测距仪 | 水东所#7 | DB120 | 茂名供电局 | 电白供电局 | 电白供电局 | 水东供电所 | 卢极 |  |  | 测试工器具室 | D | Z B CW81 | 0309 Z B CW81 8263588 D | 测试设备 | 德力西电气有限公司 | 2023-03-22 |  | 2024-04-05 | 600 | 2073-03-22 | 0 | 2024-03-16 | 2025-03-15 | 工器具录入 | 自动化设备及仪器仪表/仪器仪表及测试设备/测距仪 | 台 | 正常 | 未使用 | 64b78271b75b4800a309d71ae302bfa7
测距仪 | 水东所#8 | DB120 | 茂名供电局 | 电白供电局 | 电白供电局 | 水东供电所 | 卢极 |  |  | 测试工器具室 | D | Z B CW81 | 0309 Z B CW81 2321370 D | 测试设备 | 德力西电气有限公司 | 2023-03-22 |  | 2024-04-05 | 600 | 2073-03-22 | 0 | 2024-03-16 | 2025-03-15 | 工器具录入 | 自动化设备及仪器仪表/仪器仪表及测试设备/测距仪 | 台 | 正常 | 未使用 | f46d9908dd584251a16fd58ea72a184a
测距仪 | 水东所#9 | DB120 | 茂名供电局 | 电白供电局 | 电白供电局 | 水东供电所 | 卢极 |  |  | 测试工器具室 | D | Z B CW81 | 0309 Z B CW81 5692654 D | 测试设备 | 德力西电气有限公司 | 2023-03-22 |  | 2024-04-05 | 600 | 2073-03-22 | 0 | 2024-03-16 | 2025-03-15 | 工器具录入 | 自动化设备及仪器仪表/仪器仪表及测试设备/测距仪 | 台 | 正常 | 未使用 | c60625e046f74c44baa64cfba4997de0
测距仪 | 水东所#10 | DB120 | 茂名供电局 | 电白供电局 | 电白供电局 | 水东供电所 | 卢极 |  |  | 测试工器具室 | D | Z B CW81 | 0309 Z B CW81 2368186 D | 测试设备 | 德力西电气有限公司 | 2023-03-22 |  | 2024-04-05 | 600 | 2073-03-22 | 0 | 2024-03-16 | 2025-03-15 | 工器具录入 | 自动化设备及仪器仪表/仪器仪表及测试设备/测距仪 | 台 | 正常 | 未使用 | c2c3c7485877446ba8353b6b0f94846b
链条摩托锯 | 水东所#2 | CS-360TES/40RC-91S | 茂名供电局 | 电白供电局 | 电白供电局 | 水东供电所 | 卢极 |  |  | 安全工器具室（一） | T | J G SG24 | 0309 J G SG24 2180971 T | 生产手工具 | 爱可机械（深圳）有限公司 | 2021-08-30 | C58970012190 | 2021-12-21 | 360 | 2051-08-30 | 12 | 2021-08-30 | 2051-08-29 | C级工器具增资生成录入 | 检修维护设备/土木建筑用设备/链条摩托锯 |  | 正常 | 维修中 | 9b17ca65dc574eeb86c48d060b2f6b90
白棕绳 | 水东所#6 |  | 茂名供电局 | 电白供电局 | 电白供电局 | 水东供电所 | 卢极 |  |  | 安全工器具室（二） | D | C A TA36 | 0309 C A TA36 3710033 D | 生产手工具 | 朗固 | 2023-04-01 | 无出厂编号 | 2024-03-13 |  |  | 0 | 2023-05-24 | 2024-05-23 | 工器具录入 | 生产管理用工器具/机械设备/白棕绳 | 条 | 正常 | 送检中 | 0C5C8B783A754B70839FED1CD569B807
套筒扳手 | 博贺所#2 | E1219 | 茂名供电局 | 电白供电局 | 电白供电局 | 博贺供电所 | 林柏 |  |  | 博贺供电所工器具房 | D | C A TB24 | 0309 C A TB24 9143356 D | 生产手工具 | 不祥 | 2018-01-03 | 无出厂编号 | 2014-04-13 | 360 | 2048-01-03 |  |  |  |  | 生产管理用工器具/维修工具/套筒扳手组套 | 把 | 正常 | 未使用 | 751b4447e66c4ac4a910428fd7d32038
望远镜 | 水东所#7 | 野狼8*45 | 茂名供电局 | 电白供电局 | 电白供电局 | 水东供电所 | 卢极 |  |  | 水东供电所安全工器具室（一） | D | C A TA01 | 0309 C A TA01 8897678 D | 生产手工具 | 不祥 | 2016-12-06 | 无出厂编号 | 2021-04-10 | 600 | 2066-12-06 |  |  | 2026-04-09 |  | 生产管理用工器具/安全工器具/接地线 | 组 | 正常 | 未使用 | 634b89d6b6da4ac4a8d53426613c5c5d
10kV接地线 | 水东所#08 | 接地线[10kV]三相组合 | 茂名供电局 | 电白供电局 | 电白供电局 | 水东供电所 | 卢极 |  |  | 安全工器具室（二） | D | C A TA01 | 0309 C A TA01 1440591 D | 安全工器具 | 河北信得利电气设备有限公司 | 2016-12-06 | 无出厂编号 | 2021-04-20 | 360 | 2046-12-06 |  | 2021-04-10 | 2026-04-09 |  | 生产管理用工器具/安全工器具/接地线 | 组 | 正常 | 未使用 | d7b059f6044346698c492fa88e0647b9
白棕绳 | 水东所#14 |  | 茂名供电局 | 电白供电局 | 电白供电局 | 水东供电所 | 卢极 |  |  | 安全工器具室（二） | D | C A TA36 | 0309 C A TA36 7635687 D | 生产手工具 | 朗固 | 2023-04-01 | 无出厂编号 | 2024-03-13 |  |  | 0 | 2023-05-24 | 2024-05-23 | 工器具录入 | 生产管理用工器具/机械设备/白棕绳 | 条 | 正常 | 送检中 | 93FE208FCAA1495FA6FC35F64141053D
发电机 | 博贺所#3 | WT11000i-10kw | 茂名供电局 | 电白供电局 | 电白供电局 | 博贺供电所 | 林柏 |  |  | 博贺供电所工器具房 | T | J L TC32 | 0309 J L TC32 7179001 T | 用电设备 | 福建威曼动力科技有限公司 | 2023-05-07 | A2012101532 | 2023-12-04 |  |  | 1 |  |  |  | 检修维护设备/其他检修及维护设备/移动发电机 | 台 | 正常 | 未使用 | 882832E5FE66493DB074D54BC091FAEF
10kV接地线 | 水东所#014 | 接地线[10kV]三相组合 | 茂名供电局 | 电白供电局 | 电白供电局 | 水东供电所 | 卢极 |  |  | 安全工器具室（二） | D | C A TA01 | 0309 C A TA01 2824075 D | 安全工器具 | 河北信得利电气设备有限公司 | 2017-03-06 | 无出厂编号 | 2021-04-20 | 360 | 2047-03-06 |  | 2021-04-10 | 2026-04-09 |  | 生产管理用工器具/安全工器具/接地线 | 组 | 正常 | 未使用 | c76cf9795c66464491937a6246f0f8cc
手锯 | 树仔所#5 | 400mm | 茂名供电局 | 电白供电局 | 电白供电局 | 树仔供电所 | 蔡亚稳 |  |  | 树仔供电所工器具室 | D | C A TA88 | 0309 C A TA88 7355219 D | 生产手工具 | 中美合资宁波巨人（巨联）工具有限公司 | 2018-01-01 | 无出厂编号 | 2020-04-26 | 360 | 2048-01-01 |  |  |  | 工器具录入 | 生产管理用工器具/维修工具/拉锯 | 把 | 正常 | 未使用 | 2f6688d18ffe44d69cec7439945bbe23
汽油链锯 | 博贺所#1 | MS250 | 茂名供电局 | 电白供电局 | 电白供电局 | 博贺供电所 | 林柏 |  |  | 博贺供电所工器具房 | T | J G SG24 | 0309 J G SG24 4116440 T | 生产手工具 | 斯蒂尔 | 2017-01-02 | 无出厂编号 | 2017-02-05 | 360 | 2047-01-02 |  |  |  |  | 检修维护设备/土木建筑用设备/链条摩托锯 | 把 | 正常 | 未使用 | d91291ca05394fc190e00e8c5ce73172
多功能车载应急灯 | 水东所#1 | 尚为 | 茂名供电局 | 电白供电局 | 电白供电局 | 水东供电所 | 卢极 |  |  | 安全工器具室（一） | D | C B SS48 | 0309 C B SS48 2675289 D | 用电设备 | SZSW2187 | 2021-05-01 | 无出厂编号 | 2022-02-28 |  |  | 1 | 2021-05-01 |  |  | 生产管理用工器具/电子设备/手电筒 |  | 正常 | 未使用 | 232597125ff749579bdf6ef39f407229
手持式激光测距仪 | 林头所#5 | DB120 | 茂名供电局 | 电白供电局 | 电白供电局 | 林头供电所 | 池咏婧 |  |  |  | D | Z B CW81 | 0309 Z B CW81 6339446 D | 测试设备 | 德力西电气 | 2023-11-01 | 无出厂编号 | 2024-03-18 |  |  | 0 | 2024-11-01 | 2025-10-31 |  | 自动化设备及仪器仪表/仪器仪表及测试设备/测距仪 | 台 | 正常 | 未使用 | E0663003F27D4AB4A70C8ED34AA3273C
接地线 | 电城所#020 | 10kV1节1米（3节/套） | 茂名供电局 | 电白供电局 | 电白供电局 | 电城供电所 | 杨雄如 |  |  | 电城所工器具仓库 | D | C A TA01 | 0309 C A TA01 9604228 D | 安全工器具 | 保定阳光电力器材设备有限公司 | 2017-06-13 | 无出厂编号 | 2019-11-15 | 120 | 2027-06-13 |  | 2019-11-15 | 2024-11-14 |  | 生产管理用工器具/安全工器具/接地线 |  | 正常 | 维修中 | bda7476a24974120b4a897f9ac41fdcf
接地线 | 电城所#021 | 10kV1节1米（3节/套） | 茂名供电局 | 电白供电局 | 电白供电局 | 电城供电所 | 杨雄如 |  |  | 电城所工器具仓库 | D | C A TA01 | 0309 C A TA01 4701041 D | 安全工器具 | 河北信得利电器设备有限公司 | 2017-06-13 | 无出厂编号 | 2021-04-09 | 120 | 2027-06-13 |  | 2019-11-15 | 2024-11-14 |  | 生产管理用工器具/安全工器具/接地线 |  | 正常 | 维修中 | 98ee51caba954e26995bf0c4f000ff4c
接地线 | 电城所#05 | 10kV1节1米（3节/套） | 茂名供电局 | 电白供电局 | 电白供电局 | 电城供电所 | 杨雄如 |  |  | 电城所工器具仓库 | D | C A TA01 | 0309 C A TA01 0246024 D | 安全工器具 | 河北信得利电器设备有限公司 | 2017-06-13 | 无出厂编号 | 2021-04-09 | 120 | 2027-06-13 |  | 2021-04-10 | 2026-04-09 |  | 生产管理用工器具/安全工器具/接地线 |  | 正常 | 维修中 | 4e34a95d6d3e4c7085ab500e89587f8b
接地线 | 电城所#017 | 10kV1节1米（3节/套） | 茂名供电局 | 电白供电局 | 电白供电局 | 电城供电所 | 杨雄如 |  |  | 电城所工器具仓库 | D | C A TA01 | 0309 C A TA01 9169099 D | 安全工器具 | 河北信得利电器设备有限公司 | 2017-06-13 | 无出厂编号 | 2021-04-09 | 120 | 2027-06-13 |  | 2019-11-15 | 2024-11-14 |  | 生产管理用工器具/安全工器具/接地线 |  | 正常 | 维修中 | 5783fd3e00d948b4a12052d6c8cfdb47
接地线 | 电城所#04 | 10kV1节1米（4节/套） | 茂名供电局 | 电白供电局 | 电白供电局 | 电城供电所 | 杨雄如 |  |  | 电城所工器具仓库 | D | C A TA04 | 0309 C A TA04 1442981 D | 安全工器具 | 保定阳光电设备厂有限公司 | 2017-06-13 | 无出厂编号 | 2021-04-09 | 120 | 2027-06-13 |  | 2021-04-10 | 2026-04-09 |  | 生产管理用工器具/安全工器具/绝缘棒 |  | 正常 | 维修中 | 24fadf5fb2104f55bde2b5dedef00790
多功能切剥线钳 | 博贺所#3 | BX-30 | 茂名供电局 | 电白供电局 | 电白供电局 | 博贺供电所 | 林柏 |  |  | 博贺供电所工器具房 | D | J L SL41 | 0309 J L SL41 9981490 D | 生产手工具 | 不祥 | 2018-01-03 | 无出厂编号 | 2021-01-12 | 360 | 2048-01-03 |  |  |  |  | 检修维护设备/其他检修及维护设备/电缆主绝缘层剥除器 | 把 | 正常 | 未使用 | 39cf497236c64d4088edc8db3ca0799d
脚扣 | 电城所#20 | 300-650 | 茂名供电局 | 电白供电局 | 电城供电所 | 电城供电所 | 杨雄如 |  |  | 电城所工器具仓库 | D | C A TA14 | 0309 C A TA14 8751321 D | 爬梯平台脚手架类 | 常州安恒电力设备有限公司 | 2017-06-13 | 无出厂编号 | 2021-04-10 | 120 | 2027-06-13 |  | 2024-08-25 | 2025-08-24 |  | 生产管理用工器具/安全工器具/脚扣 | 个 | 正常 | 未使用 | 6b8841a831804785b4dd94149a8b0612
手持式激光测距仪 | 望夫所#3 | SB120 | 茂名供电局 | 电白供电局 | 电白供电局 | 望夫供电所 | 黄家焕 |  |  | 望夫供电所工器具室2 | D | Z B CW81 | 0309 Z B CW81 4616172 D | 生产手工具 | 德力西电气 | 2024-03-01 | 230765906 | 2024-03-28 |  |  | 0 | 2024-03-16 | 2025-03-15 |  | 自动化设备及仪器仪表/仪器仪表及测试设备/测距仪 | 台 | 正常 | 未使用 | 7A7173A649D046BAA4D35330E392870D
手持式激光测距仪 | 望夫所#2 | DB120 | 茂名供电局 | 电白供电局 | 电白供电局 | 望夫供电所 | 黄家焕 |  |  | 望夫供电所工器具室2 | D | Z B CW81 | 0309 Z B CW81 3067251 D | 生产手工具 | 德力西电气 | 2024-03-01 | 230790411 | 2024-03-28 |  |  | 0 | 2024-03-16 | 2025-03-15 |  | 自动化设备及仪器仪表/仪器仪表及测试设备/测距仪 | 台 | 正常 | 未使用 | 68B368ED5BB44B0F924D68F7E406334F
手持式激光测距仪 | 望夫所#1 | DB120 | 茂名供电局 | 电白供电局 | 电白供电局 | 望夫供电所 | 黄家焕 |  |  | 望夫供电所工器具室 2 | D | Z B CW81 | 0309 Z B CW81 1065809 D | 生产手工具 | 德力西电气 | 2024-03-01 | 230790429 | 2024-03-28 |  |  | 0 | 2024-03-16 | 2025-03-15 |  | 自动化设备及仪器仪表/仪器仪表及测试设备/测距仪 | 台 | 正常 | 未使用 | 77C77F91E5DB4AD997FA68CBBBD0E135
测距仪 | 那霍所#4 | 200L | 茂名供电局 | 电白供电局 | 电白供电局 | 那霍供电所 | 黄业营 |  |  | 那霍所安全工器具房 | T | Z B CW81 | 0309 Z B CW81 2793992 T | 测试设备 | 不详 | 2020-02-06 | 无出厂编号 | 2020-03-18 | 60 | 2025-02-06 |  | 2022-11-24 | 2023-11-23 |  | 自动化设备及仪器仪表/仪器仪表及测试设备/测距仪 | 台 | 正常 | 待报废 | af7dddbd0d9a47d1b7c4304f6630ec65
望远镜 | 望夫所#3 | VC60D+ | 茂名供电局 | 电白供电局 | 电白供电局 | 望夫供电所 | 黄家焕 |  |  | 望夫供电所工器具室2 | D | C A SS22 | 0309 C A SS22 7119471 D | 生产手工具 | 不祥 | 2017-11-02 | 无出厂编号 | 2018-03-10 | 120 | 2027-11-02 | 0 |  |  | 工器具录入 | 生产管理用工器具/维修工具/望远镜 | 台 | 正常 | 未使用 | fdabd9638f6e4be99b71949a5c6d4edf
紧线器 | 望夫所#1 | 2T | 茂名供电局 | 电白供电局 | 电白供电局 | 望夫供电所 | 黄家焕 |  |  | 望夫供电所工器具室2 | D | C A SS17 | 0309 C A SS17 7088314 D | 生产手工具 | 不祥 | 2017-11-02 | 无出厂编号 | 2018-03-10 | 120 | 2027-11-02 | 1 | 2024-09-23 | 2025-09-22 | 工器具录入 | 生产管理用工器具/机械设备/紧线器 | 台 | 正常 | 未使用 | e090dc36e2d0418fbbfd76dd2e02bde9
望远镜 | 望夫所#8 | 8×45，双筒 | 茂名供电局 | 电白供电局 | 电白供电局 | 望夫供电所 | 黄家焕 |  |  | 望夫供电所工器具室2 | D | C A SS22 | 0309 C A SS22 3804526 D | 生产手工具 | 不祥 | 2017-11-02 | 无出厂编号 | 2018-03-10 | 120 | 2027-11-02 | 0 |  |  | 工器具录入 | 生产管理用工器具/维修工具/望远镜 | 台 | 正常 | 未使用 | ca56de4deb59407c8f807b1c96373f8b
紧线器 | 望夫所#2 | 2T | 茂名供电局 | 电白供电局 | 电白供电局 | 望夫供电所 | 黄家焕 |  |  | 望夫供电所工器具室2 | D | C A SS17 | 0309 C A SS17 4110472 D | 生产手工具 | 不祥 | 2017-11-02 | 无出厂编号 | 2018-03-10 | 120 | 2027-11-02 | 1 | 2024-09-23 | 2025-09-22 | 工器具录入 | 生产管理用工器具/机械设备/紧线器 | 台 | 正常 | 未使用 | 98c88535e79c42c1b5d4deaa26d093ca
卡线器 | 望夫所#9 | PATHCK-3T | 茂名供电局 | 电白供电局 | 电白供电局 | 望夫供电所 | 黄家焕 |  |  | 望夫供电所工器具室2 | D | C A SS31 | 0309 C A SS31 2125967 D | 生产手工具 | 不祥 | 2017-11-02 | 无出厂编号 | 2018-03-10 | 120 | 2027-11-02 | 0 | 2024-09-23 | 2025-09-22 | 工器具录入 | 生产管理用工器具/机械设备/卡线器 | 个 | 正常 | 未使用 | 4b3997b207cf4149965e981d6f3bee3f
紧线器 | 望夫所#3 | 1.5T | 茂名供电局 | 电白供电局 | 电白供电局 | 望夫供电所 | 黄家焕 |  |  | 望夫供电所工器具室2 | D | C A SS17 | 0309 C A SS17 2088868 D | 生产手工具 | 不祥 | 2020-02-05 | 无出厂编号 | 2023-10-12 | 60 | 2025-02-05 | 0 | 2024-09-23 | 2025-09-22 |  | 生产管理用工器具/机械设备/紧线器 | 台 | 正常 | 未使用 | 0DFE80610F0A4F8C8A47D7120A3F944F
安全帽 | 水东所#2 | 欧式透气 | 茂名供电局 | 电白供电局 | 电白供电局 | 水东供电所 | 卢极 |  |  | 安全工器具室（二） | D | C A SS49 | 0309 C A SS49 4860156 D | 安全工器具 | 领工防护装备（湖北）有限公司 | 2022-10-01 |  | 2023-04-28 | 30 | 2025-04-01 | 0 |  |  |  | 生产管理用工器具/安全工器具/安全帽 | 只 | 正常 | 未使用 | 4d6eb22444a84bc1b26976fcca4cf53c
接地电阻表 | 水东所#6 | ZC-8 | 茂名供电局 | 电白供电局 | 电白供电局 | 水东供电所 | 卢极 |  |  | 测试工器具室 | T | Z B CX42 | 0309 Z B CX42 5110981 T | 测试设备 | 北京远东仪表有限公司 | 2020-08-19 | 无出厂编号 | 2021-09-18 | 600 | 2070-08-19 | 1 | 2024-09-23 | 2025-09-22 |  | 自动化设备及仪器仪表/仪器仪表及测试设备/接地电阻表 | 台 | 正常 | 未使用 | c86ce28d40c248a5bfddf2c8333fb515
数字多用表 | 博贺所#4 | VICTOR6016A+ | 茂名供电局 | 电白供电局 | 电白供电局 | 博贺供电所 | 林柏 |  |  | 博贺供电所工器具房 | T | Z B CE48 | 0309 Z B CE48 5417699 P | 测试设备 | 深圳市胜利高电子科技有限公司 | 2013-09-02 | 无出厂编号 | 2014-01-21 | 360 | 2043-09-02 |  | 2024-09-23 | 2025-09-22 |  | 自动化设备及仪器仪表/仪器仪表及测试设备/台式万用表 | 台 | 正常 | 未使用 | 946698eadf56444b98a74a178810d15e
内六角板手 | 博贺所#2 | 09143 | 茂名供电局 | 电白供电局 | 电白供电局 | 博贺供电所 | 林柏 |  |  | 博贺供电所工器具房 | D | C A TA97 | 0309 C A TA97 0219874 D | 生产手工具 | 科胜 | 2018-01-03 | 无出厂编号 | 2015-05-01 | 360 | 2048-01-03 |  |  |  |  | 生产管理用工器具/维修工具/内六角扳手 | 把 | 正常 | 未使用 | c724ebcc21f548449405d98709cc268e
水东所#2 | 接地电阻测试仪 | 4105A-H | 茂名供电局 | 电白供电局 | 电白供电局 | 水东供电所 | 卢极 |  |  | 测试工器具室 | T | Z B CX42 | 0309 Z B CX42 9854806 T | 测试设备 | 共立电气计器株式会社 | 2024-03-14 | 无出厂编号 | 2024-03-21 |  |  | 0 | 2024-03-14 | 2025-03-13 |  | 自动化设备及仪器仪表/仪器仪表及测试设备/接地电阻表 | 台 | 正常 | 未使用 | 0072DA2F6E744CC6A24330FAE8DCB302
水东所#1 | 接地电阻测试仪 | 4105A-H | 茂名供电局 | 电白供电局 | 电白供电局 | 水东供电所 | 卢极 |  |  | 测试工器具室 | T | Z B CX42 | 0309 Z B CX42 831518 T | 测试设备 | 共立电气计器株式会社 | 2023-03-14 | 无出厂编号 | 2024-03-21 |  |  | 0 | 2024-03-14 | 2025-03-13 |  | 自动化设备及仪器仪表/仪器仪表及测试设备/接地电阻表 | 台 | 正常 | 未使用 | 48B2FB9FB27A4C98B5C157951F20D070
绝缘高枝锯 | 博贺供电所#1 | D-GZ-1 | 茂名供电局 | 电白供电局 | 博贺供电所 | 博贺供电所 | 林柏 |  |  | 博贺供电所 | T | J G SG23 | 0309 J G SG23 5654704 T | 生产手工具 | 杭州贝特设备制造有限公司 | 2022-06-01 | 60VJH061330 | 2022-09-20 | 360 | 2052-06-01 | 0 |  |  |  | 检修维护设备/土木建筑用设备/手提电锯 | 把 | 正常 | 未使用 | 6cfe881bbac442078914b41fabda7b22
望远镜 | 水东所#3 | 明锐7*50 | 茂名供电局 | 电白供电局 | 电白供电局 | 水东供电所 | 卢极 |  |  | 水东供电所安全工器具室（一） | D | C A TA01 | 0309 C A TA01 1626049 D | 生产手工具 | 不祥 | 2016-12-06 | 无出厂编号 | 2021-04-10 | 600 | 2066-12-06 |  |  | 2026-04-09 |  | 生产管理用工器具/安全工器具/接地线 | 组 | 正常 | 未使用 | 0019b94465364b7ba2380ad381b0929e
望远镜 | 水东所#21 | 野狼8*45 | 茂名供电局 | 电白供电局 | 电白供电局 | 水东供电所 | 卢极 |  |  | 水东供电所安全工器具室（一） | D | C A TA01 | 0309 C A TA01 3254881 D | 生产手工具 | 不祥 | 2016-12-06 | 无出厂编号 | 2021-04-10 | 600 | 2066-12-06 |  |  | 2026-04-09 |  | 生产管理用工器具/安全工器具/接地线 | 组 | 正常 | 未使用 | 02e15401ae644e2996a997ee99548018
望远镜 | 水东所#15 | 野狼8*45 | 茂名供电局 | 电白供电局 | 电白供电局 | 水东供电所 | 卢极 |  |  | 水东供电所安全工器具室（一） | D | C A TA01 | 0309 C A TA01 2890832 D | 生产手工具 | 不祥 | 2016-12-06 | 无出厂编号 | 2021-04-10 | 600 | 2066-12-06 |  |  | 2026-04-09 |  | 生产管理用工器具/安全工器具/接地线 | 组 | 正常 | 未使用 | 204717f93b4f4a1c9896d7428b3e455d
望远镜 | 水东所#24 | Bushnell | 茂名供电局 | 电白供电局 | 电白供电局 | 水东供电所 | 卢极 |  |  | 水东供电所安全工器具室（一） | D | C A TA01 | 0309 C A TA01 7188494 D | 生产手工具 | 不祥 | 2016-12-06 | 无出厂编号 | 2021-04-10 | 600 | 2066-12-06 |  |  | 2026-04-09 |  | 生产管理用工器具/安全工器具/接地线 | 组 | 正常 | 未使用 | 3083691974f745eeb3f2f8908c2cb4b5
防汛橡皮艇 | 岭门所#1 | YC-CFT26 | 茂名供电局 | 电白供电局 | 岭门供电所 | 配电运维班 | 周浩源 |  |  | 岭门供电所手工器具室 | T | R B SN04 | 0309 R B SN04 7659017 T | 特种设备 | 滇易采 | 2023-11-24 | 无出厂编号 | 2024-03-20 | 100 | 2032-03-24 | 0 |  |  |  | 运输设备/水上运输设备/汽艇 | 艘 | 正常 | 未使用 | 4A77E31D57DD4A279C89187F264C068E
链条摩托锯 | 树仔所#6 | CS-360TES/40RC-91S | 茂名供电局 | 电白供电局 | 电白供电局 | 树仔供电所 | 蔡亚稳 |  |  | 电白局树仔供电所 | T | J G SG24 | 0309 J G SG24 2315078 T | 生产手工具 | 爱可机械（深圳）有限公司 | 2021-08-30 | C58970012163 | 2021-12-21 | 360 | 2051-08-30 | 3 |  |  | C级工器具增资生成录入 | 检修维护设备/土木建筑用设备/链条摩托锯 |  | 正常 | 未使用 | d6c0c26dc5e1414dab1396ce05ccf8cd
剥线钳 | 剥线钳#1(林裕浩1) |  | 茂名供电局 | 电白供电局 | 供电服务中心 | 计量运维班 | 黄嫣桃 |  |  | 计量运维班 | D | C A TA39 | 0309 C A TA39 6895612 D | 生产手工具 | 钢域工具 | 2022-09-12 |  | 2023-03-20 |  |  | 0 |  |  |  | 生产管理用工器具/维修工具/剥线钳 | 把 | 正常 | 未使用 | c019329c6bc5473b9b60231a108973ae
绝缘电工刀 | 绝缘电工刀#1(林裕浩1) |  | 茂名供电局 | 电白供电局 | 供电服务中心 | 计量运维班 | 黄嫣桃 |  |  | 计量运维班 | D | C A TA48 | 0309 C A TA48 4928704 D | 生产手工具 | 钢域工具 | 2022-09-12 |  | 2023-03-20 |  |  | 0 |  |  |  | 生产管理用工器具/维修工具/电工刀 | 把 | 正常 | 未使用 | 26987dea96f54d4d9205b4c4d8928919
活动扳手 | 活动扳手#1(林裕浩1) |  | 茂名供电局 | 电白供电局 | 供电服务中心 | 计量运维班 | 黄嫣桃 |  |  | 计量运维班 | D | C A TA70 | 0309 C A TA70 7718633 D | 生产手工具 | 钢域工具 | 2022-09-12 |  | 2023-03-20 |  |  | 0 |  |  |  | 生产管理用工器具/维修工具/活动扳手 | 把 | 正常 | 未使用 | 21f22d209cda42b6a093b165212ad61a
胶钳 | 胶钳#1(林裕浩1) |  | 茂名供电局 | 电白供电局 | 供电服务中心 | 计量运维班 | 黄嫣桃 |  |  | 计量运维班 | D | C A TA76 | 0309 C A TA76 2603108 D | 生产手工具 | 钢域工具 | 2022-09-12 |  | 2023-03-20 |  |  | 0 |  |  |  | 生产管理用工器具/维修工具/尖嘴钳 | 把 | 正常 | 未使用 | 80707e30e7b4424cacde8f1a7bb74c30
尖嘴钳 | 尖嘴钳#1(林裕浩1) |  | 茂名供电局 | 电白供电局 | 供电服务中心 | 计量运维班 | 黄嫣桃 |  |  | 计量运维班 | D | C A TA76 | 0309 C A TA76 8679653 D | 生产手工具 | 钢域工具 | 2022-09-12 |  | 2023-03-20 |  |  | 0 |  |  |  | 生产管理用工器具/维修工具/尖嘴钳 | 把 | 正常 | 未使用 | 9f5f4e8270dd47778fcd646477a3f495
十字螺丝刀 | 十字螺丝刀#2(林裕浩1) | 小号 | 茂名供电局 | 电白供电局 | 供电服务中心 | 计量运维班 | 黄嫣桃 |  |  | 计量运维班 | D | C A TA92 | 0309 C A TA92 7357500 D | 生产手工具 | 钢域工具 | 2022-09-12 |  | 2023-03-20 |  |  | 0 |  |  |  | 生产管理用工器具/维修工具/螺丝刀 | 把 | 正常 | 未使用 | 6dbf1cd80fcd44cf86a5ae2a1dbd71f3
十字螺丝刀 | 十字螺丝刀#1(林裕浩1) | 大号 | 茂名供电局 | 电白供电局 | 供电服务中心 | 计量运维班 | 黄嫣桃 |  |  | 计量运维班 | D | C A TA92 | 0309 C A TA92 131789 D | 生产手工具 | 钢域工具 | 2022-09-12 |  | 2023-03-20 |  |  | 0 |  |  |  | 生产管理用工器具/维修工具/螺丝刀 | 把 | 正常 | 未使用 | 9e7209b7c78e4d99b225e2187912b5e4
一字螺丝刀 | 一字螺丝刀#1(林裕浩1) | 大号 | 茂名供电局 | 电白供电局 | 供电服务中心 | 计量运维班 | 黄嫣桃 |  |  | 计量运维班 | D | C A TA92 | 0309 C A TA92 8397806 D | 生产手工具 | 钢域工具 | 2022-09-12 |  | 2023-03-20 |  |  | 0 |  |  |  | 生产管理用工器具/维修工具/螺丝刀 | 把 | 正常 | 未使用 | cc213747921340d5bb21ff9e55371424
一字螺丝刀 | 一字螺丝刀#2(林裕浩1) | 小号 | 茂名供电局 | 电白供电局 | 供电服务中心 | 计量运维班 | 黄嫣桃 |  |  | 计量运维班 | D | C A TA92 | 0309 C A TA92 8191988 D | 生产手工具 | 钢域工具 | 2022-09-12 |  | 2023-03-20 |  |  | 0 |  |  |  | 生产管理用工器具/维修工具/螺丝刀 | 把 | 正常 | 未使用 | e66c6f0a882f490f9d71580dca2a8429
斜口钳 | 斜口钳#1(林裕浩1) |  | 茂名供电局 | 电白供电局 | 供电服务中心 | 计量运维班 | 黄嫣桃 |  |  | 计量运维班 | D | C A TB31 | 0309 C A TB31 3647281 D | 生产手工具 | 钢域工具 | 2022-09-12 |  | 2023-03-20 |  |  | 0 |  |  |  | 生产管理用工器具/维修工具/斜口钳 | 把 | 正常 | 未使用 | d7d961896d764c00923716358a6759bb
充电式电动螺丝刀 | 充电式电动螺丝刀#1(林裕浩1) | MODT08 | 茂名供电局 | 电白供电局 | 供电服务中心 | 计量运维班 | 黄嫣桃 |  |  | 计量运维班 | D | J L TC10 | 0309 J L TC10 2512914 D | 生产手工具 | 江苏大艺机电工具有限公司 | 2022-10-18 |  | 2023-03-21 |  |  | 0 |  |  |  | 检修维护设备/其他检修及维护设备/电动螺丝刀 | 把 | 正常 | 未使用 | 3ddd9e4605f84f4980bb1ae478cecb36
安全帽 | #3 | 特殊型T | 茂名供电局 | 电白供电局 | 电白供电局 | 用电检查班 | 黄正强 |  |  |  | D | C A SS49 | 0309 C A SS49 5053850 D | 安全工器具 | 北京力达塑料制造有限公司 | 2023-10-01 | 无出厂编号 | 2024-01-11 | 30 | 2026-04-01 |  |  | 2026-03-31 |  | 生产管理用工器具/安全工器具/安全帽 | 只 | 正常 | 未使用 | 0B25D24E523949128574A24BE0995CDD
安全帽 | #02 | 特殊型T | 茂名供电局 | 电白供电局 | 电白供电局 | 用电检查班 | 黄正强 |  |  |  | D | C A SS49 | 0309 C A SS49 4638853 D | 安全工器具 | 北京力达塑料制造有限公司 | 2023-10-01 | 无出厂编号 | 2024-01-12 | 30 | 2026-04-01 |  |  | 2026-03-31 |  | 生产管理用工器具/安全工器具/安全帽 | 只 | 正常 | 未使用 | 3CF356AC93094D4E88657068819A7B35
临时接地棒 | 水东所#5 |  | 茂名供电局 | 电白供电局 | 电白供电局 | 水东供电所 | 卢极 |  |  | 安全工器具室（一） | D | C A TA38 | 0309 C A TA38 6549555 D | 生产手工具 | 不祥 | 2021-09-15 | 无出厂编号 | 2021-10-15 | 600 | 2071-09-15 | 1 | 2022-08-16 | 2027-08-15 |  | 生产管理用工器具/维修工具/玻璃胶枪 |  | 正常 | 未使用 | 5224AE61BEA94C90BE60755D96C1E395
风扇 | 水东所#1 | 不详 | 茂名供电局 | 电白供电局 | 电白供电局 | 水东供电所 | 卢极 |  |  | 备品仓库 | D | J L TC11 | 0309 J L TC11 7453732 D | 用电设备 | 不详 | 2021-07-01 | 无出厂编号 | 2022-03-15 | 60 | 2026-07-01 | 1 |  |  |  | 检修维护设备/其他检修及维护设备/电风扇 |  | 正常 | 待报废 | f14072bfdd044e9fb17c0adf29e12237
10kV绝缘操作杆（绝缘钩） | 黄岭所#02 | 四节 | 茂名供电局 | 电白供电局 | 黄岭供电所 | 配电运维班 | 李增永 |  |  | 黄岭供电所 | T | J L SL70 | 0309 J L SL70 1575545 T | 生产手工具 | 河北省晋力电气有限公司 | 2023-08-07 | 无出厂编号 | 2023-09-10 | 360 | 2053-08-07 | 0 | 2024-08-30 | 2025-08-29 |  | 检修维护设备/其他检修及维护设备/伸缩式绝缘操作杆 | 个 | 正常 | 未使用 | B0B0115116024E7382474161688E102E
登高板 | 电城所#1 | 2.1米 | 茂名供电局 | 电白供电局 | 电城供电所 | 电城供电所 | 杨雄如 |  |  | 电城所工器具仓库 | D | P | 0309 P 6914463 D | 爬梯平台脚手架类 | 天津双安 | 2017-06-13 | 无出厂编号 | 2021-04-10 | 120 | 2027-06-13 |  | 2024-08-25 | 2025-08-24 |  |  |  | 正常 | 未使用 | 3dfa83210922471a82ebed11d446fcf8
0.4kV绝缘毯 | 水东所#411 |  | 茂名供电局 | 电白供电局 | 电白供电局 | 水东供电所 | 卢极 |  |  | 安全工器具室（二） | D | C A TB57 | 0309 C A TB57 9538658 D | 安全工器具 | 上海希斯维尔实业有限公司 | 2023-11-08 | 无出厂编号 | 2024-03-12 | 60 | 2028-11-08 | 0 | 2024-08-23 | 2025-02-22 | 工器具录入 | 生产管理用工器具/安全工器具/绝缘毯 | 个 | 正常 | 未使用 | b2ce57729bf948cca8be54019b98a7ae
多功能切剥线钳 | 博贺所#2 | BX-30 | 茂名供电局 | 电白供电局 | 电白供电局 | 博贺供电所 | 林柏 |  |  | 博贺供电所工器具房 | D | J L SL41 | 0309 J L SL41 0383470 D | 生产手工具 | 不祥 | 2018-01-03 | 无出厂编号 | 2021-01-12 | 360 | 2048-01-03 |  |  |  |  | 检修维护设备/其他检修及维护设备/电缆主绝缘层剥除器 | 把 | 正常 | 未使用 | d051e1d3481645a09bab30ec550f64d7
断线钳 | 望夫所#1 | 不祥 | 茂名供电局 | 电白供电局 | 电白供电局 | 望夫供电所 | 黄家焕 |  |  | 望夫供电所工器具室2 | D | C A TA46 | 0309 C A TA46 8408102 D | 生产手工具 | 不祥 | 2017-11-02 | 无出厂编号 | 2018-03-10 | 360 | 2047-11-02 | 0 |  |  | 工器具录入 | 生产管理用工器具/维修工具/大力钳 | 把 | 正常 | 未使用 | 74bc2ea3d8954c57a40976a71d57ec02
登高板 | 电城所#12 | 2.1米 | 茂名供电局 | 电白供电局 | 电城供电所 | 电城供电所 | 杨雄如 |  |  | 电城所工器具仓库 | D | P | 0309 P 6598881 D | 爬梯平台脚手架类 | 天津双安 | 2017-06-13 | 无出厂编号 | 2021-04-10 | 120 | 2027-06-13 |  | 2024-08-25 | 2025-08-24 |  |  |  | 正常 | 未使用 | 57909303f3854f3fbd7c0555011b27e3
红外测温仪 | 电城所#03 | 不详 | 茂名供电局 | 电白供电局 | 电城供电所 | 电城供电所 | 杨雄如 |  |  | 电城所工器具仓库 | D | Z B CQ21 | 0309 Z B CQ21 7700306 D | 测试设备 | 不详 | 2017-06-13 | 无出厂编号 | 2020-04-09 | 360 | 2047-06-13 |  | 2024-09-23 | 2025-09-22 |  | 自动化设备及仪器仪表/仪器仪表及测试设备/红外测温仪 | 台 | 正常 | 未使用 | 3473aaf8628d4ae8ba4b30c1aa5baa2c
接地电阻表 | 水东所#3 | WK-ZC298-1 | 茂名供电局 | 电白供电局 | 电白供电局 | 水东供电所 | 卢极 |  |  | 测试工器具室 | T | Z B CX43 | 0309 Z B CX43 7978051 T | 测试设备 | 苏州亿升五金工具有限公司 | 2016-12-06 | 无出厂编号 | 2021-09-18 | 600 | 2066-12-06 | 1 | 2024-09-23 | 2025-09-22 |  | 自动化设备及仪器仪表/仪器仪表及测试设备/接地电阻表检定装置 | 台 | 正常 | 未使用 | e401a57b71e2467e96f16eab344484c5
手扳葫芦 | 博贺所#1 | 1T×5M | 茂名供电局 | 电白供电局 | 电白供电局 | 博贺供电所 | 林柏 |  |  | 博贺供电所工器具房 | D | C A SS30 | 0309 C A SS30 1926918 D | 生产手工具 | 广东工友 | 2014-04-03 | 无出厂编号 | 2015-03-02 | 360 | 2044-04-03 |  | 2024-11-08 | 2025-11-07 |  | 生产管理用工器具/机械设备/手板葫芦 | 个 | 正常 | 未使用 | a86bb93300c94f95b6edf760183e81ab
旋切型剥线钳 | 博贺所#3 | SBX-30 | 茂名供电局 | 电白供电局 | 电白供电局 | 博贺供电所 | 林柏 |  |  | 博贺供电所工器具房 | D | J L SL41 | 0309 J L SL41 1582142 D | 生产手工具 | 柯亚锐奇 | 2021-04-10 | 无出厂编号 | 2021-07-05 | 360 | 2051-04-10 |  |  |  |  | 检修维护设备/其他检修及维护设备/电缆主绝缘层剥除器 | 把 | 正常 | 未使用 | 8a114f68c70f4efc93f04328d4102d34
充电式冲击钻 | 树仔所#2 | AP-DC326 | 茂名供电局 | 电白供电局 | 电白供电局 | 树仔供电所 | 蔡亚稳 |  |  | 树仔供电所工器具室 | D | J L SL18 | 0309 J L SL18 4158034 D | 用电设备 | 浙江傲普工具有限公司 | 2018-01-01 | 无出厂编号 | 2021-04-26 | 360 | 2048-01-01 |  |  |  | 工器具录入 | 检修维护设备/其他检修及维护设备/冲击电钻 | 台 | 正常 | 未使用 | 537d7f6b7be84733b4e1fa30ee60d8e5
脚扣 | 电城所#22 | 300-650 | 茂名供电局 | 电白供电局 | 电城供电所 | 电城供电所 | 杨雄如 |  |  | 电城所工器具仓库 | D | C A TA14 | 0309 C A TA14 1398641 D | 爬梯平台脚手架类 | 常州安恒电力设备有限公司 | 2017-06-13 | 无出厂编号 | 2021-04-10 | 120 | 2027-06-13 |  | 2024-08-25 | 2025-08-24 |  | 生产管理用工器具/安全工器具/脚扣 | 个 | 正常 | 未使用 | f808875b52ee418fb1345a5e6d607ab4
安全帽 | 108 | 特殊型（电绝缘 侧向刚性） | 茂名供电局 | 电白供电局 | 罗坑供电所 | 罗坑供电所 | 王誉霖 |  |  | 一楼楼梯口 | D | C A SS49 | 0309 C A SS49 9267553 D | 安全工器具 | 领工防护装备（湖北）有限公司 | 2023-02-01 | 无出厂编号 | 2023-04-01 | 30 | 2025-08-01 | 1 | 2022-09-01 | 2025-02-28 |  | 生产管理用工器具/安全工器具/安全帽 | 只 | 正常 | 未使用 | 561AC682444040909C1C2DAF61CEACA5
安全帽 | 105 | 特殊型（电绝缘 侧向刚性） | 茂名供电局 | 电白供电局 | 罗坑供电所 | 罗坑供电所 | 杨贺清 |  |  | 一楼楼梯口 | D | C A SS49 | 0309 C A SS49 8292818 D | 安全工器具 | 领工防护装备（湖北）有限公司 | 2022-09-01 | 无出厂编号 | 2023-07-25 | 30 | 2025-03-01 | 1 | 2022-08-01 | 2025-01-31 |  | 生产管理用工器具/安全工器具/安全帽 | 只 | 正常 | 未使用 | 6F7189B0BC454A9ABD7A4B7D0068B19F
白棕绳（间红） | 博贺所#3 | φ14，18米 | 茂名供电局 | 电白供电局 | 电白供电局 | 博贺供电所 | 林柏 |  |  | 博贺供电所工器具房 | D | C A TA36 | 0309 C A TA36 6132599 D | 生产手工具 | 昆明飞翔材料技术有限公司 | 2023-04-02 | 无出厂编号 | 2023-06-26 | 240 | 2043-04-02 | 1 | 2024-09-23 | 2025-09-22 |  | 生产管理用工器具/机械设备/白棕绳 | 条 | 正常 | 未使用 | A53381D2864A43638E42664CECDB0386
白棕绳（间红） | 博贺所#2 | φ14，18米 | 茂名供电局 | 电白供电局 | 电白供电局 | 博贺供电所 | 林柏 |  |  | 博贺供电所工器具房 | D | C A TA36 | 0309 C A TA36 9588801 D | 生产手工具 | 昆明飞翔材料技术有限公司 | 2023-04-02 | 无出厂编号 | 2023-06-26 | 240 | 2043-04-02 | 1 | 2024-09-23 | 2025-09-22 |  | 生产管理用工器具/机械设备/白棕绳 | 条 | 正常 | 未使用 | 19AE3221B8DD4380AF9CED8F38EA8B85
安全路筒 | 黄岭#8 | 不详 | 茂名供电局 | 电白供电局 | 电白供电局 | 配电运维班 | 李增永 |  |  | 黄岭供电所工器具房 | D | C A TA32 | 0309 C A TA32 5406831 D | 生产手工具 | 河北普力 | 2018-01-20 | 无出厂编号 | 2019-05-12 | 360 | 2048-01-20 |  |  |  |  | 生产管理用工器具/安全工器具/交通锥 | 个 | 正常 | 未使用 | fa4698e242fe49bdb930e65dc2597418
低压验电笔#10（梁胜度） | #10 | 12-250V | 茂名供电局 | 电白供电局 | 电白供电局 | 配电运维班 | 李增永 |  |  | 黄岭供电所103室 | D | C A TA47 | 0309 C A TA47 9936599 D | 生产手工具 | 不详 | 2018-01-01 | 无出厂编号 | 2021-05-08 | 0 | [5 empty] | 生产管理用工器具/维修工具/低压验电笔 | 只 | 正常 | 未使用 | f1486990d83141b3983a198216920ca1
止步 高压危险 | 黄岭#4 | 不详 | 茂名供电局 | 电白供电局 | 电白供电局 | 配电运维班 | 李增永 |  |  | 黄岭供电所工器具房 | D | C A TA30 | 0309 C A TA30 7920481 D |  | 茂名市粤恒力输变电工程有限公司 | 2018-01-20 | 无出厂编号 | 2019-05-12 | 360 | 2048-01-20 |  |  |  |  | 生产管理用工器具/安全工器具/安全标示牌 | 个 | 正常 | 未使用 | bf02e321f9044fb79087fb73da7aca9e
在此工作 | 黄岭#2 | 不详 | 茂名供电局 | 电白供电局 | 电白供电局 | 配电运维班 | 李增永 |  |  | 黄岭供电所工器具房 | D | C A TA30 | 0309 C A TA30 9789483 D |  | 河北普力 | 2018-01-20 | 无出厂编号 | 2019-05-12 | 360 | 2048-01-20 |  |  |  |  | 生产管理用工器具/安全工器具/安全标示牌 | 个 | 正常 | 未使用 | d111c7c5a66e4835aab38b617cc779f3
低压验电笔#9（程芳海） | #9 | 12-250V | 茂名供电局 | 电白供电局 | 电白供电局 | 配电运维班 | 李增永 |  |  | 黄岭供电所103室 | D | C A TA47 | 0309 C A TA47 2830647 D | 生产手工具 | 不详 | 2018-01-01 | 无出厂编号 | 2021-05-08 | 0 | [5 empty] | 生产管理用工器具/维修工具/低压验电笔 | 只 | 正常 | 未使用 | be76490031414e69a526aecbdb1585aa
吊装带 | 黄岭所#1 | 不详 | 茂名供电局 | 电白供电局 | 电白供电局 | 配电运维班 | 李增永 |  |  | 黄岭供电所工器具房 | D | C A TB48 | 0309 C A TB48 1560439 D | 生产手工具 | 广州 | 2018-01-19 | 无出厂编号 | 2021-08-20 | 360 | 2048-01-19 |  | 2024-09-23 | 2025-09-22 |  | 生产管理用工器具/维修工具/吊装带 | 条 | 正常 | 未使用 | dbccfc5771da46c28befb7244389e9ec
吊装带 | 黄岭所#3 | 不详 | 茂名供电局 | 电白供电局 | 电白供电局 | 配电运维班 | 李增永 |  |  | 黄岭供电所工器具房 | D | C A TB48 | 0309 C A TB48 6704665 D | 生产手工具 | 广州 | 2018-01-19 | 无出厂编号 | 2019-10-12 | 360 | 2048-01-19 |  | 2024-09-23 | 2025-09-22 |  | 生产管理用工器具/维修工具/吊装带 | 条 | 正常 | 未使用 | de6c0a9c747741c2b34edd58546ba5ad
剪线钳 | 黄岭#2 | 24”/600 | 茂名供电局 | 电白供电局 | 电白供电局 | 配电运维班 | 李增永 |  |  | 黄岭供电所工器具房 | D | J L SL39 | 0309 J L SL39 5151784 D |  | 不详 | 2018-01-18 | 无出厂编号 | 2019-03-25 | 0 | [5 empty] | 检修维护设备/其他检修及维护设备/断线剪 | 个 | 正常 | 未使用 | d75ffa7c5e5945a4b67ce432dfef12b8
施工现场 禁止通行 | 黄岭#4 | 不详 | 茂名供电局 | 电白供电局 | 电白供电局 | 配电运维班 | 李增永 |  |  | 黄岭供电所工器具房 | D | C A TA30 | 0309 C A TA30 4414169 D |  | 河北普力 | 2018-01-20 | 无出厂编号 | 2019-05-12 | 360 | 2048-01-20 |  |  |  |  | 生产管理用工器具/安全工器具/安全标示牌 | 个 | 正常 | 未使用 | a1dca756a2d940ea803f9cfee244dd48
止步 高压危险 | 黄岭#2 | 不详 | 茂名供电局 | 电白供电局 | 电白供电局 | 配电运维班 | 李增永 |  |  | 黄岭供电所工器具房 | D | C A TA30 | 0309 C A TA30 6945385 D |  | 茂名市粤恒力输变电工程有限公司 | 2018-01-20 | 无出厂编号 | 2019-05-12 | 360 | 2048-01-20 |  |  |  |  | 生产管理用工器具/安全工器具/安全标示牌 | 个 | 正常 | 未使用 | afdadf2b44c4400da15933b19c61a0e0
止步 高压危险 | 黄岭#3 | 不详 | 茂名供电局 | 电白供电局 | 电白供电局 | 配电运维班 | 李增永 |  |  | 黄岭供电所工器具房 | D | C A TA30 | 0309 C A TA30 6672923 D |  | 茂名市粤恒力输变电工程有限公司 | 2018-01-20 | 无出厂编号 | 2019-05-12 | 360 | 2048-01-20 |  |  |  |  | 生产管理用工器具/安全工器具/安全标示牌 | 个 | 正常 | 未使用 | b10b8b22df5743cc8d5b672ab9699a4f
施工现场 禁止通行 | 黄岭#5 | 不详 | 茂名供电局 | 电白供电局 | 电白供电局 | 配电运维班 | 李增永 |  |  | 黄岭供电所工器具房 | D | C A TA30 | 0309 C A TA30 3404018 D |  | 河北普力 | 2018-01-20 | 无出厂编号 | 2019-05-12 | 360 | 2048-01-20 |  |  |  |  | 生产管理用工器具/安全工器具/安全标示牌 | 个 | 正常 | 未使用 | b852c401bec1417b81adb2a1e243205a
安全路筒 | 黄岭#4 | 不详 | 茂名供电局 | 电白供电局 | 电白供电局 | 配电运维班 | 李增永 |  |  | 黄岭供电所工器具房 | D | C A TA32 | 0309 C A TA32 4137638 D | 生产手工具 | 河北普力 | 2018-01-20 | 无出厂编号 | 2019-05-12 | 360 | 2048-01-20 |  |  |  |  | 生产管理用工器具/安全工器具/交通锥 | 个 | 正常 | 未使用 | a0ca5ae6018a4d24aa17ed9066860c7a
安全路筒 | 黄岭#13 | 不详 | 茂名供电局 | 电白供电局 | 电白供电局 | 配电运维班 | 李增永 |  |  | 黄岭供电所工器具房 | D | C A TA32 | 0309 C A TA32 8756142 D | 生产手工具 | 河北普力 | 2018-01-20 | 无出厂编号 | 2019-05-12 | 360 | 2048-01-20 |  |  |  |  | 生产管理用工器具/安全工器具/交通锥 | 个 | 正常 | 未使用 | b4943912f9d94790a2e4869a8c23dc0f
安全路筒 | 黄岭#6 | 不详 | 茂名供电局 | 电白供电局 | 电白供电局 | 配电运维班 | 李增永 |  |  | 黄岭供电所工器具房 | D | C A TA32 | 0309 C A TA32 3978997 D | 生产手工具 | 河北普力 | 2018-01-20 | 无出厂编号 | 2019-05-12 | 360 | 2048-01-20 |  |  |  |  | 生产管理用工器具/安全工器具/交通锥 | 个 | 正常 | 未使用 | b5002dd3618c40f5a89b209b898c2fa1
安全路筒 | 黄岭#15 | 不详 | 茂名供电局 | 电白供电局 | 电白供电局 | 配电运维班 | 李增永 |  |  | 黄岭供电所工器具房 | D | C A TA32 | 0309 C A TA32 2841404 D | 生产手工具 | 河北普力 | 2018-01-20 | 无出厂编号 | 2019-05-12 | 360 | 2048-01-20 |  |  |  |  | 生产管理用工器具/安全工器具/交通锥 | 个 | 正常 | 未使用 | b75fe8a9a1aa45c089e571eb56a578f3
低压验电笔#10（梁胜度） | #10 | 12-250V | 茂名供电局 | 电白供电局 | 电白供电局 | 配电运维班 | 李增永 |  |  | 黄岭供电所103室 | D | C A TA47 | 0309 C A TA47 1909326 D | 生产手工具 | 不详 | 2018-01-01 | 无出厂编号 | 2021-05-08 | 0 | [5 empty] | 生产管理用工器具/维修工具/低压验电笔 | 只 | 正常 | 未使用 | b189072a42a5419084df46df4d482b92
手扳葫芦 | 黄岭#1 | NAGAK1 | 茂名供电局 | 电白供电局 | 电白供电局 | 配电运维班 | 李增永 |  |  | 黄岭供电所工器具房 | D | C A TB55 | 0309 C A TB55 3656415 D | 生产手工具 | 不详 | 2018-01-18 | 无出厂编号 | 2019-03-25 | 360 | 2048-01-18 |  | 2024-09-23 | 2025-09-22 |  | 生产管理用工器具/维修工具/手扳葫芦 | 把 | 正常 | 未使用 | a7e350a132c247ff96354b58694021f2
剪线钳 | 黄岭#3 | 24”/600 | 茂名供电局 | 电白供电局 | 电白供电局 | 配电运维班 | 李增永 |  |  | 黄岭供电所工器具房 | D | J L SL39 | 0309 J L SL39 2894042 D |  | 不详 | 2018-01-18 | 无出厂编号 | 2019-03-25 | 0 | [5 empty] | 检修维护设备/其他检修及维护设备/断线剪 | 个 | 正常 | 未使用 | b0e26208cc1e40d4a30588b1080bad84
强光防爆电筒 | 黄岭所#1 | SW2101 | 茂名供电局 | 电白供电局 | 黄岭供电所 | 配电运维班 | 李增永 |  |  | 黄岭供电所 | D | J L TC01 | 0309 J L TC01 1412320 D | 生产手工具 | 珠海泰坦电源系统有限公司 | 2020-05-04 | 无出厂编号 | 2022-12-29 | 360 | 2050-05-04 | 0 |  |  |  | 检修维护设备/其他检修及维护设备/便携式工作灯 | 台 | 正常 | 未使用 | D8C67F2B2EFD4209BE9E07F6C89BEE9D
防爆LED工作灯 | 黄岭所#3 |  | 茂名供电局 | 电白供电局 | 黄岭供电所 | 配电运维班 | 程芳海 |  |  | 黄岭供电所 | T | J L TC24 | 0309 J L TC24 5714854 T | 生产手工具 | 深圳市尚为照明有限公司 | 2021-11-02 | 无出厂编号 | 2023-11-21 | 360 | 2051-11-02 | 0 |  |  |  | 检修维护设备/其他检修及维护设备/强光灯 | 台 | 正常 | 未使用 | FFFDF413F2454EC0B36FFE57E184F016
手钻 | 黄岭#1 | GBM13RE | 茂名供电局 | 电白供电局 | 电白供电局 | 配电运维班 | 李增永 |  |  | 黄岭供电所工器具房 | T | J L TC30 | 0309 J L TC30 6342740 T |  | 不详 | 2018-01-18 | 无出厂编号 | 2019-03-10 | 0 | [5 empty] | 检修维护设备/其他检修及维护设备/手电钻 | 台 | 正常 | 未使用 | b3b632a323984b0897a2cbd83cd01e99
橡皮艇 | 黄岭所#1 | YC-CFT26 | 茂名供电局 | 电白供电局 | 黄岭供电所 | 配电运维班 | 程芳海 |  |  | 黄岭供电所 | T | R B SN04 | 0309 R B SN04 5196752 T | 特种设备 | 广州晶东贸易有限公司 | 2023-01-02 | 无出厂编号 | 2023-12-28 | 360 | 2053-01-02 | 0 |  |  |  | 运输设备/水上运输设备/汽艇 | 艘 | 正常 | 未使用 | ECA4FA2DD37B47B9AF4B5EA15186118F
止步 高压危险 | 黄岭#5 | 不详 | 茂名供电局 | 电白供电局 | 电白供电局 | 配电运维班 | 李增永 |  |  | 黄岭供电所工器具房 | D | C A TA30 | 0309 C A TA30 0037342 D |  | 茂名市粤恒力输变电工程有限公司 | 2018-01-20 | 无出厂编号 | 2019-05-12 | 360 | 2048-01-20 |  |  |  |  | 生产管理用工器具/安全工器具/安全标示牌 | 个 | 正常 | 未使用 | 8e0d46884a1a4451b58396b238bba97a
安全路筒 | 黄岭#7 | 不详 | 茂名供电局 | 电白供电局 | 电白供电局 | 配电运维班 | 李增永 |  |  | 黄岭供电所工器具房 | D | C A TA32 | 0309 C A TA32 0649298 D | 生产手工具 | 河北普力 | 2018-01-20 | 无出厂编号 | 2019-05-12 | 360 | 2048-01-20 |  |  |  |  | 生产管理用工器具/安全工器具/交通锥 | 个 | 正常 | 未使用 | 9134c4c10fe149e38eb827ad3370a5aa
安全路筒 | 黄岭#3 | 不详 | 茂名供电局 | 电白供电局 | 电白供电局 | 配电运维班 | 李增永 |  |  | 黄岭供电所工器具房 | D | C A TA32 | 0309 C A TA32 6501462 D | 生产手工具 | 河北普力 | 2018-01-20 | 无出厂编号 | 2019-05-12 | 360 | 2048-01-20 |  |  |  |  | 生产管理用工器具/安全工器具/交通锥 | 个 | 正常 | 未使用 | 9f147a4722c44495959eb8ad6f1771fe
低压验电笔#9（程芳海） | #9 | 12-250V | 茂名供电局 | 电白供电局 | 电白供电局 | 配电运维班 | 李增永 |  |  | 黄岭供电所103室 | D | C A TA47 | 0309 C A TA47 0017707 D | 生产手工具 | 不详 | 2018-01-01 | 无出厂编号 | 2021-05-08 | 0 | [5 empty] | 生产管理用工器具/维修工具/低压验电笔 | 只 | 正常 | 未使用 | 975035da9a7c44bf93317aacf015d9a4
线缆剪 | 黄岭#2 | XLJ-D-240C | 茂名供电局 | 电白供电局 | 电白供电局 | 配电运维班 | 李增永 |  |  | 黄岭供电所工器具房 | D | J L SL39 | 0309 J L SL39 6441303 D |  | 不详 | 2018-01-18 | 无出厂编号 | 2019-03-25 | 0 | [5 empty] | 检修维护设备/其他检修及维护设备/断线剪 | 个 | 正常 | 未使用 | 9498c03c499f449480d3965b48758cb0
安全路筒 | 黄岭#12 | 不详 | 茂名供电局 | 电白供电局 | 电白供电局 | 配电运维班 | 李增永 |  |  | 黄岭供电所工器具房 | D | C A TA32 | 0309 C A TA32 3226219 D | 生产手工具 | 河北普力 | 2018-01-20 | 无出厂编号 | 2019-05-12 | 360 | 2048-01-20 |  |  |  |  | 生产管理用工器具/安全工器具/交通锥 | 个 | 正常 | 未使用 | 75ee95943c7c49088062f843a7611d91
安全路筒 | 黄岭#5 | 不详 | 茂名供电局 | 电白供电局 | 电白供电局 | 配电运维班 | 李增永 |  |  | 黄岭供电所工器具房 | D | C A TA32 | 0309 C A TA32 8693490 D | 生产手工具 | 河北普力 | 2018-01-20 | 无出厂编号 | 2019-05-12 | 360 | 2048-01-20 |  |  |  |  | 生产管理用工器具/安全工器具/交通锥 | 个 | 正常 | 未使用 | 7b2a265e17994058ba71755070162560
安全路筒 | 黄岭#1 | 不详 | 茂名供电局 | 电白供电局 | 电白供电局 | 配电运维班 | 李增永 |  |  | 黄岭供电所工器具房 | D | C A TA32 | 0309 C A TA32 5006269 D |  | 河北安电电力器材有限公司 | 2018-01-20 | 无出厂编号 | 2019-05-12 | 360 | 2048-01-20 |  |  |  |  | 生产管理用工器具/安全工器具/交通锥 | 个 | 正常 | 未使用 | 81ed0d9775424cd68e9c4ad517744257
低压验电笔#5（杜灵武） | #5 | 12-250V | 茂名供电局 | 电白供电局 | 电白供电局 | 配电运维班 | 李增永 |  |  | 黄岭供电所103室 | D | C A TA47 | 0309 C A TA47 8401883 D | 生产手工具 | 不详 | 2018-01-01 | 无出厂编号 | 2021-05-08 | 0 | [5 empty] | 生产管理用工器具/维修工具/低压验电笔 | 只 | 正常 | 未使用 | 847f44c0ac5d4158aed7ed1aa51774bf
吊装带 | 黄岭所#4 | 不详 | 茂名供电局 | 电白供电局 | 电白供电局 | 配电运维班 | 李增永 |  |  | 黄岭供电所工器具房 | D | C A TB48 | 0309 C A TB48 2373489 D | 生产手工具 | 广州 | 2018-01-19 | 无出厂编号 | 2019-10-12 | 360 | 2048-01-19 |  | 2024-09-23 | 2025-09-22 |  | 生产管理用工器具/维修工具/吊装带 | 条 | 正常 | 未使用 | 6d6dd5c662c54140978737d58ea9639e
强光防爆电筒 | 黄岭所#2 | SW2101 | 茂名供电局 | 电白供电局 | 黄岭供电所 | 配电运维班 | 李增永 |  |  | 黄岭供电所 | D | J L TC01 | 0309 J L TC01 6646733 D | 生产手工具 | 珠海泰坦电源系统有限公司 | 2020-02-04 | 无出厂编号 | 2022-12-21 | 360 | 2050-02-04 | 0 |  |  |  | 检修维护设备/其他检修及维护设备/便携式工作灯 | 台 | 正常 | 未使用 | 7BC11B3CF18B46B99D077CEF8969A9BE
泛光警示灯 | 黄岭#1 | SW2170 | 茂名供电局 | 电白供电局 | 电白供电局 | 配电运维班 | 李增永 |  |  | 黄岭供电所工器具房 | T | J L TC24 | 0309 J L TC24 1259491 T | 生产手工具 | 广东朗固实业有限公司 | 2019-03-02 | 无出厂编号 | 2019-06-02 | 360 | 2049-03-02 |  |  |  |  | 检修维护设备/其他检修及维护设备/强光灯 | 台 | 正常 | 未使用 | 65530f9ced4c42d0ade9b69333eb48da
电钻 | 黄岭#1 | BOSCH | 茂名供电局 | 电白供电局 | 电白供电局 | 配电运维班 | 李增永 |  |  | 黄岭供电所工器具房 | T | J L TC30 | 0309 J L TC30 6898240 T |  | 不详 | 2018-01-18 | 无出厂编号 | 2019-03-10 | 0 | [5 empty] | 检修维护设备/其他检修及维护设备/手电钻 | 台 | 正常 | 未使用 | 635e5cb0ca484fa989292808b0ef4c58
电钻 | 黄岭#3 | BOSCH | 茂名供电局 | 电白供电局 | 电白供电局 | 配电运维班 | 李增永 |  |  | 黄岭供电所工器具房 | T | J L TC30 | 0309 J L TC30 2338342 T |  | 不详 | 2018-01-18 | 无出厂编号 | 2019-03-10 | 0 | [5 empty] | 检修维护设备/其他检修及维护设备/手电钻 | 台 | 正常 | 未使用 | 6cd2f993d01845529c7cd9a6344b9617
在此工作 | 黄岭#3 | 不详 | 茂名供电局 | 电白供电局 | 电白供电局 | 配电运维班 | 李增永 |  |  | 黄岭供电所工器具房 | D | C A TA30 | 0309 C A TA30 0116840 D |  | 河北普力 | 2018-01-20 | 无出厂编号 | 2019-05-12 | 360 | 2048-01-20 |  |  |  |  | 生产管理用工器具/安全工器具/安全标示牌 | 个 | 正常 | 未使用 | 48330cfade394d468573e5d1a7432b52
止步 高压危险 | 黄岭#1 | 不详 | 茂名供电局 | 电白供电局 | 电白供电局 | 配电运维班 | 李增永 |  |  | 黄岭供电所工器具房 | D | C A TA30 | 0309 C A TA30 4740695 D |  | 茂名市粤恒力输变电工程有限公司 | 2018-01-20 | 无出厂编号 | 2019-05-12 | 360 | 2048-01-20 |  |  |  |  | 生产管理用工器具/安全工器具/安全标示牌 | 个 | 正常 | 未使用 | 52a6ea6379dd4b43b0f1633991b37934
施工现场 禁止通行 | 黄岭#2 | 不详 | 茂名供电局 | 电白供电局 | 电白供电局 | 配电运维班 | 李增永 |  |  | 黄岭供电所工器具房 | D | C A TA30 | 0309 C A TA30 6221023 D |  | 河北普力 | 2018-01-20 | 无出厂编号 | 2019-05-12 | 360 | 2048-01-20 |  |  |  |  | 生产管理用工器具/安全工器具/安全标示牌 | 个 | 正常 | 未使用 | 5da4a1012599483ea29f62eff6a88096
安全路筒 | 黄岭#2 | 不详 | 茂名供电局 | 电白供电局 | 电白供电局 | 配电运维班 | 李增永 |  |  | 黄岭供电所工器具房 | D | C A TA32 | 0309 C A TA32 3501387 D |  | 河北安电电力器材有限公司 | 2018-01-20 | 无出厂编号 | 2019-05-12 | 360 | 2048-01-20 |  |  |  |  | 生产管理用工器具/安全工器具/交通锥 | 个 | 正常 | 未使用 | 499cc7dc965d4c1e90177098764f70ba
安全路筒 | 黄岭#16 | 不详 | 茂名供电局 | 电白供电局 | 电白供电局 | 配电运维班 | 李增永 |  |  | 黄岭供电所工器具房 | D | C A TA32 | 0309 C A TA32 4465919 D | 生产手工具 | 河北普力 | 2018-01-20 | 无出厂编号 | 2019-05-12 | 360 | 2048-01-20 |  |  |  |  | 生产管理用工器具/安全工器具/交通锥 | 个 | 正常 | 未使用 | 49fc3c9c83874db7afa486b96cd5795e
安全路筒 | 黄岭#10 | 不详 | 茂名供电局 | 电白供电局 | 电白供电局 | 配电运维班 | 李增永 |  |  | 黄岭供电所工器具房 | D | C A TA32 | 0309 C A TA32 7761407 D | 生产手工具 | 河北普力 | 2018-01-20 | 无出厂编号 | 2019-05-12 | 360 | 2048-01-20 |  |  |  |  | 生产管理用工器具/安全工器具/交通锥 | 个 | 正常 | 未使用 | 545a031c480c426eb36fe3a89c6a4d29
安全路筒 | 黄岭#14 | 不详 | 茂名供电局 | 电白供电局 | 电白供电局 | 配电运维班 | 李增永 |  |  | 黄岭供电所工器具房 | D | C A TA32 | 0309 C A TA32 3579434 D | 生产手工具 | 河北普力 | 2018-01-20 | 无出厂编号 | 2019-05-12 | 360 | 2048-01-20 |  |  |  |  | 生产管理用工器具/安全工器具/交通锥 | 个 | 正常 | 未使用 | 593d2f0e6f15422a842a5d34635d014b
低压验电笔#5（杜灵武） | #5 | 12-250V | 茂名供电局 | 电白供电局 | 电白供电局 | 配电运维班 | 李增永 |  |  | 黄岭供电所103室 | D | C A TA47 | 0309 C A TA47 3648792 D | 生产手工具 | 不详 | 2018-01-01 | 无出厂编号 | 2021-05-08 | 0 | [5 empty] | 生产管理用工器具/维修工具/低压验电笔 | 只 | 正常 | 未使用 | 5b44f3bcb2f748e2ad517b16e2f31e24
滑轮 | 黄岭#1 | 中 | 茂名供电局 | 电白供电局 | 电白供电局 | 配电运维班 | 李增永 |  |  | 黄岭供电所工器具房 | D | C A TB54 | 0309 C A TB54 8000569 D | 生产手工具 | 不详 | 2018-01-18 | 无出厂编号 | 2019-03-25 | 360 | 2048-01-18 |  | 2024-09-23 | 2025-09-22 |  | 生产管理用工器具/维修工具/滑轮 | 只 | 正常 | 未使用 | 53f80e6816e14315bd048d1f70fe04fb
手砂轮 | 黄岭#1 | STMHJ-100 | 茂名供电局 | 电白供电局 | 电白供电局 | 配电运维班 | 李增永 |  |  | 黄岭供电所工器具房 | D | J L TC29 | 0309 J L TC29 2337810 D |  | 不详 | 2018-01-18 | 无出厂编号 | 2019-03-10 | 0 | [5 empty] | 检修维护设备/其他检修及维护设备/手持砂轮机 | 把 | 正常 | 未使用 | 4b55c069b39b4d00b223bc3f5498db02
低压验电笔#8（林军） | #8 | 12-250V | 茂名供电局 | 电白供电局 | 电白供电局 | 配电运维班 | 李增永 |  |  | 黄岭供电所103室 | D | C A TA47 | 0309 C A TA47 7375114 D | 生产手工具 | 不详 | 2018-01-01 | 无出厂编号 | 2021-05-08 | 0 | [5 empty] | 生产管理用工器具/维修工具/低压验电笔 | 只 | 正常 | 未使用 | 1f7f8b75df2b41b9ad4aa47b71c85ca6
低压验电笔#5（杜灵武） | #5 | 12-250V | 茂名供电局 | 电白供电局 | 电白供电局 | 配电运维班 | 李增永 |  |  | 黄岭供电所103室 | D | C A TA47 | 0309 C A TA47 8895274 D | 生产手工具 | 不详 | 2018-01-01 | 无出厂编号 | 2021-05-08 | 0 | [5 empty] | 生产管理用工器具/维修工具/低压验电笔 | 只 | 正常 | 未使用 | 4193dd7872014efda342df4eefb78813
吊装带 | 黄岭所#2 | 不详 | 茂名供电局 | 电白供电局 | 电白供电局 | 配电运维班 | 李增永 |  |  | 黄岭供电所工器具房 | D | C A TB48 | 0309 C A TB48 0114423 D | 生产手工具 | 广州 | 2018-01-19 | 无出厂编号 | 2021-08-22 | 360 | 2048-01-19 |  | 2024-09-23 | 2025-09-22 |  | 生产管理用工器具/维修工具/吊装带 | 条 | 正常 | 未使用 | 3f978fe7317f4c8f9fe491ed06ddb077
滑轮 | 黄岭#2 | 中 | 茂名供电局 | 电白供电局 | 电白供电局 | 配电运维班 | 李增永 |  |  | 黄岭供电所工器具房 | D | C A TB54 | 0309 C A TB54 1582535 D | 生产手工具 | 不详 | 2018-01-18 | 无出厂编号 | 2019-03-25 | 360 | 2048-01-18 |  | 2024-09-23 | 2025-09-22 |  | 生产管理用工器具/维修工具/滑轮 | 只 | 正常 | 未使用 | 25c21a0a8b9043389e55cc15b0a5fef4
强光防爆电筒 | 黄岭所#3 | SW2101 | 茂名供电局 | 电白供电局 | 黄岭供电所 | 配电运维班 | 李增永 |  |  | 黄岭供电所 | D | J L TC01 | 0309 J L TC01 7782038 D | 生产手工具 | 珠海泰坦电源系统有限公司 | 2020-02-05 | 无出厂编号 | 2023-04-03 | 360 | 2050-02-05 | 0 |  |  |  | 检修维护设备/其他检修及维护设备/便携式工作灯 | 台 | 正常 | 未使用 | 39ADB5EF6ECB4B9EAAA87C1B0BC438C5
施工现场 禁止通行 | 黄岭#3 | 不详 | 茂名供电局 | 电白供电局 | 电白供电局 | 配电运维班 | 李增永 |  |  | 黄岭供电所工器具房 | D | C A TA30 | 0309 C A TA30 9854011 D |  | 河北普力 | 2018-01-20 | 无出厂编号 | 2019-05-12 | 360 | 2048-01-20 |  |  |  |  | 生产管理用工器具/安全工器具/安全标示牌 | 个 | 正常 | 未使用 | 0d8988e55b534b54a0cb4974e876dc10
低压验电笔#8（林军） | #8 | 12-250V | 茂名供电局 | 电白供电局 | 电白供电局 | 配电运维班 | 李增永 |  |  | 黄岭供电所103室 | D | C A TA47 | 0309 C A TA47 1128970 D | 生产手工具 | 不详 | 2018-01-01 | 无出厂编号 | 2021-05-08 | 0 | [5 empty] | 生产管理用工器具/维修工具/低压验电笔 | 只 | 正常 | 未使用 | 0d9f0f0d8a774e99896edbd4ce2cafc9
安全帽 | 黄建星#17 | P类（黄色） | 茂名供电局 | 电白供电局 | 电白供电局 | 博贺供电所 | 林柏 |  |  | 博贺供电所个人工具柜 | D | C A SS49 | 0309 C A SS49 9363191 D | 安全工器具 | 河北安电电力器材有限公司 | 2022-08-15 | 无出厂编号 | 2024-01-19 | 30 | 2025-02-15 |  |  |  |  | 生产管理用工器具/安全工器具/安全帽 | 只 | 正常 | 未使用 | 034cce93621e4cecbf969c76047ba767
安全帽 | 黄景禄#16 | P类（黄色） | 茂名供电局 | 电白供电局 | 电白供电局 | 博贺供电所 | 林柏 |  |  | 博贺供电所个人工具柜 | D | C A SS49 | 0309 C A SS49 5842404 D | 安全工器具 | 河北安电电力器材有限公司 | 2022-08-15 | 无出厂编号 | 2024-01-19 | 30 | 2025-02-15 |  |  |  |  | 生产管理用工器具/安全工器具/安全帽 | 只 | 正常 | 未使用 | 20ae707eb56b4337902a713067774627
安全帽 | 池咏婧#12 | T类（黄色） | 茂名供电局 | 电白供电局 | 电白供电局 | 博贺供电所 | 林柏 |  |  | 博贺供电所个人工具柜 | D | C A SS49 | 0309 C A SS49 5370819 D | 安全工器具 | 四川青阳电力设备有限公司 | 2023-10-10 | 无出厂编号 | 2024-01-19 | 30 | 2026-04-10 |  |  |  |  | 生产管理用工器具/安全工器具/安全帽 | 只 | 正常 | 未使用 | 400fec6a31744f50ab069c057a5e30af
安全帽 | 张业生#20 | T类（白色） | 茂名供电局 | 电白供电局 | 电白供电局 | 博贺供电所 | 林柏 |  |  | 博贺供电所个人工具柜 | D | C A SS49 | 0309 C A SS49 5343909 D | 安全工器具 | 四川青阳电力设备有限公司 | 2022-08-15 | 无出厂编号 | 2024-01-19 | 30 | 2025-02-15 |  |  |  |  | 生产管理用工器具/安全工器具/安全帽 | 只 | 正常 | 未使用 | 785cff46083e4858887f45498d41cbbc
旋切形剥线钳 | 水东所#10 | SBX-30 | 茂名供电局 | 电白供电局 | 电白供电局 | 水东供电所 | 卢极 |  |  | 安全工器具室（一） | D | C A TA39 | 0309 C A TA39 9733913 D | 生产手工具 | 柯亚锐奇 | 2021-07-01 | 无出厂编号 | 2022-03-15 | 60 | 2026-07-01 | 1 | 2021-07-01 |  |  | 生产管理用工器具/维修工具/剥线钳 |  | 正常 | 未使用 | 61ba1cfd47ca4b9bacf26a5f2312dfc6
旋切形剥线钳 | 水东所#9 | SBX-30 | 茂名供电局 | 电白供电局 | 电白供电局 | 水东供电所 | 卢极 |  |  | 安全工器具室（一） | D | C A TA39 | 0309 C A TA39 0566002 D | 生产手工具 | 柯亚锐奇 | 2021-07-01 | 无出厂编号 | 2022-03-15 | 60 | 2026-07-01 | 1 | 2021-07-01 |  |  | 生产管理用工器具/维修工具/剥线钳 |  | 正常 | 未使用 | ab1d7c18d28b4e1ab92055a67e0b6311
旋切形剥线钳 | 水东所#8 | SBX-30 | 茂名供电局 | 电白供电局 | 电白供电局 | 水东供电所 | 卢极 |  |  | 安全工器具室（一） | D | C A TA39 | 0309 C A TA39 3797296 D | 生产手工具 | 柯亚锐奇 | 2021-07-01 | 无出厂编号 | 2022-03-15 | 60 | 2026-07-01 | 1 | 2021-07-01 |  |  | 生产管理用工器具/维修工具/剥线钳 |  | 正常 | 未使用 | 9b5f459be4534ce0a39fa8271d433cfa
旋切形剥线钳 | 水东所#7 | SBX-30 | 茂名供电局 | 电白供电局 | 电白供电局 | 水东供电所 | 卢极 |  |  | 安全工器具室（一） | D | C A TA39 | 0309 C A TA39 1139468 D | 生产手工具 | 柯亚锐奇 | 2021-07-01 | 无出厂编号 | 2022-03-15 | 60 | 2026-07-01 | 1 | 2021-07-01 |  |  | 生产管理用工器具/维修工具/剥线钳 |  | 正常 | 未使用 | 6b58fcca10ee42ec86f1e7de3ce9e47b
旋切形剥线钳 | 水东所#6 | SBX-30 | 茂名供电局 | 电白供电局 | 电白供电局 | 水东供电所 | 卢极 |  |  | 安全工器具室（一） | D | C A TA39 | 0309 C A TA39 2759442 D | 生产手工具 | 柯亚锐奇 | 2021-07-01 | 无出厂编号 | 2022-03-15 | 60 | 2026-07-01 | 1 | 2021-07-01 |  |  | 生产管理用工器具/维修工具/剥线钳 |  | 正常 | 未使用 | 3285f21cc0ae49fc949daa9be295b791
旋切形剥线钳 | 水东所#5 | SBX-30 | 茂名供电局 | 电白供电局 | 电白供电局 | 水东供电所 | 卢极 |  |  | 安全工器具室（一） | D | C A TA39 | 0309 C A TA39 3873562 D | 生产手工具 | 柯亚锐奇 | 2021-07-01 | 无出厂编号 | 2022-03-15 | 60 | 2026-07-01 | 1 | 2021-07-01 |  |  | 生产管理用工器具/维修工具/剥线钳 |  | 正常 | 未使用 | 0c6fa3baf64f4603980a09699d098ec4
旋切形剥线钳 | 水东所#4 | SBX-30 | 茂名供电局 | 电白供电局 | 电白供电局 | 水东供电所 | 卢极 |  |  | 安全工器具室（一） | D | C A TA39 | 0309 C A TA39 2442213 D | 生产手工具 | 柯亚锐奇 | 2021-07-01 | 无出厂编号 | 2022-03-15 | 60 | 2026-07-01 | 1 | 2021-07-01 |  |  | 生产管理用工器具/维修工具/剥线钳 |  | 正常 | 未使用 | 4bbae80b97cd408caee3adcb8cb49322
旋切形剥线钳 | 水东所#2 | SBX-30 | 茂名供电局 | 电白供电局 | 电白供电局 | 水东供电所 | 卢极 |  |  | 安全工器具室（一） | D | C A TA39 | 0309 C A TA39 9888523 D | 生产手工具 | 柯亚锐奇 | 2021-07-01 | 无出厂编号 | 2022-03-15 | 60 | 2026-07-01 | 1 | 2021-07-01 |  |  | 生产管理用工器具/维修工具/剥线钳 |  | 正常 | 未使用 | 580ee196d47c42b988f4e8d967569829
旋切形剥线钳 | 水东所#3 | SBX-30 | 茂名供电局 | 电白供电局 | 电白供电局 | 水东供电所 | 卢极 |  |  | 安全工器具室（一） | D | C A TA39 | 0309 C A TA39 3457183 D | 生产手工具 | 柯亚锐奇 | 2021-07-01 | 无出厂编号 | 2022-03-15 | 60 | 2026-07-01 | 1 | 2021-07-01 |  |  | 生产管理用工器具/维修工具/剥线钳 |  | 正常 | 未使用 | 6d5bd3453a7c45a497113661629bceef
旋切形剥线钳 | 水东所#1 | SBX-30 | 茂名供电局 | 电白供电局 | 电白供电局 | 水东供电所 | 卢极 |  |  | 安全工器具室（一） | D | C A TA39 | 0309 C A TA39 6430925 D | 生产手工具 | 柯亚锐奇 | 2021-07-01 | 无出厂编号 | 2022-03-15 | 60 | 2026-07-01 | 1 | 2021-07-01 |  |  | 生产管理用工器具/维修工具/剥线钳 |  | 正常 | 未使用 | 6dab82638a514048b14553d3ddb22c69
吸尘器 | 水东所#1 | 不详 | 茂名供电局 | 电白供电局 | 电白供电局 | 水东供电所 | 卢极 |  |  | 安全工器具室（一） | D | J L TC31 | 0309 J L TC31 3605549 D | 用电设备 | 不详 | 2021-07-01 | 无出厂编号 | 2022-03-15 | 300 | 2046-07-01 | 1 |  |  |  | 检修维护设备/其他检修及维护设备/吸尘器 |  | 正常 | 未使用 | bbb86f2ca5a44e9092f0d92f44b21ae9
手推车 | 水东所#2 | 不详 | 茂名供电局 | 电白供电局 | 电白供电局 | 水东供电所 | 卢极 |  |  | 安全工器具室（一） | D | C A TB15 | 0309 C A TB15 3059762 D | 生产手工具 | 不详 | 2021-07-01 | 无出厂编号 | 2022-03-15 | 300 | 2046-07-01 | 1 | 2021-07-01 |  |  | 生产管理用工器具/维修工具/手推车 |  | 正常 | 未使用 | 717344f842924596a4eb95597c3ab9a0
手推车 | 水东所#3 | 不详 | 茂名供电局 | 电白供电局 | 电白供电局 | 水东供电所 | 卢极 |  |  | 安全工器具室（一） | D | C A TB15 | 0309 C A TB15 3209825 D | 生产手工具 | 不详 | 2021-07-01 | 无出厂编号 | 2022-03-15 | 300 | 2046-07-01 | 1 | 2021-07-01 |  |  | 生产管理用工器具/维修工具/手推车 |  | 正常 | 未使用 | 3eb69b0816f14f7ca5103209ad38ddb4
手持式激光测距仪 | 博贺所#5 | DB120 | 茂名供电局 | 电白供电局 | 电白供电局 | 博贺供电所 | 林柏 |  |  | 博贺供电所工器具房 | T | Z B CW81 | 0309 Z B CW81 4895171 T | 测试设备 | 德力西电气有限公司 | 2023-12-10 | 无出厂编号 | 2024-02-13 | 360 | 2053-12-10 | 1 | 2024-03-16 | 2025-03-15 |  | 自动化设备及仪器仪表/仪器仪表及测试设备/测距仪 | 台 | 正常 | 未使用 | 34229C167BED41498388631FAA1BAEF1
手持式激光测距仪 | 博贺所#4 | DB120 | 茂名供电局 | 电白供电局 | 电白供电局 | 博贺供电所 | 林柏 |  |  | 博贺供电所工器具房 | T | Z B CW81 | 0309 Z B CW81 4662126 T | 测试设备 | 德力西电气有限公司 | 2023-12-10 | 无出厂编号 | 2024-02-13 | 360 | 2053-12-10 | 1 | 2024-03-16 | 2025-03-15 |  | 自动化设备及仪器仪表/仪器仪表及测试设备/测距仪 | 台 | 正常 | 未使用 | 796E405DC5EB4417B9C7C392FD413D5A
手持式激光测距仪 | 博贺所#3 | DB120 | 茂名供电局 | 电白供电局 | 电白供电局 | 博贺供电所 | 林柏 |  |  | 博贺供电所工器具房 | T | Z B CW81 | 0309 Z B CW81 7068531 T | 测试设备 | 德力西电气有限公司 | 2023-12-10 | 无出厂编号 | 2024-02-13 | 360 | 2053-12-10 | 1 | 2024-03-16 | 2025-03-15 |  | 自动化设备及仪器仪表/仪器仪表及测试设备/测距仪 | 台 | 正常 | 未使用 | 11C63762097A4BD5903618BF96B6FCCF
角磨机 | 水东所#2 | SA-S100 | 茂名供电局 | 电白供电局 | 电白供电局 | 水东供电所 | 卢极 |  |  | 安全工器具室（一） | D | J L TC21 | 0309 J L TC21 3946860 D | 生产手工具 | 笙爱 | 2022-08-25 | 无出厂编号 | 2022-12-21 | 600 | 2072-08-25 | 0 |  |  | 工器具录入 | 检修维护设备/其他检修及维护设备/角磨机 | 把 | 正常 | 维修中 | d1c53755d918467195e2ec02961b9626
手动液压钳 | 水东所#5 | YQSH-240D | 茂名供电局 | 电白供电局 | 电白供电局 | 水东供电所 | 卢极 |  |  | 安全工器具室（一） | D | C A TB35 | 0309 C A TB35 4356639 D | 生产手工具 | 不详 | 2021-07-01 | 无出厂编号 | 2022-03-15 | 30 | 2024-01-01 | 1 | 2022-08-16 | 2027-08-15 |  | 生产管理用工器具/维修工具/液压剪线钳 |  | 正常 | 维修中 | 92896c67828b49dda391b72550360932
电动式压接钳 | 水东所#3 | JYJ-400A | 茂名供电局 | 电白供电局 | 电白供电局 | 水东供电所 | 卢极 |  |  | 水东供电所安全工器具室（一） | T | J B SB28 | 0309 J B SB28 6862360 T | 生产手工具 | 不祥 | 2016-12-06 | 无出厂编号 | 2021-04-10 | 600 | 2066-12-06 |  |  |  |  | 检修维护设备/锻压设备/充电式电动液压压线钳 | 把 | 正常 | 维修中 | e833d0fdd4f94a36a9fd5d546a4f917b
线缆剪 | 树仔所#6 | 必克-J50 | 茂名供电局 | 电白供电局 | 电白供电局 | 树仔供电所 | 蔡亚稳 |  |  | 树仔供电所工器具室 | D | C A TA74 | 0309 C A TA74 5479850 D | 生产手工具 | 广州必克机械工具有限公司 | 2018-01-01 | 无出厂编号 | 2020-12-17 | 360 | 2048-01-01 |  |  |  | 工器具录入 | 生产管理用工器具/维修工具/棘轮电缆剪 | 把 | 正常 | 未使用 | 27ac42221df64a7e97099d6480e4000f
轻便工作灯 | 水东所#1 | SZSW2410 | 茂名供电局 | 电白供电局 | 电白供电局 | 水东供电所 | 卢极 |  |  | 安全工器具室（一） | D | J L TC01 | 0309 J L TC01 6812073 D | 生产手工具 | 深圳尚为 | 2022-08-25 |  | 2022-12-19 | 600 | 2072-08-25 | 0 |  |  | 工器具录入 | 检修维护设备/其他检修及维护设备/便携式工作灯 | 台 | 正常 | 未使用 | 71c3d76b378941cd90246382f1ad1210
手提式探照灯 | 水东所#1 | SW2201 | 茂名供电局 | 电白供电局 | 电白供电局 | 水东供电所 | 卢极 |  |  | 安全工器具室（一） | D | J L TC01 | 0309 J L TC01 8942353 D | 用电设备 | 不祥 | 2016-12-06 | 无出厂编号 | 2021-04-10 | 600 | 2066-12-06 | 30 | 2021-04-10 |  |  | 检修维护设备/其他检修及维护设备/便携式工作灯 | 台 | 正常 | 维修中 | 6a169f437bf743b98079fc9e0566eb83
铁锤 | 水东所#2 | 20磅 | 茂名供电局 | 电白供电局 | 电白供电局 | 水东供电所 | 卢极 |  |  | 水东供电所安全工器具室（一） | D | C A TB12 | 0309 C A TB12 5238599 D | 生产手工具 | 不祥 | 2016-12-06 | 无出厂编号 | 2021-04-10 | 600 | 2066-12-06 |  | 2021-04-10 |  |  | 生产管理用工器具/维修工具/手锤 | 把 | 正常 | 维修中 | a694ecf905ab4f589e1905ecd4677b4d
绝缘电阻测试仪 | 水东所#2 | GDYQ-3055 | 茂名供电局 | 电白供电局 | 电白供电局 | 水东供电所 | 卢极 |  |  | 测试工器具室 | T | Z B CV75 | 0309 Z B CV75 0179197 T | 测试设备 | 深圳市和齐顺贸易有限公司 | 2021-08-30 | 34810076 | 2021-12-21 | 120 | 2031-08-30 | 12 | 2024-03-13 | 2025-03-12 | C级工器具增资生成录入 | 自动化设备及仪器仪表/仪器仪表及测试设备/绝缘电阻测试仪 |  | 正常 | 未使用 | a36d406ca9474719a53b9f195d7da8b4
绝缘电阻测试仪 | 水东所#3 | GDYQ-3055 | 茂名供电局 | 电白供电局 | 电白供电局 | 水东供电所 | 卢极 |  |  | 测试工器具室 | T | Z B CV75 | 0309 Z B CV75 4262550 T | 测试设备 | 深圳市和齐顺贸易有限公司 | 2021-08-30 | 34810086 | 2021-12-21 | 120 | 2031-08-30 | 12 | 2024-03-13 | 2025-03-12 | C级工器具增资生成录入 | 自动化设备及仪器仪表/仪器仪表及测试设备/绝缘电阻测试仪 |  | 正常 | 未使用 | 0ad44fe0f6e84218a3880a917035b2d2
绝缘电阻测试仪 | 水东所#1 | GDYQ-3055 | 茂名供电局 | 电白供电局 | 电白供电局 | 水东供电所 | 卢极 |  |  | 测试工器具室 | T | Z B CV75 | 0309 Z B CV75 4941942 T | 测试设备 | 深圳市和齐顺贸易有限公司 | 2021-08-30 | 34810105 | 2021-12-21 | 120 | 2031-08-30 | 12 | 2023-02-17 | 2024-02-16 | C级工器具增资生成录入 | 自动化设备及仪器仪表/仪器仪表及测试设备/绝缘电阻测试仪 |  | 正常 | 维修中 | b47d2b0fb1224a818349626ebaa5aa6f
内六角扳手 | 望夫所#3 | SATA09143 | 茂名供电局 | 电白供电局 | 电白供电局 | 望夫供电所 | 黄家焕 |  |  | 望夫供电所工器具室2 | D | C A TA97 | 0309 C A TA97 7372070 D | 生产手工具 | 不祥 | 2017-11-02 | 无出厂编号 | 2018-03-10 | 120 | 2027-11-02 | 0 |  |  | 工器具录入 | 生产管理用工器具/维修工具/内六角扳手 | 把 | 正常 | 未使用 | b89835cea2eb41cb8f75558d423614f8
套筒 | 望夫所#4 | 09526 | 茂名供电局 | 电白供电局 | 电白供电局 | 望夫供电所 | 黄家焕 |  |  | 望夫供电所工器具室2 | D | C A TB24 | 0309 C A TB24 4620172 D | 生产手工具 | SATA | 2017-11-02 | 无出厂编号 | 2018-03-10 | 120 | 2027-11-02 | 0 |  |  | 工器具录入 | 生产管理用工器具/维修工具/套筒扳手组套 | 把 | 正常 | 未使用 | f7b5bcaa07114b7580b87d8320082e72
手提式防爆照明灯 | 望夫所#1 | SW2300 | 茂名供电局 | 电白供电局 | 电白供电局 | 望夫供电所 | 黄家焕 |  |  | 望夫供电所工器具室2 | D | J L TC01 | 0309 J L TC01 7784288 D | 用电设备 | 深圳尚为 | 2021-03-01 | 无出厂编号 | 2021-03-12 | 120 | 2031-03-01 | 0 |  |  | 工器具录入 | 检修维护设备/其他检修及维护设备/便携式工作灯 | 台 | 正常 | 未使用 | ac52b1875261463db110a02ef01fd07a
手提式防爆照明灯 | 望夫所#2 | SW2300 | 茂名供电局 | 电白供电局 | 电白供电局 | 望夫供电所 | 黄家焕 |  |  | 望夫供电所工器具室2 | D | J L TC01 | 0309 J L TC01 1719310 D | 用电设备 | 深圳尚为 | 2021-03-01 | 无出厂编号 | 2021-03-12 | 60 | 2026-03-01 | 0 |  |  | 工器具录入 | 检修维护设备/其他检修及维护设备/便携式工作灯 | 台 | 正常 | 未使用 | e466841cac044b2482b021d1d2f1a3a0
套筒 | 望夫所#5 | 09526 | 茂名供电局 | 电白供电局 | 电白供电局 | 望夫供电所 | 黄家焕 |  |  | 望夫供电所工器具室2 | D | C A TB24 | 0309 C A TB24 3237953 D | 生产手工具 | SATA | 2017-11-02 | 无出厂编号 | 2018-03-10 | 120 | 2027-11-02 | 0 |  |  | 工器具录入 | 生产管理用工器具/维修工具/套筒扳手组套 | 把 | 正常 | 未使用 | 756cf9c23e9e474cb57c18db5d072a10
安全帽 | 115 | 特殊型（电绝缘 侧向刚性） | 茂名供电局 | 电白供电局 | 罗坑供电所 | 罗坑供电所 | 潘光日 |  |  | 一楼楼梯口 | D | C A SS49 | 0309 C A SS49 2824379 D | 安全工器具 | 北京力达塑料制造有限公司 | 2023-10-01 | 无出厂编号 | 2024-01-10 | 30 | 2026-04-01 | 1 | 2023-10-02 | 2026-04-01 |  | 生产管理用工器具/安全工器具/安全帽 | 只 | 正常 | 未使用 | 3D40079BFB9749E8B398039729846AB1
安全帽 | 116 | 特殊型（电绝缘 侧向刚性） | 茂名供电局 | 电白供电局 | 罗坑供电所 | 罗坑供电所 | 陈崇武 |  |  | 一楼楼梯口 | D | C A SS49 | 0309 C A SS49 2491800 D | 安全工器具 | 北京力达塑料制造有限公司 | 2023-10-01 | 无出厂编号 | 2024-01-10 | 30 | 2026-04-01 | 1 | 2023-10-02 | 2026-04-01 |  | 生产管理用工器具/安全工器具/安全帽 | 只 | 正常 | 未使用 | D7D6FE17ED42436C95A2361BA2E83BC9
安全帽 | 117 | 特殊型（电绝缘 侧向刚性） | 茂名供电局 | 电白供电局 | 罗坑供电所 | 罗坑供电所 | 谢国强 |  |  | 一楼楼梯口 | D | C A SS49 | 0309 C A SS49 3800649 D | 安全工器具 | 北京力达塑料制造有限公司 | 2023-10-01 | 无出厂编号 | 2024-01-10 | 30 | 2026-04-01 | 1 | 2023-10-02 | 2026-04-01 |  | 生产管理用工器具/安全工器具/安全帽 | 只 | 正常 | 未使用 | B0465DE2313743D286C78224191B5D54
安全帽 | 118 | 特殊型（电绝缘 侧向刚性） | 茂名供电局 | 电白供电局 | 罗坑供电所 | 罗坑供电所 | 吴巧良 |  |  | 一楼楼梯口 | D | C A SS49 | 0309 C A SS49 9810069 D | 安全工器具 | 北京力达塑料制造有限公司 | 2023-10-01 | 无出厂编号 | 2024-01-10 | 30 | 2026-04-01 | 1 | 2023-10-02 | 2026-04-01 |  | 生产管理用工器具/安全工器具/安全帽 | 只 | 正常 | 未使用 | E92C3DA8961644FFB640F6BF59305EEA
多功能防爆强光灯 | 望夫所#3 | BW6210 | 茂名供电局 | 电白供电局 | 电白供电局 | 望夫供电所 | 黄家焕 |  |  | 望夫供电所工器具室2 | D | J L TC01 | 0309 J L TC01 704951 D | 用电设备 | 浙江通明电器股份有限公司 | 2021-06-01 | 无出厂编号 | 2021-07-01 | 60 | 2026-06-01 | 0 |  |  | 工器具录入 | 检修维护设备/其他检修及维护设备/便携式工作灯 | 台 | 正常 | 未使用 | 1d1bdcda9c5649dcb558584b13ec1bc3
23件套筒 | 黄岭#1 | SRYR | 茂名供电局 | 电白供电局 | 电白供电局 | 配电运维班 | 李增永 |  |  | 黄岭供电所工器具房 | D | C A TB24 | 0309 C A TB24 3183154 D |  | 世达 | 2018-01-18 | 无出厂编号 | 2019-03-25 | 0 | [5 empty] | 生产管理用工器具/维修工具/套筒扳手组套 | 把 | 正常 | 未使用 | 14715d5b6b5b4c31b754bafcc282f111
铁铲 | 水东所#1 | 铁柄 | 茂名供电局 | 电白供电局 | 电白供电局 | 水东供电所 | 卢极 |  |  | 水东供电所安全工器具室（一） | D | C A TB26 | 0309 C A TB26 2417730 D | 生产手工具 | 不祥 | 2016-12-06 | 无出厂编号 | 2021-04-10 | 600 | 2066-12-06 |  | 2022-08-16 | 2027-08-15 |  | 生产管理用工器具/维修工具/铁铲 | 把 | 正常 | 未使用 | 294f9feab75c4ea5a97ae0589fd3884b
多功能防爆强光灯 | 望夫所#1 | BW6210 | 茂名供电局 | 电白供电局 | 电白供电局 | 望夫供电所 | 黄家焕 |  |  | 望夫供电所工器具室2 | D | J L TC01 | 0309 J L TC01 5824486 D | 用电设备 | 浙江通明电器股份有限公司 | 2021-06-01 | 无出厂编号 | 2021-07-01 | 60 | 2026-06-01 | 0 |  |  | 工器具录入 | 检修维护设备/其他检修及维护设备/便携式工作灯 | 台 | 正常 | 未使用 | 2fd8f6b05fa6450f8dedf7980e8293f9
多功能防爆强光灯 | 望夫所#2 | BW6210 | 茂名供电局 | 电白供电局 | 电白供电局 | 望夫供电所 | 黄家焕 |  |  | 望夫供电所工器具室2 | D | J L TC01 | 0309 J L TC01 9097671 D | 用电设备 | 浙江通明电器股份有限公司 | 2021-06-01 | 无出厂编号 | 2021-07-01 | 60 | 2026-06-01 | 0 |  |  | 工器具录入 | 检修维护设备/其他检修及维护设备/便携式工作灯 | 台 | 正常 | 未使用 | 9f3c0cc499c04c02a45e209fe425c8ac
钢钎（撬笔） | 博贺所#2 | 22MM×1.5M | 茂名供电局 | 电白供电局 | 电白供电局 | 博贺供电所 | 林柏 |  |  | 博贺供电所工器具房 | D | C A TB29 | 0309 C A TB29 1477747 D | 生产手工具 | 不祥 | 2018-01-13 | 无出厂编号 | 2014-04-12 | 360 | 2048-01-13 |  |  |  |  | 生产管理用工器具/维修工具/铁钎 | 根 | 正常 | 未使用 | 136b46d813734c0cbca3bf3c25915141
23件套筒 | 黄岭#2 | SRYR | 茂名供电局 | 电白供电局 | 电白供电局 | 配电运维班 | 李增永 |  |  | 黄岭供电所工器具房 | D | C A TB24 | 0309 C A TB24 5747613 D |  | 世达 | 2018-01-18 | 无出厂编号 | 2019-03-25 | 0 | [5 empty] | 生产管理用工器具/维修工具/套筒扳手组套 | 把 | 正常 | 未使用 | f78a776c96b64fc882cbf91ff145b4cc
禁止合闸，线路有人工作 | 望夫所#11 | 小 | 茂名供电局 | 电白供电局 | 电白供电局 | 望夫供电所 | 黄家焕 |  |  | 望夫供电所工器具室1 | D | C A TA30 | 0309 C A TA30 9062510 D | 安全工器具 | 奔极力 | 2021-09-17 | 无出厂编号 | 2021-09-17 | 60 | 2026-09-17 |  |  |  |  | 生产管理用工器具/安全工器具/安全标示牌 | 个 | 正常 | 未使用 | 4c78e50cf838419b9b095b12abf5f4f5
禁止合闸，线路有人工作 | 望夫所#10 | 小 | 茂名供电局 | 电白供电局 | 电白供电局 | 望夫供电所 | 黄家焕 |  |  | 望夫供电所工器具室1 | D | C A TA30 | 0309 C A TA30 8255433 D | 安全工器具 | 奔极力 | 2021-09-17 | 无出厂编号 | 2021-09-17 | 60 | 2026-09-17 |  |  |  |  | 生产管理用工器具/安全工器具/安全标示牌 | 个 | 正常 | 未使用 | 4e5fa8a8845c4dffb863870bd8314e88
链条摩托锯 | 树仔所#7 | CS-360TES/40RC-91S | 茂名供电局 | 电白供电局 | 电白供电局 | 树仔供电所 | 蔡亚稳 |  |  | 电白局树仔供电所 | T | J G SG24 | 0309 J G SG24 8005310 T | 生产手工具 | 爱可机械（深圳）有限公司 | 2021-08-30 | C58970012176 | 2021-12-21 | 360 | 2051-08-30 | 3 |  |  | C级工器具增资生成录入 | 检修维护设备/土木建筑用设备/链条摩托锯 |  | 正常 | 未使用 | 62905dda00144a03bc646199ca7306fa
回路电阻测试仪 | 配网综合班#3 | L3290 | 茂名供电局 | 电白供电局 | 电白供电局 | 配网综合班 | 梁廷轩 |  |  | 配网综合班工器具室 | T | Z B CW79 | 0309 Z B CW79 7852202 T | 测试设备 | 保定市力兴电子设备有限公司 | 2014-08-31 | 1009 | 2015-08-31 | 360 | 2044-08-31 |  | 2024-03-01 | 2025-02-28 | 工器具录入 | 自动化设备及仪器仪表/仪器仪表及测试设备/回路电阻测试仪 | 台 | 正常 | 维修中 | bdfad0d941c5481cae0107cea98ee0c0
滑轮 | 望夫所#1 | 不祥 | 茂名供电局 | 电白供电局 | 电白供电局 | 望夫供电所 | 黄家焕 |  |  | 望夫供电所工器具室2 | D | C A TB54 | 0309 C A TB54 6603153 D | 生产手工具 | 不祥 | 2017-11-02 | 无出厂编号 | 2018-03-10 | 120 | 2027-11-02 | 0 | 2023-10-16 | 2024-10-15 | 工器具录入 | 生产管理用工器具/维修工具/滑轮 | 只 | 正常 | 送检中 | 4f466c4b0ad5437a8c7dd204a06ac5e0
多功能防爆强光灯 | 博贺所#3 | BW6210 | 茂名供电局 | 电白供电局 | 电白供电局 | 博贺供电所 | 林柏 |  |  | 博贺供电所工器具房 | P | J L TC24 | 0309 J L TC24 9345802 P | 用电设备 | 浙江通明电器股份有限公司 | 2020-08-01 | 无出厂编号 | 2021-07-05 | 360 | 2050-08-01 |  |  |  |  | 检修维护设备/其他检修及维护设备/强光灯 | 盏 | 正常 | 未使用 | e60b2c6dc18942fda68ec48908c83d17
白棕绳 | 望夫所#12 | 10 | 茂名供电局 | 电白供电局 | 电白供电局 | 望夫供电所 | 黄家焕 |  |  | 望夫供电所工器具室2 | D | C A TA36 | 0309 C A TA36 1149018 D | 生产手工具 | 无 | 2023-05-01 | 无出厂编号 | 2023-07-10 |  |  | 0 | 2024-09-23 | 2025-09-22 | 送检试验 | 生产管理用工器具/机械设备/白棕绳 | 条 | 正常 | 未使用 | 6AE878156868432F817480BC5FDDA538
铁撬 | 水东所#2 | 铁柄 | 茂名供电局 | 电白供电局 | 电白供电局 | 水东供电所 | 卢极 |  |  | 水东供电所安全工器具室（一） | D | C A TB29 | 0309 C A TB29 3114204 D | 生产手工具 | 不祥 | 2016-12-06 | 无出厂编号 | 2021-04-10 | 600 | 2066-12-06 |  | 2022-08-16 | 2027-08-15 |  | 生产管理用工器具/维修工具/铁钎 | 根 | 正常 | 未使用 | 805d693891854701a17822fcd6abd22e
铝夹头 | 水东所#5 | JLK95-120 | 茂名供电局 | 电白供电局 | 电白供电局 | 水东供电所 | 卢极 |  |  | 水东供电所安全工器具室（一） | D | C A SS31 | 0309 C A SS31 6787136 D | 生产手工具 | 不祥 | 2016-12-06 | 无出厂编号 | 2021-09-08 | 600 | 2066-12-06 |  | 2023-10-17 | 2024-10-16 |  | 生产管理用工器具/机械设备/卡线器 | 个 | 正常 | 送检中 | 4914220ad64b4c4eb4099b53f094fc00
吊带 | 水东所#08 | TB/T8521 | 茂名供电局 | 电白供电局 | 电白供电局 | 水东供电所 | 卢极 |  |  | 备品仓库 | D | C A TB48 | 0309 C A TB48 6768983 D | 生产手工具 | 江苏邦索具绳带有限公司 | 2016-12-06 | 无出厂编号 | 2021-08-21 | 600 | 2066-12-06 |  | 2023-09-20 | 2024-09-19 |  | 生产管理用工器具/维修工具/吊装带 | 条 | 正常 | 送检中 | b1f41ed771844e2cb30e57785a9092ca
低压验电笔#10（梁胜度） | #10 | 12-250V | 茂名供电局 | 电白供电局 | 电白供电局 | 配电运维班 | 李增永 |  |  | 黄岭供电所103室 | D | C A TA47 | 0309 C A TA47 7113817 D | 生产手工具 | 不详 | 2018-01-01 | 无出厂编号 | 2021-05-08 | 0 | [5 empty] | 生产管理用工器具/维修工具/低压验电笔 | 只 | 正常 | 未使用 | f42e0ddfb10743f4bd8c72de479fe40d
电工刀#9（程芳海） | #9 | 不详 | 茂名供电局 | 电白供电局 | 电白供电局 | 配电运维班 | 李增永 |  |  | 黄岭供电所103室 | D | C A TA48 | 0309 C A TA48 1447495 D | 生产手工具 | 不详 | 2018-01-01 | 无出厂编号 | 2021-05-08 | 0 | [5 empty] | 生产管理用工器具/维修工具/电工刀 | 把 | 正常 | 未使用 | f054dfc1a2e946ba9263ecbabacd7e44
平嘴钳#8（林军） | #8 | 8寸 | 茂名供电局 | 电白供电局 | 电白供电局 | 配电运维班 | 李增永 |  |  | 黄岭供电所103室 | D | C A TA58 | 0309 C A TA58 3742338 D | 生产手工具 | 不详 | 2018-01-01 | 无出厂编号 | 2021-05-08 | 0 | [5 empty] | 生产管理用工器具/维修工具/钢丝钳 | 把 | 正常 | 未使用 | ea30c3b7b56e4df4b3ef7e004e548dc5
平嘴钳#5（杜灵武） | #5 | 8寸 | 茂名供电局 | 电白供电局 | 电白供电局 | 配电运维班 | 李增永 |  |  | 黄岭供电所103室 | D | C A TA58 | 0309 C A TA58 4761908 D | 生产手工具 | 不详 | 2018-01-01 | 无出厂编号 | 2021-05-08 | 0 | [5 empty] | 生产管理用工器具/维修工具/钢丝钳 | 把 | 正常 | 未使用 | ee4d321da6314504a64390e375c90d2e
活动扳手#5（杜灵武） | #5 | 10寸 | 茂名供电局 | 电白供电局 | 电白供电局 | 配电运维班 | 李增永 |  |  | 黄岭供电所103室 | D | C A TA70 | 0309 C A TA70 3947078 D | 生产手工具 | 不详 | 2018-01-01 | 无出厂编号 | 2021-05-08 | 0 | [5 empty] | 生产管理用工器具/维修工具/活动扳手 | 把 | 正常 | 未使用 | f20d11c4100c42b0bf776077e98bb3d3
一字螺丝刀#9（程芳海） | #9 | 5*150 | 茂名供电局 | 电白供电局 | 电白供电局 | 配电运维班 | 李增永 |  |  | 黄岭供电所103室 | D | C A TA92 | 0309 C A TA92 1249571 D | 生产手工具 | 不详 | 2018-01-01 | 无出厂编号 | 2021-05-08 | 0 | [5 empty] | 生产管理用工器具/维修工具/螺丝刀 | 把 | 正常 | 未使用 | e3e072bb9e3c413ba5ad630cfd7b49a5
十字螺丝刀#8（林军） | #8 | 5*100 | 茂名供电局 | 电白供电局 | 电白供电局 | 配电运维班 | 李增永 |  |  | 黄岭供电所103室 | D | C A TA92 | 0309 C A TA92 1609226 D | 生产手工具 | 不详 | 2018-01-01 | 无出厂编号 | 2021-05-08 | 0 | [5 empty] | 生产管理用工器具/维修工具/螺丝刀 | 把 | 正常 | 未使用 | efafa665f82e42388e658ce534070e09
十字螺丝刀#9（程芳海） | #9 | 5*100 | 茂名供电局 | 电白供电局 | 电白供电局 | 配电运维班 | 李增永 |  |  | 黄岭供电所103室 | D | C A TA92 | 0309 C A TA92 8944011 D | 生产手工具 | 不详 | 2018-01-01 | 无出厂编号 | 2021-05-08 | 0 | [5 empty] | 生产管理用工器具/维修工具/螺丝刀 | 把 | 正常 | 未使用 | f98d0d16d91640e2806d4b0282d9c08f
十字螺丝刀#8（林军） | #8 | 5*100 | 茂名供电局 | 电白供电局 | 电白供电局 | 配电运维班 | 李增永 |  |  | 黄岭供电所103室 | D | C A TA92 | 0309 C A TA92 5554785 D | 生产手工具 | 不详 | 2018-01-01 | 无出厂编号 | 2021-05-08 | 0 | [5 empty] | 生产管理用工器具/维修工具/螺丝刀 | 把 | 正常 | 未使用 | fe395c90ba8c4ae08d50da2540da00c0
电工刀#9（程芳海） | #9 | 不详 | 茂名供电局 | 电白供电局 | 电白供电局 | 配电运维班 | 李增永 |  |  | 黄岭供电所103室 | D | C A TA48 | 0309 C A TA48 3341440 D | 生产手工具 | 不详 | 2018-01-01 | 无出厂编号 | 2021-05-08 | 0 | [5 empty] | 生产管理用工器具/维修工具/电工刀 | 把 | 正常 | 未使用 | c034ba489d074917afb5bf5503b1acd7
电工刀#5（杜灵武） | #5 | 不详 | 茂名供电局 | 电白供电局 | 电白供电局 | 配电运维班 | 李增永 |  |  | 黄岭供电所103室 | D | C A TA48 | 0309 C A TA48 7611070 D | 生产手工具 | 不详 | 2018-01-01 | 无出厂编号 | 2021-05-08 | 0 | [5 empty] | 生产管理用工器具/维修工具/电工刀 | 把 | 正常 | 未使用 | c298284bfe8f4f538f76d7ab2080f874
电工刀#10（梁胜度） | #10 | 不详 | 茂名供电局 | 电白供电局 | 电白供电局 | 配电运维班 | 李增永 |  |  | 黄岭供电所103室 | D | C A TA48 | 0309 C A TA48 9684924 D | 生产手工具 | 不详 | 2018-01-01 | 无出厂编号 | 2021-05-08 | 0 | [5 empty] | 生产管理用工器具/维修工具/电工刀 | 把 | 正常 | 未使用 | c3144f9edf1746959eb60d817807e59b
电工刀#8（林军） | #8 | 不详 | 茂名供电局 | 电白供电局 | 电白供电局 | 配电运维班 | 李增永 |  |  | 黄岭供电所103室 | D | C A TA48 | 0309 C A TA48 5123043 D | 生产手工具 | 不详 | 2018-01-01 | 无出厂编号 | 2021-05-08 | 0 | [5 empty] | 生产管理用工器具/维修工具/电工刀 | 把 | 正常 | 未使用 | d5bead990d594f35a257d1c94f301cce
平嘴钳#8（林军） | #8 | 8寸 | 茂名供电局 | 电白供电局 | 电白供电局 | 配电运维班 | 李增永 |  |  | 黄岭供电所103室 | D | C A TA58 | 0309 C A TA58 0628345 D | 生产手工具 | 不详 | 2018-01-01 | 无出厂编号 | 2021-05-08 | 0 | [5 empty] | 生产管理用工器具/维修工具/钢丝钳 | 把 | 正常 | 未使用 | d4ef18a87e684296b6544c4f06b01a86
手提工具箱 | 黄岭#1 | 495×200×290mm | 茂名供电局 | 电白供电局 | 电白供电局 | 配电运维班 | 李增永 |  |  | 黄岭供电所工器具房 | D | C A TA66 | 0309 C A TA66 7553508 D |  | 不详 | 2018-01-18 | 无出厂编号 | 2019-03-25 | 0 | [5 empty] | 生产管理用工器具/维修工具/工具箱 | 只 | 正常 | 未使用 | b866c08ed10c4474ad60aa0a39f96e9c
手工具一套 | 黄岭#1 | 中 | 茂名供电局 | 电白供电局 | 电白供电局 | 配电运维班 | 李增永 |  |  | 黄岭供电所工器具房 | D | C A TA66 | 0309 C A TA66 6289593 D |  | 深圳市和齐顺贸易有限公司 | 2018-01-18 | 无出厂编号 | 2019-03-25 | 0 | [5 empty] | 生产管理用工器具/维修工具/工具箱 | 只 | 正常 | 未使用 | bebe7b1175814b7a9c695109f3cc52e6
工具箱 | 黄岭#2 | 小 | 茂名供电局 | 电白供电局 | 电白供电局 | 配电运维班 | 李增永 |  |  | 黄岭供电所工器具房 | D | C A TA66 | 0309 C A TA66 3623866 D |  | 不详 | 2018-01-18 | 无出厂编号 | 2019-03-25 | 0 | [5 empty] | 生产管理用工器具/维修工具/工具箱 | 只 | 正常 | 未使用 | dd3624e9c67f4069820c074cd18892ba
活动扳手#10（梁胜度） | #10 | 10寸 | 茂名供电局 | 电白供电局 | 电白供电局 | 配电运维班 | 李增永 |  |  | 黄岭供电所103室 | D | C A TA70 | 0309 C A TA70 6761312 D | 生产手工具 | 不详 | 2018-01-01 | 无出厂编号 | 2021-05-08 | 0 | [5 empty] | 生产管理用工器具/维修工具/活动扳手 | 把 | 正常 | 未使用 | c3f1f975a00a4b97aeb972d8b54d8b9f
尖嘴钳#5（杜灵武） | #5 | 8寸 | 茂名供电局 | 电白供电局 | 电白供电局 | 配电运维班 | 李增永 |  |  | 黄岭供电所103室 | D | C A TA76 | 0309 C A TA76 4568470 D | 生产手工具 | 不详 | 2018-01-01 | 无出厂编号 | 2021-05-08 | 0 | [5 empty] | 生产管理用工器具/维修工具/尖嘴钳 | 把 | 正常 | 未使用 | c47f277bc7d146f3823bce0eeab2dcee
尖嘴钳#5（杜灵武） | #5 | 8寸 | 茂名供电局 | 电白供电局 | 电白供电局 | 配电运维班 | 李增永 |  |  | 黄岭供电所103室 | D | C A TA76 | 0309 C A TA76 9835038 D | 生产手工具 | 不详 | 2018-01-01 | 无出厂编号 | 2021-05-08 | 0 | [5 empty] | 生产管理用工器具/维修工具/尖嘴钳 | 把 | 正常 | 未使用 | d64fe309b9624fa69750d8fc7c4a0ac0
尖嘴钳#10（梁胜度） | #10 | 8寸 | 茂名供电局 | 电白供电局 | 电白供电局 | 配电运维班 | 李增永 |  |  | 黄岭供电所103室 | D | C A TA76 | 0309 C A TA76 7247879 D | 生产手工具 | 不详 | 2018-01-01 | 无出厂编号 | 2021-05-08 | 0 | [5 empty] | 生产管理用工器具/维修工具/尖嘴钳 | 把 | 正常 | 未使用 | dce1e8c6f66c44da98664ffcd9b8e0d5
十字螺丝刀#5（杜灵武） | #5 | 5*100 | 茂名供电局 | 电白供电局 | 电白供电局 | 配电运维班 | 李增永 |  |  | 黄岭供电所103室 | D | C A TA92 | 0309 C A TA92 9594502 D | 生产手工具 | 不详 | 2018-01-01 | 无出厂编号 | 2021-05-08 | 0 | [5 empty] | 生产管理用工器具/维修工具/螺丝刀 | 把 | 正常 | 未使用 | c6ae5bf661874071beee506e4562940e
一字螺丝刀#5（杜灵武） | #5 | 5*150 | 茂名供电局 | 电白供电局 | 电白供电局 | 配电运维班 | 李增永 |  |  | 黄岭供电所103室 | D | C A TA92 | 0309 C A TA92 6860951 D | 生产手工具 | 不详 | 2018-01-01 | 无出厂编号 | 2021-05-08 | 0 | [5 empty] | 生产管理用工器具/维修工具/螺丝刀 | 把 | 正常 | 未使用 | da3583e723754622a63c99c00fc53ede
十字螺丝刀#10（梁胜度） | #10 | 5*100 | 茂名供电局 | 电白供电局 | 电白供电局 | 配电运维班 | 李增永 |  |  | 黄岭供电所103室 | D | C A TA92 | 0309 C A TA92 2654360 D | 生产手工具 | 不详 | 2018-01-01 | 无出厂编号 | 2021-05-08 | 0 | [5 empty] | 生产管理用工器具/维修工具/螺丝刀 | 把 | 正常 | 未使用 | dc750f02cfef410e96dfaff858cbc937
电工刀#10（梁胜度） | #10 | 不详 | 茂名供电局 | 电白供电局 | 电白供电局 | 配电运维班 | 李增永 |  |  | 黄岭供电所103室 | D | C A TA48 | 0309 C A TA48 2318165 D | 生产手工具 | 不详 | 2018-01-01 | 无出厂编号 | 2021-05-08 | 0 | [5 empty] | 生产管理用工器具/维修工具/电工刀 | 把 | 正常 | 未使用 | a34b42d2ad0a4c7c9bea6b70a9bd13a3
电工刀#5（杜灵武） | #5 | 不详 | 茂名供电局 | 电白供电局 | 电白供电局 | 配电运维班 | 李增永 |  |  | 黄岭供电所103室 | D | C A TA48 | 0309 C A TA48 3303677 D | 生产手工具 | 不详 | 2018-01-01 | 无出厂编号 | 2021-05-08 | 0 | [5 empty] | 生产管理用工器具/维修工具/电工刀 | 把 | 正常 | 未使用 | ac661d3ebbda4a72a3ad7e5afe863713
电工刀#9（程芳海） | #9 | 不详 | 茂名供电局 | 电白供电局 | 电白供电局 | 配电运维班 | 李增永 |  |  | 黄岭供电所103室 | D | C A TA48 | 0309 C A TA48 4127346 D | 生产手工具 | 不详 | 2018-01-01 | 无出厂编号 | 2021-05-08 | 0 | [5 empty] | 生产管理用工器具/维修工具/电工刀 | 把 | 正常 | 未使用 | aee42a702d5e45deb54c150cbe224b0a
电工刀#10（梁胜度） | #10 | 不详 | 茂名供电局 | 电白供电局 | 电白供电局 | 配电运维班 | 李增永 |  |  | 黄岭供电所103室 | D | C A TA48 | 0309 C A TA48 8650215 D | 生产手工具 | 不详 | 2018-01-01 | 无出厂编号 | 2021-05-08 | 0 | [5 empty] | 生产管理用工器具/维修工具/电工刀 | 把 | 正常 | 未使用 | b02c25ecfc7c4bb6bff0c4c088797f73
活动扳手#10（梁胜度） | #10 | 10寸 | 茂名供电局 | 电白供电局 | 电白供电局 | 配电运维班 | 李增永 |  |  | 黄岭供电所103室 | D | C A TA70 | 0309 C A TA70 5545942 D | 生产手工具 | 不详 | 2018-01-01 | 无出厂编号 | 2021-05-08 | 0 | [5 empty] | 生产管理用工器具/维修工具/活动扳手 | 把 | 正常 | 未使用 | a7a32ecf9e764f2188c8fb190c9ade0c
活动扳手#10（梁胜度） | #10 | 10寸 | 茂名供电局 | 电白供电局 | 电白供电局 | 配电运维班 | 李增永 |  |  | 黄岭供电所103室 | D | C A TA70 | 0309 C A TA70 6111674 D | 生产手工具 | 不详 | 2018-01-01 | 无出厂编号 | 2021-05-08 | 0 | [5 empty] | 生产管理用工器具/维修工具/活动扳手 | 把 | 正常 | 未使用 | b8343aa8ab31405183e14502a2d68e7e
尖嘴钳#8（林军） | #8 | 8寸 | 茂名供电局 | 电白供电局 | 电白供电局 | 配电运维班 | 李增永 |  |  | 黄岭供电所103室 | D | C A TA76 | 0309 C A TA76 4374639 D | 生产手工具 | 不详 | 2018-01-01 | 无出厂编号 | 2021-05-08 | 0 | [5 empty] | 生产管理用工器具/维修工具/尖嘴钳 | 把 | 正常 | 未使用 | b02b7a1d9c974f6d99f90dd3eec7785c
十字螺丝刀#5（杜灵武） | #5 | 5*100 | 茂名供电局 | 电白供电局 | 电白供电局 | 配电运维班 | 李增永 |  |  | 黄岭供电所103室 | D | C A TA92 | 0309 C A TA92 3788186 D | 生产手工具 | 不详 | 2018-01-01 | 无出厂编号 | 2021-05-08 | 0 | [5 empty] | 生产管理用工器具/维修工具/螺丝刀 | 把 | 正常 | 未使用 | a759672012614b19912806f4e27e2cba
固态强光防爆关灯 | 黄岭所#1 |  | 茂名供电局 | 电白供电局 | 黄岭供电所 | 配电运维班 | 程芳海 |  |  |  | T | J L TC24 | 0309 J L TC24 9376681 T | 用电设备 | 深圳市尚为照明有限公司 | 2021-05-03 | 无出厂编号 | 2023-05-17 | 360 | 2051-05-03 | 0 |  |  |  | 检修维护设备/其他检修及维护设备/强光灯 | 台 | 正常 | 未使用 | E3A9205D174144ED966E992F77C3AB13
平嘴钳#10（梁胜度） | #10 | 8寸 | 茂名供电局 | 电白供电局 | 电白供电局 | 配电运维班 | 李增永 |  |  | 黄岭供电所103室 | D | C A TA58 | 0309 C A TA58 4062702 D | 生产手工具 | 不详 | 2018-01-01 | 无出厂编号 | 2021-05-08 | 0 | [5 empty] | 生产管理用工器具/维修工具/钢丝钳 | 把 | 正常 | 未使用 | 934b92d58bf747378772c3887044ddca
工具箱 | 黄岭#1 | 小 | 茂名供电局 | 电白供电局 | 电白供电局 | 配电运维班 | 李增永 |  |  | 黄岭供电所工器具房 | D | C A TA66 | 0309 C A TA66 8377227 D |  | 不详 | 2018-01-18 | 无出厂编号 | 2019-03-25 | 0 | [5 empty] | 生产管理用工器具/维修工具/工具箱 | 只 | 正常 | 未使用 | 9a20d55fef514208b42614b76755f8bc
尖嘴钳#9（程芳海） | #9 | 8寸 | 茂名供电局 | 电白供电局 | 电白供电局 | 配电运维班 | 李增永 |  |  | 黄岭供电所103室 | D | C A TA76 | 0309 C A TA76 8676746 D | 生产手工具 | 不详 | 2018-01-01 | 无出厂编号 | 2021-05-08 | 0 | [5 empty] | 生产管理用工器具/维修工具/尖嘴钳 | 把 | 正常 | 未使用 | 946953b8d52849f5a62005179c1aead5
开口梅花扳手 | 黄岭所#1 |  | 茂名供电局 | 电白供电局 | 黄岭供电所 | 配电运维班 | 李增永 |  |  | 黄岭供电所手工具室 | D | C A TA86 | 0309 C A TA86 9708053 D | 生产手工具 | 广州天河有限公司 | 2021-06-10 | 无出厂编号 | 2022-10-31 | 360 | 2051-06-10 | 0 |  |  |  | 生产管理用工器具/维修工具/开口扳手 | 把 | 正常 | 未使用 | C3F1237B1FE3491E82ACC49205C3AAFB
便携应急灯 | 黄岭所#1 | SZSW2175 | 茂名供电局 | 电白供电局 | 黄岭供电所 | 配电运维班 | 李增永 |  |  |  | T | J L TC01 | 0309 J L TC01 2177778 T | 用电设备 | 深圳市特发信息股份有限公司泰科通信分公司 | 2022-02-01 | 无出厂编号 | 2023-01-10 | 360 | 2052-02-01 | 0 |  |  |  | 检修维护设备/其他检修及维护设备/便携式工作灯 | 台 | 正常 | 未使用 | A8ECFD92C60641D78A2E32C944598E5F
平嘴钳#10（梁胜度） | #10 | 8寸 | 茂名供电局 | 电白供电局 | 电白供电局 | 配电运维班 | 李增永 |  |  | 黄岭供电所103室 | D | C A TA58 | 0309 C A TA58 5757269 D | 生产手工具 | 不详 | 2018-01-01 | 无出厂编号 | 2021-05-08 | 0 | [5 empty] | 生产管理用工器具/维修工具/钢丝钳 | 把 | 正常 | 未使用 | 61f364b0d5364035aa5d2d47622fbd6c
平嘴钳#9（程芳海） | #9 | 8寸 | 茂名供电局 | 电白供电局 | 电白供电局 | 配电运维班 | 李增永 |  |  | 黄岭供电所103室 | D | C A TA58 | 0309 C A TA58 5951839 D | 生产手工具 | 不详 | 2018-01-01 | 无出厂编号 | 2021-05-08 | 0 | [5 empty] | 生产管理用工器具/维修工具/钢丝钳 | 把 | 正常 | 未使用 | 71e94f413c88458db6d93b4de27e7ddc
活动扳手#5（杜灵武） | #5 | 10寸 | 茂名供电局 | 电白供电局 | 电白供电局 | 配电运维班 | 李增永 |  |  | 黄岭供电所103室 | D | C A TA70 | 0309 C A TA70 8717170 D | 生产手工具 | 不详 | 2018-01-01 | 无出厂编号 | 2021-05-08 | 0 | [5 empty] | 生产管理用工器具/维修工具/活动扳手 | 把 | 正常 | 未使用 | 6b46ea0cc7ba40ccbfc462d5e74bee00
活动扳手#8（林军） | #8 | 10寸 | 茂名供电局 | 电白供电局 | 电白供电局 | 配电运维班 | 李增永 |  |  | 黄岭供电所103室 | D | C A TA70 | 0309 C A TA70 0003898 D | 生产手工具 | 不详 | 2018-01-01 | 无出厂编号 | 2021-05-08 | 0 | [5 empty] | 生产管理用工器具/维修工具/活动扳手 | 把 | 正常 | 未使用 | 74d1e6213cf445ffac4c8b0b8c84a66a
活动扳手#5（杜灵武） | #5 | 10寸 | 茂名供电局 | 电白供电局 | 电白供电局 | 配电运维班 | 李增永 |  |  | 黄岭供电所103室 | D | C A TA70 | 0309 C A TA70 5699769 D | 生产手工具 | 不详 | 2018-01-01 | 无出厂编号 | 2021-05-08 | 0 | [5 empty] | 生产管理用工器具/维修工具/活动扳手 | 把 | 正常 | 未使用 | 77cf8ee644304a7b94ba2a2a6bedbe1e
活动扳手#9（程芳海） | #9 | 10寸 | 茂名供电局 | 电白供电局 | 电白供电局 | 配电运维班 | 李增永 |  |  | 黄岭供电所103室 | D | C A TA70 | 0309 C A TA70 5929897 D | 生产手工具 | 不详 | 2018-01-01 | 无出厂编号 | 2021-05-08 | 0 | [5 empty] | 生产管理用工器具/维修工具/活动扳手 | 把 | 正常 | 未使用 | 7a4b568339fe4a28b5c3523264daf59c
十字螺丝刀#10（梁胜度） | #10 | 5*100 | 茂名供电局 | 电白供电局 | 电白供电局 | 配电运维班 | 李增永 |  |  | 黄岭供电所103室 | D | C A TA92 | 0309 C A TA92 6628462 D | 生产手工具 | 不详 | 2018-01-01 | 无出厂编号 | 2021-05-08 | 0 | [5 empty] | 生产管理用工器具/维修工具/螺丝刀 | 把 | 正常 | 未使用 | 7195d5d76a664f5bba2fe4ea9fc3f243
一字螺丝刀#10（梁胜度） | #10 | 5*150 | 茂名供电局 | 电白供电局 | 电白供电局 | 配电运维班 | 李增永 |  |  | 黄岭供电所103室 | D | C A TA92 | 0309 C A TA92 1204283 D | 生产手工具 | 不详 | 2018-01-01 | 无出厂编号 | 2021-05-08 | 0 | [5 empty] | 生产管理用工器具/维修工具/螺丝刀 | 把 | 正常 | 未使用 | 80a79eb27d554b05b17a8d8eed764c3b
电工刀#5（杜灵武） | #5 | 不详 | 茂名供电局 | 电白供电局 | 电白供电局 | 配电运维班 | 李增永 |  |  | 黄岭供电所103室 | D | C A TA48 | 0309 C A TA48 3758531 D | 生产手工具 | 不详 | 2018-01-01 | 无出厂编号 | 2021-05-08 | 0 | [5 empty] | 生产管理用工器具/维修工具/电工刀 | 把 | 正常 | 未使用 | 4da6cf41ab604b5ab7ce65fc69466bd8
平嘴钳#5（杜灵武） | #5 | 8寸 | 茂名供电局 | 电白供电局 | 电白供电局 | 配电运维班 | 李增永 |  |  | 黄岭供电所103室 | D | C A TA58 | 0309 C A TA58 5157974 D | 生产手工具 | 不详 | 2018-01-01 | 无出厂编号 | 2021-05-08 | 0 | [5 empty] | 生产管理用工器具/维修工具/钢丝钳 | 把 | 正常 | 未使用 | 55d08b7e91d54a22bc9bb4e6dcebed9f
活动扳手#9（程芳海） | #9 | 10寸 | 茂名供电局 | 电白供电局 | 电白供电局 | 配电运维班 | 李增永 |  |  | 黄岭供电所103室 | D | C A TA70 | 0309 C A TA70 4714363 D | 生产手工具 | 不详 | 2018-01-01 | 无出厂编号 | 2021-05-08 | 0 | [5 empty] | 生产管理用工器具/维修工具/活动扳手 | 把 | 正常 | 未使用 | 574e75b5238e443ea39062830d4a760f
尖嘴钳#10（梁胜度） | #10 | 8寸 | 茂名供电局 | 电白供电局 | 电白供电局 | 配电运维班 | 李增永 |  |  | 黄岭供电所103室 | D | C A TA76 | 0309 C A TA76 3723260 D | 生产手工具 | 不详 | 2018-01-01 | 无出厂编号 | 2021-05-08 | 0 | [5 empty] | 生产管理用工器具/维修工具/尖嘴钳 | 把 | 正常 | 未使用 | 4114cd77197a4c55bd8ad12f5cf955c3
尖嘴钳#8（林军） | #8 | 8寸 | 茂名供电局 | 电白供电局 | 电白供电局 | 配电运维班 | 李增永 |  |  | 黄岭供电所103室 | D | C A TA76 | 0309 C A TA76 6925679 D | 生产手工具 | 不详 | 2018-01-01 | 无出厂编号 | 2021-05-08 | 0 | [5 empty] | 生产管理用工器具/维修工具/尖嘴钳 | 把 | 正常 | 未使用 | 573a8e3c006c415bb06c5959400da5ac
一字螺丝刀#10（梁胜度） | #10 | 5*150 | 茂名供电局 | 电白供电局 | 电白供电局 | 配电运维班 | 李增永 |  |  | 黄岭供电所103室 | D | C A TA92 | 0309 C A TA92 2749100 D | 生产手工具 | 不详 | 2018-01-01 | 无出厂编号 | 2021-05-08 | 0 | [5 empty] | 生产管理用工器具/维修工具/螺丝刀 | 把 | 正常 | 未使用 | 4cb7e8cd7e314504b37f7d0718c66681
剪钳 | 黄岭所#3 |  | 茂名供电局 | 电白供电局 | 黄岭供电所 | 配电运维班 | 林景丰 |  |  |  | T | Z B CX71 | 0309 Z B CX71 9681353 T | 生产手工具 | 佛山电器有限公司 | 2022-12-02 | 无出厂编号 | 2023-01-06 | 360 | 2052-12-02 | 0 |  |  |  | 自动化设备及仪器仪表/仪器仪表及测试设备/多功能高空接线钳 | 台 | 正常 | 未使用 | 433E3E58659340888A31EAB81DB14073
平嘴钳#5（杜灵武） | #5 | 8寸 | 茂名供电局 | 电白供电局 | 电白供电局 | 配电运维班 | 李增永 |  |  | 黄岭供电所103室 | D | C A TA58 | 0309 C A TA58 0905840 D | 生产手工具 | 不详 | 2018-01-01 | 无出厂编号 | 2021-05-08 | 0 | [5 empty] | 生产管理用工器具/维修工具/钢丝钳 | 把 | 正常 | 未使用 | 262dddd320554607ad32e505bce42c12
尖嘴钳#10（梁胜度） | #10 | 8寸 | 茂名供电局 | 电白供电局 | 电白供电局 | 配电运维班 | 李增永 |  |  | 黄岭供电所103室 | D | C A TA76 | 0309 C A TA76 4614730 D | 生产手工具 | 不详 | 2018-01-01 | 无出厂编号 | 2021-05-08 | 0 | [5 empty] | 生产管理用工器具/维修工具/尖嘴钳 | 把 | 正常 | 未使用 | 1da477330c984e018a7b87c838591905
尖嘴钳#5（杜灵武） | #5 | 8寸 | 茂名供电局 | 电白供电局 | 电白供电局 | 配电运维班 | 李增永 |  |  | 黄岭供电所103室 | D | C A TA76 | 0309 C A TA76 6661532 D | 生产手工具 | 不详 | 2018-01-01 | 无出厂编号 | 2021-05-08 | 0 | [5 empty] | 生产管理用工器具/维修工具/尖嘴钳 | 把 | 正常 | 未使用 | 28b011ec62ff494483369be5cae07926
尖嘴钳#9（程芳海） | #9 | 8寸 | 茂名供电局 | 电白供电局 | 电白供电局 | 配电运维班 | 李增永 |  |  | 黄岭供电所103室 | D | C A TA76 | 0309 C A TA76 5202769 D | 生产手工具 | 不详 | 2018-01-01 | 无出厂编号 | 2021-05-08 | 0 | [5 empty] | 生产管理用工器具/维修工具/尖嘴钳 | 把 | 正常 | 未使用 | 33c83663f5254455b8cf460cf7c6742d
一字螺丝刀#8（林军） | #8 | 5*150 | 茂名供电局 | 电白供电局 | 电白供电局 | 配电运维班 | 李增永 |  |  | 黄岭供电所103室 | D | C A TA92 | 0309 C A TA92 2569257 D | 生产手工具 | 不详 | 2018-01-01 | 无出厂编号 | 2021-05-08 | 0 | [5 empty] | 生产管理用工器具/维修工具/螺丝刀 | 把 | 正常 | 未使用 | 298664b523e54791be957ecf0ba80b41
十字螺丝刀#8（林军） | #8 | 5*100 | 茂名供电局 | 电白供电局 | 电白供电局 | 配电运维班 | 李增永 |  |  | 黄岭供电所103室 | D | C A TA92 | 0309 C A TA92 7043049 D | 生产手工具 | 不详 | 2018-01-01 | 无出厂编号 | 2021-05-08 | 0 | [5 empty] | 生产管理用工器具/维修工具/螺丝刀 | 把 | 正常 | 未使用 | 3ca997e18c0f498f95df2fca745f3a7b
发电机 | 黄岭所#3 | WT11000i | 茂名供电局 | 电白供电局 | 黄岭供电所 | 配电运维班 | 李增永 |  |  | 工器具室 | T | J L TC32 | 0309 J L TC32 2537866 T | 用电设备 | 福建威曼动力科技有限公司 | 2023-05-07 | A2306086817 | 2023-12-04 |  |  | 0 |  |  |  | 检修维护设备/其他检修及维护设备/移动发电机 | 台 | 正常 | 未使用 | 3828597D769145829270D2901AB75F21
电工刀#8（林军） | #8 | 不详 | 茂名供电局 | 电白供电局 | 电白供电局 | 配电运维班 | 李增永 |  |  | 黄岭供电所103室 | D | C A TA48 | 0309 C A TA48 2125061 D | 生产手工具 | 不详 | 2018-01-01 | 无出厂编号 | 2021-05-08 | 0 | [5 empty] | 生产管理用工器具/维修工具/电工刀 | 把 | 正常 | 未使用 | 179fa834b96e4fd8aa63f96dee354cc3
钢锯 | 黄岭#1 | 中 | 茂名供电局 | 电白供电局 | 电白供电局 | 配电运维班 | 李增永 |  |  | 黄岭供电所工器具房 | D | C A TA56 | 0309 C A TA56 6138161 D |  | 不详 | 2018-01-18 | 无出厂编号 | 2019-03-25 | 0 | [5 empty] | 生产管理用工器具/维修工具/钢锯 | 把 | 正常 | 未使用 | 085bc99753f9466a991ed9fafcb8543b
平嘴钳#9（程芳海） | #9 | 8寸 | 茂名供电局 | 电白供电局 | 电白供电局 | 配电运维班 | 李增永 |  |  | 黄岭供电所103室 | D | C A TA58 | 0309 C A TA58 2622687 D | 生产手工具 | 不详 | 2018-01-01 | 无出厂编号 | 2021-05-08 | 0 | [5 empty] | 生产管理用工器具/维修工具/钢丝钳 | 把 | 正常 | 未使用 | 0db2f09cf562425dab8a0530e1813aa3
平嘴钳#10（梁胜度） | #10 | 8寸 | 茂名供电局 | 电白供电局 | 电白供电局 | 配电运维班 | 李增永 |  |  | 黄岭供电所103室 | D | C A TA58 | 0309 C A TA58 6866643 D | 生产手工具 | 不详 | 2018-01-01 | 无出厂编号 | 2021-05-08 | 0 | [5 empty] | 生产管理用工器具/维修工具/钢丝钳 | 把 | 正常 | 未使用 | 1422822bcdb943718b290bb6781542ef
活动扳手#8（林军） | #8 | 10寸 | 茂名供电局 | 电白供电局 | 电白供电局 | 配电运维班 | 李增永 |  |  | 黄岭供电所103室 | D | C A TA70 | 0309 C A TA70 5742532 D | 生产手工具 | 不详 | 2018-01-01 | 无出厂编号 | 2021-05-08 | 0 | [5 empty] | 生产管理用工器具/维修工具/活动扳手 | 把 | 正常 | 未使用 | 0d282e0a6ca74b96ab3f06394864bf44
一字螺丝刀#5（杜灵武） | #5 | 5*150 | 茂名供电局 | 电白供电局 | 电白供电局 | 配电运维班 | 李增永 |  |  | 黄岭供电所103室 | D | C A TA92 | 0309 C A TA92 0524276 D | 生产手工具 | 不详 | 2018-01-01 | 无出厂编号 | 2021-05-08 | 0 | [5 empty] | 生产管理用工器具/维修工具/螺丝刀 | 把 | 正常 | 未使用 | 171fa00cf7444869bc99227521ea2b2f
机械打孔机 | 水东所#3 | CH-70 | 茂名供电局 | 电白供电局 | 电白供电局 | 水东供电所 | 卢极 |  |  | 水东供电所安全工器具室（一） | D | C A TB13 | 0309 C A TB13 4909077 D | 生产手工具 | 不祥 | 2016-12-06 | 无出厂编号 | 2021-04-10 | 600 | 2066-12-06 |  | 2022-08-16 | 2027-08-15 |  | 生产管理用工器具/维修工具/手动冲孔机 | 把 | 正常 | 维修中 | 20af12cdad7b4150879c3204078453b2
断线钳 | 岭门所#3 | 600mm | 茂名供电局 | 电白供电局 | 电白供电局 | 岭门配电运维班 | 杨强民 |  |  | 岭门供电所手工器具室 | D | J L SL39 | 0309 J L SL39 7609673 D | 生产手工具 | 不详 | 2018-01-01 | 无出厂编号 | 2018-10-12 | 120 | 2028-01-01 |  |  |  |  | 检修维护设备/其他检修及维护设备/断线剪 | 个 | 正常 | 未使用 | 1e52f94f3cdf45d3b210494bcba3dfef
热像仪 | 水东所#2 | HM300 | 茂名供电局 | 电白供电局 | 电白供电局 | 水东供电所 | 卢极 |  |  | 测试工器具室 | T | Z B CV80 | 0309 Z B CV80 1489943 T | 测试设备 | 广州飒特红外股份有限公司 | 2016-12-06 | 无出厂编号 | 2021-04-10 | 600 | 2066-12-06 | 1 | 2023-10-13 | 2024-10-12 |  | 自动化设备及仪器仪表/仪器仪表及测试设备/红外热成像仪 | 台 | 正常 | 送检中 | 552951601ca044e78143389f072e8966
高压无线核相器 | 博贺所#03 | GC600 | 茂名供电局 | 电白供电局 | 电白供电局 | 博贺供电所 | 林柏 |  |  | 博贺供电所工器具房 | T | Z B CW36 | 0309 Z B CW36 4172187 T | 测试设备 | 南京广创 | 2013-07-03 | 无出厂编号 | 2015-03-24 | 360 | 2043-07-03 |  | 2024-10-30 | 2025-10-29 |  | 自动化设备及仪器仪表/仪器仪表及测试设备/无线核相器 | 台 | 正常 | 未使用 | f7032115aff34bd280480a34294061fc
临时接地棒 | 树仔所#12 | 80CM | 茂名供电局 | 电白供电局 | 电白供电局 | 树仔供电所 | 蔡亚稳 |  |  | 树仔供电所工器具室 | D | 无对应的资产分类 | 0309 999999 1573506 D | 生产手工具 | 铭速 | 2021-01-01 | 无出厂编号 | 2021-07-02 | 360 | 2051-01-01 |  |  |  | 工器具录入 |  |  | 正常 | 未使用 | cc31f78ee8f1440b89978a6b8c52594c
充电式电动液压压线钳 | 电城所#04 | REC-6431 | 茂名供电局 | 电白供电局 | 电城供电所 | 电城供电所 | 冯子宁 |  |  | 电城所工器具仓库 | D | J B SB28 | 0309 J B SB28 1869782 D | 生产手工具 | 不详 | 2017-06-13 | 无出厂编号 | 2020-08-13 | 360 | 2047-06-13 |  |  | 2030-08-12 |  | 检修维护设备/锻压设备/充电式电动液压压线钳 | 把 | 正常 | 未使用 | b9245379272f4157a6f32fb919d00576
脚扣 | 电城所#6 | 300-650 | 茂名供电局 | 电白供电局 | 电城供电所 | 电城供电所 | 杨雄如 |  |  | 电城所工器具仓库 | D | C A TA14 | 0309 C A TA14 8298671 D | 爬梯平台脚手架类 | 常州安恒电力设备有限公司 | 2017-06-13 | 无出厂编号 | 2021-04-10 | 120 | 2027-06-13 |  | 2024-08-25 | 2025-08-24 |  | 生产管理用工器具/安全工器具/脚扣 | 个 | 正常 | 未使用 | baa67c620c7441e0bf80192153beaee5
充电式电动板手 | 电城所#02 | 不详 | 茂名供电局 | 电白供电局 | 电城供电所 | 电城供电所 | 杨雄如 |  |  | 电城所工器具仓库 | D | J L TC07 | 0309 J L TC07 0606657 D | 用电设备 | 不详 | 2017-06-13 | 无出厂编号 | 2020-06-13 | 360 | 2047-06-13 |  | 2020-06-13 | 2025-06-12 |  | 检修维护设备/其他检修及维护设备/电动扳手 | 把 | 正常 | 未使用 | d0b0e6143f024594934911cc4c659f01
多功能车辆应急灯 | 旦场所#3 | SZSW2187 | 茂名供电局 | 电白供电局 | 电白供电局 | 旦场供电所 | 石文彬 |  |  | 工具房101 | T | C A GP21 | 0309 C A GP21 3331534 T | 用电设备 | 深圳尚为 | 2021-12-02 | 无出厂编号 | 2021-12-27 | [6 empty] | 生产管理用工器具/生产用电设备/现场照明灯具 | 台 | 正常 | 未使用 | 21C13175360048C087C8461431EA043F
望远镜 | 水东所#14 | 野狼8*45 | 茂名供电局 | 电白供电局 | 电白供电局 | 水东供电所 | 卢极 |  |  | 水东供电所安全工器具室（一） | D | C A TA01 | 0309 C A TA01 6239811 D | 生产手工具 | 不祥 | 2016-12-06 | 无出厂编号 | 2021-04-10 | 600 | 2066-12-06 |  |  | 2026-04-09 |  | 生产管理用工器具/安全工器具/接地线 | 组 | 正常 | 未使用 | fc5d472b54ab4fa9be3198b2fd746a01
望远镜 | 水东所#16 | 野狼8*45 | 茂名供电局 | 电白供电局 | 电白供电局 | 水东供电所 | 卢极 |  |  | 水东供电所安全工器具室（一） | D | C A TA01 | 0309 C A TA01 8331367 D | 生产手工具 | 不祥 | 2016-12-06 | 无出厂编号 | 2021-04-10 | 600 | 2066-12-06 |  |  | 2026-04-09 |  | 生产管理用工器具/安全工器具/接地线 | 组 | 正常 | 未使用 | fca536e784424ee8b7ccb69a3e47643e
绝缘滑轮 | 水东所#7 | S-D120*30 | 茂名供电局 | 电白供电局 | 电白供电局 | 水东供电所 | 卢极 |  |  | 水东供电所安全工器具室（一） | D | C A TB54 | 0309 C A TB54 8288942 D | 生产手工具 | 不祥 | 2016-12-06 | 无出厂编号 | 2021-10-26 | 600 | 2066-12-06 |  | 2023-10-17 | 2024-10-16 |  | 生产管理用工器具/维修工具/滑轮 | 只 | 正常 | 送检中 | ff8634b6430548bd84e3c902c5602f84
望远镜 | 水东所#17 | 野狼8*45 | 茂名供电局 | 电白供电局 | 电白供电局 | 水东供电所 | 卢极 |  |  | 水东供电所安全工器具室（一） | D | C A TA01 | 0309 C A TA01 9722457 D | 生产手工具 | 不祥 | 2016-12-06 | 无出厂编号 | 2021-04-10 | 600 | 2066-12-06 |  |  | 2026-04-09 |  | 生产管理用工器具/安全工器具/接地线 | 组 | 正常 | 未使用 | f03e339a9ae84fcaa3980a97c8bc159a
望远镜 | 水东所#4 | 明锐7*50 | 茂名供电局 | 电白供电局 | 电白供电局 | 水东供电所 | 卢极 |  |  | 水东供电所安全工器具室（一） | D | C A TA01 | 0309 C A TA01 5063827 D | 生产手工具 | 不祥 | 2016-12-06 | 无出厂编号 | 2021-04-10 | 600 | 2066-12-06 |  |  | 2026-04-09 |  | 生产管理用工器具/安全工器具/接地线 | 组 | 正常 | 未使用 | f8c49dad315b47aaa18091c844abea02
手推式测量仪 | 水东所#1 | 10cm | 茂名供电局 | 电白供电局 | 电白供电局 | 水东供电所 | 卢极 |  |  | 备品仓库 | D | C A TA40 | 0309 C A TA40 0582751 D | 生产手工具 | 不祥 | 2016-12-06 | 无出厂编号 | 2021-04-10 | 600 | 2066-12-06 |  |  | 2026-04-09 |  | 生产管理用工器具/维修工具/测量轮 | 个 | 正常 | 未使用 | f1dd7d67975a4ed69e5161ef3d267ff1
铝滑轮 | 水东所#2 | S-D120*30 | 茂名供电局 | 电白供电局 | 电白供电局 | 水东供电所 | 卢极 |  |  | 水东供电所安全工器具室（一） | D | C A TB54 | 0309 C A TB54 3142786 D | 生产手工具 | 不祥 | 2016-12-06 | 无出厂编号 | 2021-10-26 | 600 | 2066-12-06 |  | 2024-09-23 | 2025-09-22 |  | 生产管理用工器具/维修工具/滑轮 | 只 | 正常 | 未使用 | f4e90b55ee5e43c191e60650f5d5e3bd
尖尾扳手 | 水东所#7 | 19-22 | 茂名供电局 | 电白供电局 | 电白供电局 | 水东供电所 | 卢极 |  |  | 水东供电所安全工器具室（一） | D | C A TA72 | 0309 C A TA72 1952032 D | 生产手工具 | 不祥 | 2016-12-06 | 无出厂编号 | 2021-04-10 | 600 | 2066-12-06 |  | 2022-08-16 | 2027-08-15 |  | 生产管理用工器具/维修工具/棘轮扳手 | 把 | 正常 | 未使用 | eaec918a66b64e5abd790032fe244040
尖尾扳手 | 水东所#3 | 14-17 | 茂名供电局 | 电白供电局 | 电白供电局 | 水东供电所 | 卢极 |  |  | 水东供电所安全工器具室（一） | D | C A TA72 | 0309 C A TA72 9447520 D | 生产手工具 | 不祥 | 2016-12-06 | 无出厂编号 | 2021-04-10 | 600 | 2066-12-06 |  | 2022-08-16 | 2027-08-15 |  | 生产管理用工器具/维修工具/棘轮扳手 | 把 | 正常 | 未使用 | ed80c9f8a828478993d64b729b0d0382
锉刀 | 水东所#1 | 5*180MM | 茂名供电局 | 电白供电局 | 电白供电局 | 水东供电所 | 卢极 |  |  | 备品仓库 | D | C A TB09 | 0309 C A TB09 5282415 D | 生产手工具 | 史丹利五金工具(上海)有限公司 | 2016-12-06 | 无出厂编号 | 2021-04-10 | 600 | 2066-12-06 |  | 2022-08-16 | 2027-08-15 |  | 生产管理用工器具/维修工具/什锦锉组套 | 套 | 正常 | 未使用 | e041a88810d74594a0d748215baa4a7f
手推车 | 水东所#1 | 不祥 | 茂名供电局 | 电白供电局 | 电白供电局 | 水东供电所 | 卢极 |  |  | 水东供电所安全工器具室（二） | D | C A TB15 | 0309 C A TB15 4677430 D | 生产手工具 | 无详 | 2020-05-12 | 无出厂编号 | 2021-04-10 | 600 | 2070-05-12 |  |  |  |  | 生产管理用工器具/维修工具/手推车 | 台 | 正常 | 未使用 | eac4121bb28b4c6387cc9086eee1aca3
铁皮剪 | 水东所#2 | 300MM | 茂名供电局 | 电白供电局 | 电白供电局 | 水东供电所 | 卢极 |  |  | 水东供电所安全工器具室（一） | D | C A TB28 | 0309 C A TB28 1902470 D | 生产手工具 | 不祥 | 2016-12-06 | 无出厂编号 | 2021-04-10 | 600 | 2066-12-06 |  | 2022-08-16 | 2027-08-15 |  | 生产管理用工器具/维修工具/铁皮剪 | 把 | 正常 | 未使用 | ec9f403116054272a654f324585ee821
铝滑轮 | 水东所#1 | S-D120*30 | 茂名供电局 | 电白供电局 | 电白供电局 | 水东供电所 | 卢极 |  |  | 水东供电所安全工器具室（一） | D | C A TB54 | 0309 C A TB54 5889397 D | 生产手工具 | 不祥 | 2016-12-06 | 无出厂编号 | 2021-10-26 | 600 | 2066-12-06 |  | 2024-09-23 | 2025-09-22 |  | 生产管理用工器具/维修工具/滑轮 | 只 | 正常 | 未使用 | e8ba4df51ff44c32b11e8f72cb9f4dd2
绝缘滑轮 | 水东所#2 | S-D120*30 | 茂名供电局 | 电白供电局 | 电白供电局 | 水东供电所 | 卢极 |  |  | 水东供电所安全工器具室（一） | D | C A TB54 | 0309 C A TB54 9306483 D | 生产手工具 | 不祥 | 2016-12-06 | 无出厂编号 | 2021-10-26 | 600 | 2066-12-06 |  | 2024-09-23 | 2025-09-22 |  | 生产管理用工器具/维修工具/滑轮 | 只 | 正常 | 未使用 | e96b512117db4dd3b83e28348009ee0d
无线对讲机 | 水东所#3 | TC-500C | 茂名供电局 | 电白供电局 | 电白供电局 | 水东供电所 | 卢极 |  |  | 水东供电所安全工器具室（一） | D | C B SS54 | 0309 C B SS54 2733492 D | 用电设备 | 不祥 | 2016-12-06 | 无出厂编号 | 2021-04-10 | 600 | 2066-12-06 |  | 2022-08-16 | 2027-08-15 |  |  | 台 | 正常 | 未使用 | e7a996c9b4274a08b04d7eb33fb3ac92
防爆强光工作灯 | 水东所#1 | 雅格 | 茂名供电局 | 电白供电局 | 电白供电局 | 水东供电所 | 卢极 |  |  | 水东供电所安全工器具室（一） | T | J L SB64 | 0309 J L SB64 0843316 T | 用电设备 | 不祥 | 2016-12-06 | 无出厂编号 | 2021-04-10 |  |  |  | 2021-04-10 |  |  | 检修维护设备/其他检修及维护设备/全方位自动升降工作灯 | 台 | 正常 | 维修中 | eb4243cc5b8e42a687fed32774403791
铝夹头 | 水东所#2 | JLK150-240 | 茂名供电局 | 电白供电局 | 电白供电局 | 水东供电所 | 卢极 |  |  | 水东供电所安全工器具室（一） | D | C A SS31 | 0309 C A SS31 0426431 D | 生产手工具 | 不祥 | 2016-12-06 | 无出厂编号 | 2021-08-26 | 600 | 2066-12-06 |  | 2024-09-23 | 2025-09-22 |  | 生产管理用工器具/机械设备/卡线器 | 个 | 正常 | 未使用 | d3e56b4ac1274fe2b8cca63022098a04
软水管 | 水东所#1 | 50 | 茂名供电局 | 电白供电局 | 电白供电局 | 水东供电所 | 卢极 |  |  | 水东供电所安全工器具室（一） | D | C A TA42 | 0309 C A TA42 3787817 D | 生产手工具 | 不祥 | 2016-12-06 | 无出厂编号 | 2021-04-10 | 600 | 2066-12-06 |  | 2022-08-16 | 2027-08-15 |  | 生产管理用工器具/维修工具/充气管 | 只 | 正常 | 未使用 | d5c076397a8b476eb1fca5b98330294b
尖尾扳手 | 水东所#5 | 19-22 | 茂名供电局 | 电白供电局 | 电白供电局 | 水东供电所 | 卢极 |  |  | 水东供电所安全工器具室（一） | D | C A TA72 | 0309 C A TA72 5745176 D | 生产手工具 | 不祥 | 2016-12-06 | 无出厂编号 | 2021-04-10 | 600 | 2066-12-06 |  | 2022-08-16 | 2027-08-15 |  | 生产管理用工器具/维修工具/棘轮扳手 | 把 | 正常 | 未使用 | dab445123a624821b43c32694928e85b
单手式拉铆枪 | 水东所#1 | TVVGS | 茂名供电局 | 电白供电局 | 电白供电局 | 水东供电所 | 卢极 |  |  | 水东供电所安全工器具室（一） | D | C A TA89 | 0309 C A TA89 6708913 D | 生产手工具 | 不祥 | 2016-12-06 | 无出厂编号 | 2021-04-10 | 600 | 2066-12-06 |  |  | 2026-04-09 |  | 生产管理用工器具/维修工具/拉铆枪 | 把 | 正常 | 未使用 | d9e08912a84543c7a48c2e364c25a060
多功能剪切割线钳 | 水东所#10 | DX-30 | 茂名供电局 | 电白供电局 | 电白供电局 | 水东供电所 | 卢极 |  |  | 水东供电所安全工器具室（一） | D | C A TB50 | 0309 C A TB50 2370615 D | 生产手工具 | 不祥 | 2016-12-06 | 无出厂编号 | 2021-04-10 | 600 | 2066-12-06 |  | 2022-08-16 | 2027-08-15 |  | 生产管理用工器具/维修工具/压线钳 | 把 | 正常 | 未使用 | d18e0fb5b69d4c53a4ec53e0db07bb51
无线对讲机 | 水东所#5 | TC-500C | 茂名供电局 | 电白供电局 | 电白供电局 | 水东供电所 | 卢极 |  |  | 水东供电所安全工器具室（一） | D | C B SS54 | 0309 C B SS54 8375049 D | 用电设备 | 不祥 | 2016-12-06 | 无出厂编号 | 2021-04-10 | 600 | 2066-12-06 |  | 2022-08-16 | 2027-08-15 |  |  | 台 | 正常 | 未使用 | d3ca2a7fa962445ba05b94d275cf6ece
铁皮剪 | 水东所#1 | 300MM | 茂名供电局 | 电白供电局 | 电白供电局 | 水东供电所 | 卢极 |  |  | 水东供电所安全工器具室（一） | D | C A TB28 | 0309 C A TB28 4077701 D | 生产手工具 | 不祥 | 2016-12-06 | 无出厂编号 | 2021-04-10 | 600 | 2066-12-06 |  | 2022-08-16 | 2027-08-15 |  | 生产管理用工器具/维修工具/铁皮剪 | 把 | 正常 | 未使用 | c3e342c75c0340828c11a46bb814d533
多功能剪切割线钳 | 水东所#3 | DX-30 | 茂名供电局 | 电白供电局 | 电白供电局 | 水东供电所 | 卢极 |  |  | 水东供电所安全工器具室（一） | D | C A TB50 | 0309 C A TB50 1160331 D | 生产手工具 | 不祥 | 2016-12-06 | 无出厂编号 | 2021-04-10 | 600 | 2066-12-06 |  | 2022-08-16 | 2027-08-15 |  | 生产管理用工器具/维修工具/压线钳 | 把 | 正常 | 未使用 | c9eaab77b25a44d5b3c8deca9a5cda72
汽油锯 | 水东所#5 | CHAINSAW5200 | 茂名供电局 | 电白供电局 | 电白供电局 | 水东供电所 | 卢极 |  |  | 备品仓库 | T | J G SG24 | 0309 J G SG24 5918474 T | 生产手工具 | 不祥 | 2016-12-06 | 无出厂编号 | 2021-04-10 | 600 | 2066-12-06 |  | 2022-08-16 | 2027-08-15 |  | 检修维护设备/土木建筑用设备/链条摩托锯 | 把 | 正常 | 未使用 | c4873e78e09745c3ad26b9c2113113c9
多功能剪切割线钳 | 水东所#6 | DX-30 | 茂名供电局 | 电白供电局 | 电白供电局 | 水东供电所 | 卢极 |  |  | 备品仓库 | D | C A TB50 | 0309 C A TB50 1021757 D | 生产手工具 | 不祥 | 2016-12-06 | 无出厂编号 | 2021-04-10 | 600 | 2066-12-06 |  | 2022-08-16 | 2027-08-15 |  | 生产管理用工器具/维修工具/压线钳 | 把 | 正常 | 待报废 | c1b5fbaa74034fa18e98afa85d3a1e13
铝夹头 | 水东所#4 | JLK95-120 | 茂名供电局 | 电白供电局 | 电白供电局 | 水东供电所 | 卢极 |  |  | 水东供电所安全工器具室（一） | D | C A SS31 | 0309 C A SS31 6073237 D | 生产手工具 | 不祥 | 2016-12-06 | 无出厂编号 | 2021-10-26 | 600 | 2066-12-06 |  | 2024-09-23 | 2025-09-22 |  | 生产管理用工器具/机械设备/卡线器 | 个 | 正常 | 未使用 | a458afa061c44a9d83421589f4e74c5d
尖尾扳手 | 水东所#1 | 14-17 | 茂名供电局 | 电白供电局 | 电白供电局 | 水东供电所 | 卢极 |  |  | 水东供电所安全工器具室（一） | D | C A TA72 | 0309 C A TA72 8446402 D | 生产手工具 | 不祥 | 2016-12-06 | 无出厂编号 | 2021-04-10 | 600 | 2066-12-06 |  | 2022-08-16 | 2027-08-15 |  | 生产管理用工器具/维修工具/棘轮扳手 | 把 | 正常 | 未使用 | acdf330188684075b9c8c96ac6197e59
内六角扳手组 | 水东所#2 | 世达14件（09143） | 茂名供电局 | 电白供电局 | 电白供电局 | 水东供电所 | 卢极 |  |  | 水东供电所安全工器具室（一） | D | C A TA90 | 0309 C A TA90 0730318 D | 生产手工具 | 不祥 | 2016-12-06 | 无出厂编号 | 2021-04-10 | 600 | 2066-12-06 |  | 2022-08-16 | 2027-08-15 |  | 生产管理用工器具/维修工具/六角扳手 | 把 | 正常 | 未使用 | af01ca0950a440ddb994c68443485021
多功能剪切割线钳 | 水东所#1 | DX-30 | 茂名供电局 | 电白供电局 | 电白供电局 | 水东供电所 | 卢极 |  |  | 水东供电所安全工器具室（一） | D | C A TB50 | 0309 C A TB50 4406391 D | 生产手工具 | 不祥 | 2016-12-06 | 无出厂编号 | 2021-04-10 | 600 | 2066-12-06 |  | 2022-08-16 | 2027-08-15 |  | 生产管理用工器具/维修工具/压线钳 | 把 | 正常 | 未使用 | a775dfbf66ff48688583cc30c4daf815
锯磨链机 | 水东所#1 | TOPSUN | 茂名供电局 | 电白供电局 | 电白供电局 | 水东供电所 | 卢极 |  |  | 备品仓库 | D | J L TC21 | 0309 J L TC21 3623552 D | 生产手工具 | 不祥 | 2016-12-06 | 无出厂编号 | 2021-04-10 | 600 | 2066-12-06 |  |  | 2026-04-09 |  | 检修维护设备/其他检修及维护设备/角磨机 | 把 | 正常 | 未使用 | ae27834a27ff447ba6f4fccaf6d27b31
手扳葫芦 | 水东所#2 | SWL3000KG | 茂名供电局 | 电白供电局 | 电白供电局 | 水东供电所 | 卢极 |  |  | 水东供电所安全工器具室（一） | D | C A TB55 | 0309 C A TB55 4680002 D | 生产手工具 | 不祥 | 2016-12-06 | 无出厂编号 | 2021-04-10 | 360 | 2046-12-06 |  | 2023-10-16 | 2024-10-15 |  | 生产管理用工器具/维修工具/手扳葫芦 | 把 | 正常 | 送检中 | a0b594829cb045048b7d1f3505158242
多功能剪切割线钳 | 水东所#8 | DX-30 | 茂名供电局 | 电白供电局 | 电白供电局 | 水东供电所 | 卢极 |  |  | 备品仓库 | D | C A TB50 | 0309 C A TB50 9458181 D | 生产手工具 | 不祥 | 2016-12-06 | 无出厂编号 | 2021-04-10 | 600 | 2066-12-06 |  | 2022-08-16 | 2027-08-15 |  | 生产管理用工器具/维修工具/压线钳 | 把 | 正常 | 待报废 | ae9146026bc14531aa287f5ef6c81e12
发电机 | 水东所#1 | ＥＮＧ．ＳＷ | 茂名供电局 | 电白供电局 | 电白供电局 | 水东供电所 | 卢极 |  |  | 水东供电所安全工器具室（三） | T | F L MKA | 0309 F L MKA 0173104 C | 用电设备 | 无详 | 2020-05-12 | 无出厂编号 | 2021-04-10 | 0 | [6 empty] | 台 | 正常 | 未使用 | 988e58d184424f069731a07725a001f7
手扳葫芦 | 水东所#5 | HSH-VA,2t,6m | 茂名供电局 | 电白供电局 | 电白供电局 | 水东供电所 | 卢极 |  |  | 备品仓库 | D | C A TB55 | 0309 C A TB55 5512894 D | 生产手工具 | 不祥 | 2016-12-06 | 无出厂编号 | 2021-04-10 | 360 | 2046-12-06 |  | 2023-10-16 | 2024-10-15 |  | 生产管理用工器具/维修工具/手扳葫芦 | 把 | 正常 | 送检中 | 92d61362ecc845deac6c60d20107d7d6
多功能剪切割线钳 | 水东所#7 | DX-30 | 茂名供电局 | 电白供电局 | 电白供电局 | 水东供电所 | 卢极 |  |  | 备品仓库 | D | C A TB50 | 0309 C A TB50 4220624 D | 生产手工具 | 不祥 | 2016-12-06 | 无出厂编号 | 2021-04-10 | 600 | 2066-12-06 |  | 2022-08-16 | 2027-08-15 |  | 生产管理用工器具/维修工具/压线钳 | 把 | 正常 | 待报废 | 93d1aa41aa8243759abf7524d02658ca
尖尾扳手 | 水东所#4 | 14-17 | 茂名供电局 | 电白供电局 | 电白供电局 | 水东供电所 | 卢极 |  |  | 水东供电所安全工器具室（一） | D | C A TA72 | 0309 C A TA72 2748720 D | 生产手工具 | 不祥 | 2016-12-06 | 无出厂编号 | 2021-04-10 | 600 | 2066-12-06 |  | 2022-08-16 | 2027-08-15 |  | 生产管理用工器具/维修工具/棘轮扳手 | 把 | 正常 | 未使用 | 7aac639fe59b4cdc9925cb50c5b3642b
尖尾扳手 | 水东所#6 | 19-22 | 茂名供电局 | 电白供电局 | 电白供电局 | 水东供电所 | 卢极 |  |  | 水东供电所安全工器具室（一） | D | C A TA72 | 0309 C A TA72 8444008 D | 生产手工具 | 不祥 | 2016-12-06 | 无出厂编号 | 2021-04-10 | 600 | 2066-12-06 |  | 2022-08-16 | 2027-08-15 |  | 生产管理用工器具/维修工具/棘轮扳手 | 把 | 正常 | 未使用 | 7de2c1c6c5954655b250d31a1b6085ee
尖尾扳手 | 水东所#8 | 19-22 | 茂名供电局 | 电白供电局 | 电白供电局 | 水东供电所 | 卢极 |  |  | 水东供电所安全工器具室（一） | D | C A TA72 | 0309 C A TA72 9845919 D | 生产手工具 | 不祥 | 2016-12-06 | 无出厂编号 | 2021-04-10 | 600 | 2066-12-06 |  | 2022-08-16 | 2027-08-15 |  | 生产管理用工器具/维修工具/棘轮扳手 | 把 | 正常 | 未使用 | 876460f6c2cd4a98b5b612bf0a23a65f
绝缘滑轮 | 水东所#3 | S-D120*30 | 茂名供电局 | 电白供电局 | 电白供电局 | 水东供电所 | 卢极 |  |  | 水东供电所安全工器具室（一） | D | C A TB54 | 0309 C A TB54 0540041 D | 生产手工具 | 不祥 | 2016-12-06 | 无出厂编号 | 2021-10-26 | 600 | 2066-12-06 |  | 2024-09-23 | 2025-09-22 |  | 生产管理用工器具/维修工具/滑轮 | 只 | 正常 | 未使用 | 80eec94d56a642618c49112601f0748e
单相污水泵 | 水东所#1 | WODCO-15-15 | 茂名供电局 | 电白供电局 | 电白供电局 | 水东供电所 | 卢极 |  |  | 水东供电所安全工器具室（一） | T | J J AP92 | 0309 J J AP92 0450552 T | 用电设备 | 上海浙民电器厂 | 2016-12-06 | 无出厂编号 | 2021-04-10 | 360 | 2046-12-06 |  |  | 2051-04-09 |  | 检修维护设备/水工维护设备/潜水泵 | 台 | 正常 | 未使用 | 8396d795638d42b7bc8edde176f49cc9
电烙铁 | 水东所#1 | 不祥 | 茂名供电局 | 电白供电局 | 电白供电局 | 水东供电所 | 卢极 |  |  | 备品仓库 | D | 无对应的资产分类 | 0309 无对应的资产分类 8806857 D | 生产手工具 | 不祥 | 2016-12-06 | 无出厂编号 | 2021-04-10 | 600 | 2066-12-06 |  |  | 2026-04-09 |  |  |  | 正常 | 未使用 | 8226876be85b4ab9b8ef45a538d964e9
水管钳 | 水东所#1 | 600-75 | 茂名供电局 | 电白供电局 | 电白供电局 | 水东供电所 | 卢极 |  |  | 水东供电所安全工器具室（一） | D | C A TA68 | 0309 C A TA68 2997831 D | 生产手工具 | 不祥 | 2016-12-06 | 无出厂编号 | 2021-04-10 | 600 | 2066-12-06 |  |  | 2026-04-09 |  | 生产管理用工器具/维修工具/管钳 | 把 | 正常 | 未使用 | 6d0ff8d59881442383f059146ff52402
无线对讲机 | 水东所#4 | TC-500C | 茂名供电局 | 电白供电局 | 电白供电局 | 水东供电所 | 卢极 |  |  | 水东供电所安全工器具室（一） | D | C B SS54 | 0309 C B SS54 5815061 D | 用电设备 | 不祥 | 2016-12-06 | 无出厂编号 | 2021-04-10 | 600 | 2066-12-06 |  | 2022-08-16 | 2027-08-15 |  |  | 台 | 正常 | 未使用 | 731596d172fb4837b36087e08bc79d41
无线对讲机 | 水东所#6 | TC-500C | 茂名供电局 | 电白供电局 | 电白供电局 | 水东供电所 | 卢极 |  |  | 水东供电所安全工器具室（一） | D | C B SS54 | 0309 C B SS54 1192894 D | 用电设备 | 不祥 | 2016-12-06 | 无出厂编号 | 2021-04-10 | 600 | 2066-12-06 |  | 2022-08-16 | 2027-08-15 |  |  | 台 | 正常 | 未使用 | 7631950af5304ed3abb07b01b75fb990
角桩 | 水东所#3 | 不祥 | 茂名供电局 | 电白供电局 | 电白供电局 | 水东供电所 | 卢极 |  |  | 水东供电所安全工器具室（一） | F | S C SQ BV12 | 0309 S C SQ BV12 5227895 F | 生产手工具 | 不祥 | 2016-12-06 | 无出厂编号 | 2021-04-10 | 600 | 2066-12-06 |  | 2022-08-16 | 2027-08-15 |  |  |  | 正常 | 未使用 | 729e6652bc564dc1bd6f2abe0879f243
绝缘滑轮 | 水东所#5 | S-D120*30 | 茂名供电局 | 电白供电局 | 电白供电局 | 水东供电所 | 卢极 |  |  | 水东供电所安全工器具室（一） | D | C A TB54 | 0309 C A TB54 8045865 D | 生产手工具 | 不祥 | 2016-12-06 | 无出厂编号 | 2021-10-26 | 600 | 2066-12-06 |  | 2023-10-17 | 2024-10-16 |  | 生产管理用工器具/维修工具/滑轮 | 只 | 正常 | 送检中 | 6f8778c712684eea8f736c5b0e191ed1
多功能剪切割线钳 | 水东所#9 | DX-30 | 茂名供电局 | 电白供电局 | 电白供电局 | 水东供电所 | 卢极 |  |  | 备品仓库 | D | C A TB50 | 0309 C A TB50 2689871 D | 生产手工具 | 不祥 | 2016-12-06 | 无出厂编号 | 2021-04-10 | 600 | 2066-12-06 |  | 2022-08-16 | 2027-08-15 |  | 生产管理用工器具/维修工具/压线钳 | 把 | 正常 | 待报废 | 6eebd46a3837423fbf4ea82f1408afd1
铝夹头 | 水东所#3 | JLK150-240 | 茂名供电局 | 电白供电局 | 电白供电局 | 水东供电所 | 卢极 |  |  | 水东供电所安全工器具室（一） | D | C A SS31 | 0309 C A SS31 7698512 D | 生产手工具 | 不祥 | 2016-12-06 | 无出厂编号 | 2021-10-26 | 600 | 2066-12-06 |  | 2024-09-23 | 2025-09-22 |  | 生产管理用工器具/机械设备/卡线器 | 个 | 正常 | 未使用 | 5635d479cebe44edbf05ccb77066c8d3
锉刀 | 水东所#3 | 5*180MM | 茂名供电局 | 电白供电局 | 电白供电局 | 水东供电所 | 卢极 |  |  | 备品仓库 | D | C A TB09 | 0309 C A TB09 4576048 D | 生产手工具 | 史丹利五金工具(上海)有限公司 | 2016-12-06 | 无出厂编号 | 2021-04-10 | 600 | 2066-12-06 |  | 2022-08-16 | 2027-08-15 |  | 生产管理用工器具/维修工具/什锦锉组套 | 套 | 正常 | 未使用 | 5e935443e1844d449700cc86b48c4219
多功能剪切割线钳 | 水东所#4 | DX-30 | 茂名供电局 | 电白供电局 | 电白供电局 | 水东供电所 | 卢极 |  |  | 水东供电所安全工器具室（一） | D | C A TB50 | 0309 C A TB50 2630481 D | 生产手工具 | 不祥 | 2016-12-06 | 无出厂编号 | 2021-04-10 | 600 | 2066-12-06 |  | 2022-08-16 | 2027-08-15 |  | 生产管理用工器具/维修工具/压线钳 | 把 | 正常 | 未使用 | 4d9dd2ce8e9f42b9aefb1fac2d6b0f8d
发电机 | 水东所#1 | SC13000 | 茂名供电局 | 电白供电局 | 电白供电局 | 水东供电所 | 卢极 |  |  | 水东供电所安全工器具室（三） | T | F L MKA | 0309 F L MKA 7570913 C | 用电设备 | 无详 | 2020-05-12 | 无出厂编号 | 2021-04-10 | 0 | [6 empty] | 台 | 正常 | 未使用 | 4d4886a64242458ca1323d8ba0b8d09c
手扳葫芦 | 水东所#1 | SWL3000KG 3T | 茂名供电局 | 电白供电局 | 电白供电局 | 水东供电所 | 卢极 |  |  | 水东供电所安全工器具室（一） | D | C A TB55 | 0309 C A TB55 5755538 D | 生产手工具 | 不祥 | 2016-12-06 | 无出厂编号 | 2021-04-10 | 360 | 2046-12-06 |  | 2023-10-16 | 2024-10-15 |  | 生产管理用工器具/维修工具/手扳葫芦 | 把 | 正常 | 送检中 | 4d164c2939754585ad2dd72f71a9dde7
绝缘滑轮 | 水东所#1 | S-D120*30 | 茂名供电局 | 电白供电局 | 电白供电局 | 水东供电所 | 卢极 |  |  | 水东供电所安全工器具室（一） | D | C A TB54 | 0309 C A TB54 8261316 D | 生产手工具 | 不祥 | 2016-12-06 | 无出厂编号 | 2021-10-26 | 600 | 2066-12-06 |  | 2024-09-23 | 2025-09-22 |  | 生产管理用工器具/维修工具/滑轮 | 只 | 正常 | 未使用 | 471239461b1f4102a579f4fe57dca017
无线对讲机 | 水东所#8 | TC-500C | 茂名供电局 | 电白供电局 | 电白供电局 | 水东供电所 | 卢极 |  |  | 水东供电所安全工器具室（一） | D | C B SS64 | 0309 C B SS64 6029016 D | 用电设备 | 不祥 | 2016-12-06 | 无出厂编号 | 2021-04-10 | 600 | 2066-12-06 |  | 2022-08-16 | 2027-08-15 |  |  |  | 正常 | 未使用 | 4c9aa240bddb411aa8f4589c95647d51
铝滑轮 | 水东所#5 | S-D120*30 | 茂名供电局 | 电白供电局 | 电白供电局 | 水东供电所 | 卢极 |  |  | 水东供电所安全工器具室（一） | D | C A TB54 | 0309 C A TB54 2708986 D | 生产手工具 | 不祥 | 2016-12-06 | 无出厂编号 | 2021-10-26 | 600 | 2066-12-06 |  | 2023-10-16 | 2024-10-15 |  | 生产管理用工器具/维修工具/滑轮 | 只 | 正常 | 送检中 | 4a767efecd69458a92450276ffbc311b
绝缘滑轮 | 水东所#8 | S-D120*30 | 茂名供电局 | 电白供电局 | 电白供电局 | 水东供电所 | 卢极 |  |  | 水东供电所安全工器具室（一） | D | C A TB54 | 0309 C A TB54 1151104 D | 生产手工具 | 不祥 | 2016-12-06 | 无出厂编号 | 2021-10-26 | 600 | 2066-12-06 |  | 2023-10-17 | 2024-10-16 |  | 生产管理用工器具/维修工具/滑轮 | 只 | 正常 | 送检中 | 4cbdb7fae244404398810331e9ef398f
内六角扳手组 | 水东所#3 | 世达14件（09143） | 茂名供电局 | 电白供电局 | 电白供电局 | 水东供电所 | 卢极 |  |  | 水东供电所安全工器具室（一） | D | C A TA90 | 0309 C A TA90 7386075 D | 生产手工具 | 不祥 | 2016-12-06 | 无出厂编号 | 2021-04-10 | 600 | 2066-12-06 |  | 2022-08-16 | 2027-08-15 |  | 生产管理用工器具/维修工具/六角扳手 | 把 | 正常 | 未使用 | 2d69a8e6f97542afb7b911e48c0c39e4
内六角扳手组 | 水东所#4 | 世达14件（09143） | 茂名供电局 | 电白供电局 | 电白供电局 | 水东供电所 | 卢极 |  |  | 水东供电所安全工器具室（一） | D | C A TA90 | 0309 C A TA90 6661407 D | 生产手工具 | 不祥 | 2016-12-06 | 无出厂编号 | 2021-04-10 | 600 | 2066-12-06 |  | 2022-08-16 | 2027-08-15 |  | 生产管理用工器具/维修工具/六角扳手 | 把 | 正常 | 未使用 | 3cc930c340694e149b45edaa0fcdd77b
梅花扳手（套） | 水东所#1 | DL0212 | 茂名供电局 | 电白供电局 | 电白供电局 | 水东供电所 | 卢极 |  |  | 水东供电所安全工器具室（一） | D | C A TA95 | 0309 C A TA95 3895600 D | 生产手工具 | 不祥 | 2016-12-06 | 无出厂编号 | 2021-04-10 | 600 | 2066-12-06 |  | 2022-08-16 | 2027-08-15 |  | 生产管理用工器具/维修工具/梅花扳手 | 把 | 正常 | 未使用 | 3aef9f80d2a5489582990518f1976e0e
无线对讲机 | 水东所#1 | TC-500C | 茂名供电局 | 电白供电局 | 电白供电局 | 水东供电所 | 卢极 |  |  | 水东供电所安全工器具室（一） | D | C B SS54 | 0309 C B SS54 0201690 D | 用电设备 | 不祥 | 2016-12-06 | 无出厂编号 | 2021-04-10 | 600 | 2066-12-06 |  | 2022-08-16 | 2027-08-15 |  |  | 台 | 正常 | 未使用 | 37c52f6b968e42fabeb62fd1c7ea9e08
角桩 | 水东所#4 | Mod.T08 | 茂名供电局 | 电白供电局 | 电白供电局 | 水东供电所 | 卢极 |  |  | 水东供电所安全工器具室（一） | D | S C SQ BV12 | 0309 S C SQ BV12 7827344 C | 生产手工具 | 无详 | 2020-05-12 | 无出厂编号 | 2021-04-10 | 600 | 2070-05-12 |  | 2022-08-16 | 2027-08-15 |  |  |  | 正常 | 未使用 | 3ffc93e454454598a86f05fdde5701a5
铝滑轮 | 水东所#6 | S-D120*30 | 茂名供电局 | 电白供电局 | 电白供电局 | 水东供电所 | 卢极 |  |  | 水东供电所安全工器具室（一） | D | C A TB54 | 0309 C A TB54 0388402 D | 生产手工具 | 不祥 | 2016-12-06 | 无出厂编号 | 2021-10-26 | 600 | 2066-12-06 |  | 2023-10-16 | 2024-10-15 |  | 生产管理用工器具/维修工具/滑轮 | 只 | 正常 | 送检中 | 32c6ee911f0e4102bc5933d08971f288
内六角扳手组 | 水东所#5 | 世达14件（09143） | 茂名供电局 | 电白供电局 | 电白供电局 | 水东供电所 | 卢极 |  |  | 水东供电所安全工器具室（一） | D | C A TA90 | 0309 C A TA90 2923891 D | 生产手工具 | 不祥 | 2016-12-06 | 无出厂编号 | 2021-04-10 | 600 | 2066-12-06 |  | 2022-08-16 | 2027-08-15 |  | 生产管理用工器具/维修工具/六角扳手 | 把 | 正常 | 未使用 | 24d2bee85b534f05afb526da8be398d3
液压螺帽破切器 | 水东所#1 | YPQ-0824(14T) | 茂名供电局 | 电白供电局 | 电白供电局 | 水东供电所 | 卢极 |  |  | 水东供电所安全工器具室（一） | D | C A TB13 | 0309 C A TB13 4134153 D | 生产手工具 | 不祥 | 2016-12-06 | 无出厂编号 | 2021-04-10 | 600 | 2066-12-06 |  |  | 2026-04-09 |  | 生产管理用工器具/维修工具/手动冲孔机 | 把 | 正常 | 未使用 | 271129486ddf4423844582d518b8a268
无线对讲机 | 水东所#2 | TC-500C | 茂名供电局 | 电白供电局 | 电白供电局 | 水东供电所 | 卢极 |  |  | 水东供电所安全工器具室（一） | D | C B SS54 | 0309 C B SS54 5612249 D | 用电设备 | 不祥 | 2016-12-06 | 无出厂编号 | 2021-04-10 | 600 | 2066-12-06 |  | 2022-08-16 | 2027-08-15 |  |  | 台 | 正常 | 未使用 | 22b3570aea8f428c915a715c2f96a51b
无线对讲机 | 水东所#7 | TC-500C | 茂名供电局 | 电白供电局 | 电白供电局 | 水东供电所 | 卢极 |  |  | 水东供电所安全工器具室（一） | D | C B SS64 | 0309 C B SS64 7031938 D | 用电设备 | 不祥 | 2016-12-06 | 无出厂编号 | 2021-04-10 | 600 | 2066-12-06 |  | 2022-08-16 | 2027-08-15 |  |  |  | 正常 | 未使用 | 2a63e3a05cf7460b9793f69824493800
手扳葫芦 | 水东所#4 | HSH-VA,2t,6m | 茂名供电局 | 电白供电局 | 电白供电局 | 水东供电所 | 卢极 |  |  | 水东供电所安全工器具室（一） | D | C A TB55 | 0309 C A TB55 5466070 D | 生产手工具 | 不祥 | 2016-12-06 | 无出厂编号 | 2021-04-10 | 360 | 2046-12-06 |  | 2023-10-16 | 2024-10-15 |  | 生产管理用工器具/维修工具/手扳葫芦 | 把 | 正常 | 送检中 | 2ca8832e67464dd9b89da9c1298a46d2
牙钳 | 水东所#1 | 12 | 茂名供电局 | 电白供电局 | 电白供电局 | 水东供电所 | 卢极 |  |  | 水东供电所安全工器具室（一） | D | C A TA46 | 0309 C A TA46 5388420 D | 生产手工具 | 不祥 | 2016-12-06 | 无出厂编号 | 2021-04-10 | 600 | 2066-12-06 |  |  | 2026-04-09 |  | 生产管理用工器具/维修工具/大力钳 | 把 | 正常 | 未使用 | 21306355ba444cb881340e2c16ca7021
铝滑轮 | 水东所#4 | S-D120*30 | 茂名供电局 | 电白供电局 | 电白供电局 | 水东供电所 | 卢极 |  |  | 水东供电所安全工器具室（一） | D | C A TB54 | 0309 C A TB54 5966634 D | 生产手工具 | 不祥 | 2016-12-06 | 无出厂编号 | 2021-10-26 | 600 | 2066-12-06 |  | 2024-09-23 | 2025-09-22 |  | 生产管理用工器具/维修工具/滑轮 | 只 | 正常 | 未使用 | 1df69e75f71247afa717109bb6cd456b
吊带 | 水东所#09 | TB/T8521 | 茂名供电局 | 电白供电局 | 电白供电局 | 水东供电所 | 卢极 |  |  | 备品仓库 | D | C A TB48 | 0309 C A TB48 6009263 D | 生产手工具 | 江苏邦索具绳带有限公司 | 2016-12-06 | 无出厂编号 | 2021-09-08 | 600 | 2066-12-06 |  | 2023-09-20 | 2024-09-19 |  | 生产管理用工器具/维修工具/吊装带 | 条 | 正常 | 送检中 | 1ebaaec4a35e43d5ac26acce2ccceb65
绝缘滑轮 | 水东所#6 | S-D120*30 | 茂名供电局 | 电白供电局 | 电白供电局 | 水东供电所 | 卢极 |  |  | 水东供电所安全工器具室（一） | D | C A TB54 | 0309 C A TB54 2653504 D | 生产手工具 | 不祥 | 2016-12-06 | 无出厂编号 | 2021-10-26 | 600 | 2066-12-06 |  | 2023-10-17 | 2024-10-16 |  | 生产管理用工器具/维修工具/滑轮 | 只 | 正常 | 送检中 | 1b27166671254a0b9929cdec0c5d3a3e
内六角扳手组 | 水东所#1 | 世达14件（09143） | 茂名供电局 | 电白供电局 | 电白供电局 | 水东供电所 | 卢极 |  |  | 水东供电所安全工器具室（一） | D | C A TA90 | 0309 C A TA90 8578289 D | 生产手工具 | 不祥 | 2016-12-06 | 无出厂编号 | 2021-04-10 | 600 | 2066-12-06 |  | 2022-08-16 | 2027-08-15 |  | 生产管理用工器具/维修工具/六角扳手 | 把 | 正常 | 未使用 | 156edae9a3cc4f32b0775db96dc14a15
梅花扳手（套） | 水东所#3 | DL0212 | 茂名供电局 | 电白供电局 | 电白供电局 | 水东供电所 | 卢极 |  |  | 水东供电所安全工器具室（一） | D | C A TA95 | 0309 C A TA95 2908603 D | 生产手工具 | 不祥 | 2016-12-06 | 无出厂编号 | 2021-04-10 | 600 | 2066-12-06 |  | 2022-08-16 | 2027-08-15 |  | 生产管理用工器具/维修工具/梅花扳手 | 把 | 正常 | 未使用 | 0d2244974bb3483589007a4669c4b5cf
皮尺 | 水东所#2 | 50M | 茂名供电局 | 电白供电局 | 电白供电局 | 水东供电所 | 卢极 |  |  | 水东供电所安全工器具室（一） | D | C A TA99 | 0309 C A TA99 3370334 D | 生产手工具 | 不祥 | 2016-12-06 | 无出厂编号 | 2021-04-10 | 600 | 2066-12-06 |  | 2022-08-16 | 2027-08-15 |  | 生产管理用工器具/维修工具/皮卷尺 | 把 | 正常 | 未使用 | 13d5189d216e4c9797edce28945fcb25
多功能剪切割线钳 | 水东所#5 | DX-30 | 茂名供电局 | 电白供电局 | 电白供电局 | 水东供电所 | 卢极 |  |  | 水东供电所安全工器具室（一） | D | C A TB50 | 0309 C A TB50 5001384 D | 生产手工具 | 不祥 | 2016-12-06 | 无出厂编号 | 2021-04-10 | 600 | 2066-12-06 |  | 2022-08-16 | 2027-08-15 |  | 生产管理用工器具/维修工具/压线钳 | 把 | 正常 | 未使用 | 1032cd046e8a4b5c80a1d8bd24ae4de4
多功能剪切割线钳 | 水东所#2 | DX-30 | 茂名供电局 | 电白供电局 | 电白供电局 | 水东供电所 | 卢极 |  |  | 水东供电所安全工器具室（一） | D | C A TB50 | 0309 C A TB50 4886500 D | 生产手工具 | 不祥 | 2016-12-06 | 无出厂编号 | 2021-04-10 | 600 | 2066-12-06 |  | 2022-08-16 | 2027-08-15 |  | 生产管理用工器具/维修工具/压线钳 | 把 | 正常 | 未使用 | 1607784afbe5498e96e69d79a681ae26
机动绞磨机 | 水东所#1 | SJJ30 | 茂名供电局 | 电白供电局 | 电白供电局 | 水东供电所 | 卢极 |  |  | 备品仓库 | T | J L SL67 | 0309 J L SL67 5254100 C | 用电设备 | 杨州康源电力机械有限公司 | 2020-05-12 | 无出厂编号 | 2021-04-10 | 0 | [5 empty] | 检修维护设备/其他检修及维护设备/绞磨 | 套 | 正常 | 未使用 | 0f624ccdf125411c84761129968a38c2
铝滑轮 | 水东所#7 | S-D120*30 | 茂名供电局 | 电白供电局 | 电白供电局 | 水东供电所 | 卢极 |  |  | 水东供电所安全工器具室（一） | D | C A TB54 | 0309 C A TB54 5491371 D | 生产手工具 | 不祥 | 2016-12-06 | 无出厂编号 | 2021-10-26 | 600 | 2066-12-06 |  | 2023-10-16 | 2024-10-15 |  | 生产管理用工器具/维修工具/滑轮 | 只 | 正常 | 送检中 | 17bc45de79d14c849495b5bca6b08470
皮尺 | 水东所#1 | 20M | 茂名供电局 | 电白供电局 | 电白供电局 | 水东供电所 | 卢极 |  |  | 水东供电所安全工器具室（一） | D | C A TA99 | 0309 C A TA99 7589073 D | 生产手工具 | 不祥 | 2016-12-06 | 无出厂编号 | 2021-04-10 | 600 | 2066-12-06 |  | 2022-08-16 | 2027-08-15 |  | 生产管理用工器具/维修工具/皮卷尺 | 把 | 正常 | 未使用 | 070980e4f0c44a23b6fd449627618064
绝缘滑轮 | 水东所#4 | S-D120*30 | 茂名供电局 | 电白供电局 | 电白供电局 | 水东供电所 | 卢极 |  |  | 水东供电所安全工器具室（一） | D | C A TB54 | 0309 C A TB54 8712297 D | 生产手工具 | 不祥 | 2016-12-06 | 无出厂编号 | 2021-10-26 | 600 | 2066-12-06 |  | 2024-09-23 | 2025-09-22 |  | 生产管理用工器具/维修工具/滑轮 | 只 | 正常 | 未使用 | 08802c0649164856886d14f34a80eeb4
电焊机 | 水东所#1 | ZX1-250 | 茂名供电局 | 电白供电局 | 电白供电局 | 水东供电所 | 卢极 |  |  | 水东供电所安全工器具室（一） | T | J F SF01 | 0309 J F SF01 4444920 T | 用电设备 | 不祥 | 2016-12-06 | 无出厂编号 | 2021-04-10 | 360 | 2046-12-06 |  |  | 2051-04-09 |  | 检修维护设备/焊接设备/电焊机 | 台 | 正常 | 未使用 | 0c818e01bcf642668036c572ed333768
角桩 | 水东所#2 | 不祥 | 茂名供电局 | 电白供电局 | 电白供电局 | 水东供电所 | 卢极 |  |  | 水东供电所安全工器具室（一） | F | S C SQ BV12 | 0309 S C SQ BV12 0065819 F | 生产手工具 | 不祥 | 2016-12-06 | 无出厂编号 | 2021-04-10 | 600 | 2066-12-06 |  | 2022-08-16 | 2027-08-15 |  |  |  | 正常 | 未使用 | 05bf4a87ccd44c74be9f80fced82dadf
铝滑轮 | 水东所#8 | S-D120*30 | 茂名供电局 | 电白供电局 | 电白供电局 | 水东供电所 | 卢极 |  |  | 水东供电所安全工器具室（一） | D | C A TB54 | 0309 C A TB54 3120101 D | 生产手工具 | 不祥 | 2016-12-06 | 无出厂编号 | 2021-10-26 | 600 | 2066-12-06 |  | 2023-10-16 | 2024-10-15 |  | 生产管理用工器具/维修工具/滑轮 | 只 | 正常 | 送检中 | 05c73455a88d48109f410c6130668f28
尖尾扳手 | 水东所#2 | 14-17 | 茂名供电局 | 电白供电局 | 电白供电局 | 水东供电所 | 卢极 |  |  | 水东供电所安全工器具室（一） | D | C A TA72 | 0309 C A TA72 2647634 D | 生产手工具 | 不祥 | 2016-12-06 | 无出厂编号 | 2021-04-10 | 600 | 2066-12-06 |  | 2022-08-16 | 2027-08-15 |  | 生产管理用工器具/维修工具/棘轮扳手 | 把 | 正常 | 未使用 | 000f0969ef2f48308075c1d42a6c472e
铝滑轮 | 水东所#3 | S-D120*30 | 茂名供电局 | 电白供电局 | 电白供电局 | 水东供电所 | 卢极 |  |  | 水东供电所安全工器具室（一） | D | C A TB54 | 0309 C A TB54 0700235 D | 生产手工具 | 不祥 | 2016-12-06 | 无出厂编号 | 2021-10-26 | 600 | 2066-12-06 |  | 2024-09-23 | 2025-09-22 |  | 生产管理用工器具/维修工具/滑轮 | 只 | 正常 | 未使用 | 043c76ab01c247c9ab6cd03bc7bb6227
电动打孔机 | 电城所#01 | 不详 | 茂名供电局 | 电白供电局 | 电城供电所 | 电城供电所 | 杨雄如 |  |  | 电城所工器具仓库 | D | J B SB35 | 0309 J B SB35 7100717 D | 用电设备 | 不详 | 2017-06-13 | 无出厂编号 | 2020-08-13 | 360 | 2047-06-13 |  | 2021-08-01 | 2026-07-31 |  | 检修维护设备/锻压设备/电动冲孔机 | 台 | 正常 | 未使用 | d5d6dff6e99148a39e1f96323e432d68
充电式电动液压压线钳 | 电城所#03 | REC-6431 | 茂名供电局 | 电白供电局 | 电城供电所 | 电城供电所 | 冯子宁 |  |  | 电城所工器具仓库 | D | J B SB28 | 0309 J B SB28 6890689 D | 生产手工具 | 不详 | 2017-06-13 | 无出厂编号 | 2020-06-13 | 360 | 2047-06-13 |  |  | 2030-06-12 |  | 检修维护设备/锻压设备/充电式电动液压压线钳 | 把 | 正常 | 未使用 | 2b5bd8c61c4f4fb79139494c31459b0b
三相电能表现场校验仪 | 3AG1311021 | PEC-H3A | 茂名供电局 | 电白供电局 | 供电服务中心 | 客服营业二班 | 叶恒卓 |  |  | 六楼610室 | T | Z B CV95 | 0309 Z B CV95 2537976 T | 测试设备 | 优利德电子有限公司 | 2020-09-11 | 3AG1311021 | 2021-03-31 | 180 | 2035-09-11 | 0 | 2023-11-09 | 2024-11-08 |  | 自动化设备及仪器仪表/仪器仪表及测试设备/仪表校验仪 | 台 | 正常 | 送检中 | 88fe4662ef724284ae071186f048cace
三相电能表现场校验仪 | 三相电能表现场校验仪#3 | PEC-H3A | 茂名供电局 | 电白供电局 | 计量运维班 | 计量运维班 | 黄嫣桃 |  |  | 计量运维班 | T | Z B CV95 | 0309 Z B CV95 8886290 T | 测试设备 | 珠海市科荟电器有限公司 | 2015-03-14 | X3A1601012 | 2019-09-01 | 0 |  |  | 2023-11-13 | 2024-11-12 |  | 自动化设备及仪器仪表/仪器仪表及测试设备/仪表校验仪 | 台 | 正常 | 送检中 | b0e6ed7161a443f0aaa2b5ce9f6d2061
三相电能表现场校验仪 | 三相电能表现场校验仪#2 | PEC-H3A | 茂名供电局 | 电白供电局 | 计量运维班 | 计量运维班 | 黄嫣桃 |  |  | 计量运维班 | T | Z B CV95 | 0309 Z B CV95 0987422 T | 测试设备 | 珠海市科荟电器有限公司 | 2012-03-11 | 3AG1202028 | 2019-09-01 | 0 |  |  | 2023-11-09 | 2024-11-08 |  | 自动化设备及仪器仪表/仪器仪表及测试设备/仪表校验仪 | 台 | 正常 | 送检中 | 28abbded71724d498bb7561cef8f2e77
液压钳 | 黄岭#1 | YQSH-240D | 茂名供电局 | 电白供电局 | 电白供电局 | 配电运维班 | 李增永 |  |  | 黄岭供电所工器具房 | D | C A TB35 | 0309 C A TB35 2790198 D |  | 不详 | 2018-01-18 | 无出厂编号 | 2019-03-25 | 0 | [5 empty] | 生产管理用工器具/维修工具/液压剪线钳 | 把 | 正常 | 未使用 | 74f4e45072e54fc7a3ea92dab4e99d09
十字锄 | 树仔所#2 | 木柄 | 茂名供电局 | 电白供电局 | 电白供电局 | 树仔供电所 | 蔡亚稳 |  |  | 树仔供电所工器具室 | D | C A TB26 | 0309 C A TB26 9723361 D | 生产手工具 | 不详 | 2018-01-01 | 无出厂编号 | 2020-04-26 | 360 | 2048-01-01 |  |  |  | 工器具录入 | 生产管理用工器具/维修工具/铁铲 | 把 | 正常 | 未使用 | 458bcc9fc9504871b74424586349f3b8
高枝油锯 | 马踏所#4 | 不详 | 茂名供电局 | 电白供电局 | 电白供电局 | 马踏供电所 | 林伟明 |  |  | 马踏供电所安全工器具3室 | T | J G SG24 | 0309 J G SG24 9282972 T | 生产手工具 | 不详 | 2021-01-18 | 无出厂编号 | 2021-06-10 | 0 | [5 empty] | 检修维护设备/土木建筑用设备/链条摩托锯 | 把 | 正常 | 维修中 | 3a9d53ca012640dfb2c5ee709b36f8f1
高枝油锯 | 马踏所#3 | 不详 | 茂名供电局 | 电白供电局 | 电白供电局 | 马踏供电所 | 林伟明 |  |  | 马踏供电所安全工器具3室 | T | J G SG24 | 0309 J G SG24 1288973 T | 生产手工具 | 不详 | 2021-01-18 | 无出厂编号 | 2021-06-10 | 0 | [5 empty] | 检修维护设备/土木建筑用设备/链条摩托锯 | 把 | 正常 | 维修中 | 6db6ea5ef3704058befc8e3ab38c01da
链条摩托锯 | 电城所#6 | CS-360TES/40RC-91S | 茂名供电局 | 电白供电局 | 电城供电所 | 电城供电所 | 冯子宁 |  |  | 电城所工器具仓库 | T | J G SG24 | 0309 J G SG24 1375771 T | 生产手工具 | 爱可机械（深圳）有限公司 | 2021-08-30 | C58970011859 | 2021-12-21 | 120 | 2031-08-30 | 12 | 2022-10-05 |  | C级工器具增资生成录入 | 检修维护设备/土木建筑用设备/链条摩托锯 |  | 正常 | 未使用 | 6b4668aecc8c46e3b36721ffc0597287
链条摩托锯 | 电城所#7 | CS-360TES/40RC-91S | 茂名供电局 | 电白供电局 | 电城供电所 | 电城供电所 | 冯子宁 |  |  | 电城所工器具仓库 | T | J G SG24 | 0309 J G SG24 7026528 T | 生产手工具 | 爱可机械（深圳）有限公司 | 2021-08-30 | C58970012156 | 2021-12-21 | 120 | 2031-08-30 | 12 | 2022-10-05 |  | C级工器具增资生成录入 | 检修维护设备/土木建筑用设备/链条摩托锯 |  | 正常 | 未使用 | c5ddd2ad26164d7fb0c8a55dda849b44
充电式手电钻 | 博贺所#2 | SE3.6V-152C | 茂名供电局 | 电白供电局 | 电白供电局 | 博贺供电所 | 林柏 |  |  | 博贺供电所工器具房 | T | J C AE17 | 0309 J C AE17 2418758 T | 用电设备 | 中国上海 | 2014-05-06 | 无出厂编号 | 2015-04-07 | 360 | 2044-05-06 |  |  |  |  | 检修维护设备/起重设备/电动葫芦 | 台 | 正常 | 未使用 | 53d88831aba841e78ecb6802e1121dc1
链条摩托锯 | 水东所#1 | CS-360TES/40RC-91S | 茂名供电局 | 电白供电局 | 电白供电局 | 水东供电所 | 卢极 |  |  | 安全工器具室（一） | T | J G SG24 | 0309 J G SG24 6857211 T | 生产手工具 | 爱可机械（深圳）有限公司 | 2021-08-30 | C58970012175 | 2021-12-21 | 360 | 2051-08-30 | 12 | 2021-08-30 | 2051-08-29 | C级工器具增资生成录入 | 检修维护设备/土木建筑用设备/链条摩托锯 |  | 正常 | 维修中 | 610c971de96d4dc49ad4baf3c5959201
套筒板手 | 黄岭#2 | DL1032 | 茂名供电局 | 电白供电局 | 电白供电局 | 配电运维班 | 李增永 |  |  | 黄岭供电所工器具房 | D | C A TB23 | 0309 C A TB23 5282936 D |  | 得力有限公司 | 2018-01-18 | 无出厂编号 | 2019-03-25 | 0 | [5 empty] | 生产管理用工器具/维修工具/套筒扳手 | 把 | 正常 | 未使用 | 5a1c369eb1654676bc66c5c9cf2c1421
HSZ型手拉葫芦 | 岭门所#1 | 3T*5 | 茂名供电局 | 电白供电局 | 电白供电局 | 配电运维班 | 杨强民 |  |  | 岭门供电所手工器具室 | D | C A TB55 | 0309 C A TB55 7863279 D | 生产手工具 | 广东工友起重设备制造有限公司 | 2014-12-01 | 无出厂编号 | 2021-09-08 | 120 | 2024-12-01 |  | 2024-09-23 | 2025-09-22 |  | 生产管理用工器具/维修工具/手扳葫芦 | 把 | 正常 | 未使用 | ff691937a8ee4aba918bbde3c835d2e8
直锄 | 博贺所#1 | 木柄 | 茂名供电局 | 电白供电局 | 电白供电局 | 博贺供电所 | 林柏 |  |  | 博贺供电所工器具房 | D | 无对应的资产分类 | 0309 999999 2871462 P | 生产手工具 | 不祥 | 2018-01-21 | 无出厂编号 | 2011-09-07 | 360 | 2048-01-21 | [6 empty] | 正常 | 未使用 | d25915710d0141caa9e026bdc1a39bc8
标签机 | 沙琅所#5 | PT-P900w | 茂名供电局 | 电白供电局 | 电白供电局 | 沙琅供电所 | 赖荣硕 |  |  | 沙琅供电所工器具房 | T | J L SB04 | 0309 J L SB04 7917099 T | 用电设备 | 兄弟（中国）商业有限公司 | 2021-08-30 | >@?RT2nm | 2021-12-21 | 120 | 2031-08-30 |  | 2021-08-30 | 2031-08-29 | C级工器具增资生成录入 | 检修维护设备/其他检修及维护设备/标签机 |  | 正常 | 送检中 | d566e77b7fcf424681fe4962db5fcef1
标签机 | 沙琅所#6 | PT-P900w | 茂名供电局 | 电白供电局 | 电白供电局 | 沙琅供电所 | 赖荣硕 |  |  | 沙琅供电所工器具房 | T | J L SB04 | 0309 J L SB04 7632017 T | 用电设备 | 兄弟（中国）商业有限公司 | 2021-08-30 | T50FPx3n | 2021-12-21 | 120 | 2031-08-30 |  | 2021-08-30 | 2031-08-29 | C级工器具增资生成录入 | 检修维护设备/其他检修及维护设备/标签机 |  | 正常 | 送检中 | c0a8f1b5e90341fcb5b07a2346f8a826
防汛橡皮艇 | 望夫供电所#1 | 滇易采YC-CFT26 | 茂名供电局 | 电白供电局 | 电白供电局 | 望夫供电所 | 黄家焕 |  |  | 望夫供电所 | T | R B SN08 | 0309 R B SN08 1890501 T | 生产手工具 | 滇易采 | 2023-12-02 | 无出厂编号 | 2024-01-02 |  |  | 0 |  |  |  | 运输设备/水上运输设备/橡皮船（冲锋舟） | 艘 | 正常 | 未使用 | 24018F2BA7A0454FAB9E9F4F8AEA2985
测距仪 | 博贺所#2 | PD-E | 茂名供电局 | 电白供电局 | 电白供电局 | 博贺供电所 | 林柏 |  |  | 博贺供电所工器具房 | T | Z B CW81 | 0309 Z B CW81 7308508 T | 测试设备 | 喜利得 | 2013-09-02 | 无出厂编号 | 2015-03-03 | 360 | 2043-09-02 |  | 2024-11-01 | 2025-10-31 |  | 自动化设备及仪器仪表/仪器仪表及测试设备/测距仪 | 台 | 正常 | 未使用 | 048fea74d13b459eaa5c2ee293bf4b77
安全帽 | 033 | 特殊型（电绝缘 侧向刚性） | 茂名供电局 | 电白供电局 | 罗坑供电所 | 罗坑供电所 | 肖嘉瑛 |  |  | 一楼楼梯口 | D | C A SS49 | 0309 C A SS49 8204491 D | 安全工器具 | 领工防护装备（湖北）有限公司 | 2022-12-01 | 无出厂编号 | 2022-12-01 | 30 | 2025-06-01 | 1 | 2022-09-01 | 2025-02-28 |  | 生产管理用工器具/安全工器具/安全帽 | 只 | 正常 | 未使用 | 8F06FA1DC53E418880C1DFB33ADC8F2D
安全帽 | 297 | 特殊型（电绝缘 侧向刚性） | 茂名供电局 | 电白供电局 | 罗坑供电所 | 罗坑供电所 | 杨贺清 |  |  | 一楼楼梯口 | D | C A SS49 | 0309 C A SS49 677988 D | 安全工器具 | 领工防护装备（湖北）有限公司 | 2022-08-01 | 无出厂编号 | 2023-03-04 | 30 | 2025-02-01 | 1 | 2022-09-01 | 2025-02-28 |  | 生产管理用工器具/安全工器具/安全帽 | 只 | 正常 | 未使用 | 9E846794ACEC4EBBBD3BC17255F1F478
安全帽 | 125 | 特殊型（电绝缘 侧向刚性） | 茂名供电局 | 电白供电局 | 罗坑供电所 | 罗坑供电所 | 黎胜奎 |  |  | 一楼楼梯口 | D | C A SS49 | 0309 C A SS49 9772343 D | 安全工器具 | 领工防护装备（湖北）有限公司 | 2023-01-01 | 无出厂编号 | 2023-03-01 | 30 | 2025-07-01 | 1 | 2022-09-01 | 2025-02-28 |  | 生产管理用工器具/安全工器具/安全帽 | 只 | 正常 | 未使用 | C9774D168C0A4F04B89C61915FB30AC7
安全帽 | 102 | 特殊型（电绝缘 侧向刚性） | 茂名供电局 | 电白供电局 | 罗坑供电所 | 罗坑供电所 | 杨贺清 |  |  | 一楼楼梯口 | D | C A SS49 | 0309 C A SS49 4199192 D | 安全工器具 | 领工防护装备（湖北）有限公司 | 2022-09-01 | 无出厂编号 | 2023-07-25 | 30 | 2025-03-01 | 1 | 2022-08-01 | 2025-01-31 |  | 生产管理用工器具/安全工器具/安全帽 | 只 | 正常 | 未使用 | 348EC549376149BE949C16B41B4CE115
安全帽 | 131 | 特殊型（电绝缘 侧向刚性） | 茂名供电局 | 电白供电局 | 罗坑供电所 | 罗坑供电所 | 武京宝 |  |  | 一楼楼梯口 | D | C A SS49 | 0309 C A SS49 6036540 D | 安全工器具 | 领工防护装备（湖北）有限公司 | 2022-08-04 | 无出厂编号 | 2023-01-01 | 30 | 2025-02-04 | 1 | 2022-09-01 | 2025-02-28 |  | 生产管理用工器具/安全工器具/安全帽 | 只 | 正常 | 未使用 | 55F70237D8304B8A8E38270E001D8DAC
安全帽 | 311 | 特殊型（电绝缘 侧向刚性） | 茂名供电局 | 电白供电局 | 罗坑供电所 | 罗坑供电所 | 蔡亚洋 |  |  | 一楼楼梯口 | D | C A SS49 | 0309 C A SS49 7774303 D | 安全工器具 | 领工防护装备（湖北）有限公司 | 2022-11-01 | 无出厂编号 | 2023-02-01 | 30 | 2025-05-01 | 1 | 2022-12-01 | 2025-05-31 |  | 生产管理用工器具/安全工器具/安全帽 | 只 | 正常 | 未使用 | 00C32C103C674A89AC52238E4EB115A1
安全帽 | 113 | 特殊型（电绝缘 侧向刚性） | 茂名供电局 | 电白供电局 | 罗坑供电所 | 罗坑供电所 | 杨荣亮 |  |  | 一楼楼梯口 | D | C A SS49 | 0309 C A SS49 826749 D | 安全工器具 | 领工防护装备（湖北）有限公司 | 2023-09-01 | 无出厂编号 | 2023-03-01 | 30 | 2026-03-01 | 1 | 2022-11-02 | 2025-05-01 |  | 生产管理用工器具/安全工器具/安全帽 | 只 | 正常 | 未使用 | 0378ECC1DB4C4BA88194B2E2E75D0294
安全帽 | 306 | 特殊型（电绝缘 侧向刚性） | 茂名供电局 | 电白供电局 | 罗坑供电所 | 罗坑供电所 | 谢利明 |  |  | 一楼楼梯口 | D | C A SS49 | 0309 C A SS49 5280471 D | 安全工器具 | 领工防护装备（湖北）有限公司 | 2022-09-01 | 无出厂编号 | 2023-02-01 | 30 | 2025-03-01 | 1 | 2022-09-01 | 2025-02-28 |  | 生产管理用工器具/安全工器具/安全帽 | 只 | 正常 | 未使用 | 05CAAFEA2AB04BB3AA155BB172FFC72B
安全带 | 配网综合班#8 | 半身式 | 茂名供电局 | 电白供电局 | 电白供电局 | 配网综合班 | 梁廷轩 |  |  | 配网综合班工器具室 | D | C A TA16 | 0309 C A TA16 83325 D | 安全工器具 | 河北信得利电气设备有限公司 | 2021-05-01 | 无出厂编号 | 2021-10-15 | 60 | 2026-05-01 | 3 | 2024-08-20 | 2025-08-19 |  | 生产管理用工器具/安全工器具/安全带 |  | 正常 | 使用中 | C2C722BCC3414F6C90AD8D832510D669
激光清障仪专用电源 | 岭门所#1 | DCP48-3000 | 茂名供电局 | 电白供电局 | 电白供电局 | 岭门配电运维班 | 杨强民 |  |  | 岭门供电所手工器具室 | T | J L SB55 | 0309 J L SB55 3300134 T | 用电设备 | 北京智芯微电子科技有限公司 | 2020-12-02 | 无出厂编号 | 2021-06-10 | 120 | 2030-12-02 |  |  |  |  | 检修维护设备/其他检修及维护设备/快速充电器 | 台 | 正常 | 未使用 | 5b9e3ee6f0b94e50a099073ad3dc3d2d
防爆强光工作灯 | 望夫所#3 | SW2600 | 茂名供电局 | 电白供电局 | 电白供电局 | 望夫供电所 | 黄家焕 |  |  | 望夫供电所工器具2室 | D | J L TC01 | 0309 J L TC01 1879974 D | 用电设备 | 尚为 | 2023-12-28 | 2310907384 | 2023-12-28 |  |  | 0 |  |  |  | 检修维护设备/其他检修及维护设备/便携式工作灯 | 台 | 正常 | 未使用 | 5F46F31966AC43DAA16E3C30E27A5179
知柄砍刀 | 望夫所#7 |  | 茂名供电局 | 电白供电局 | 电白供电局 | 望夫供电所 | 黄家焕 |  |  | 望夫供电所工器具2室 | D | C A TA87 | 0309 C A TA87 5079113 D | 生产手工具 | 不祥 | 2023-12-28 | 无出厂编号 | 2023-12-28 |  |  | 0 |  |  |  | 生产管理用工器具/维修工具/砍刀 | 把 | 正常 | 未使用 | 003CBB6F3C4F4C2CA9F781117DF300BE
个人-安全帽 | 安全帽-黄永强#7 | 欧式透气 | 茂名供电局 | 电白供电局 | 电白供电局 | 水东供电所 | 卢极 |  |  | 水东供电所个人工器具室 | D | C A SS49 | 0309 C A SS49 9040178 D | 安全工器具 | 领工防护装备（湖北）有限公司 | 2022-10-01 |  | 2023-04-28 | 30 | 2025-04-01 | 0 |  |  |  | 生产管理用工器具/安全工器具/安全帽 | 只 | 正常 | 未使用 | dd79e969528d4cfd97f613a2d888671b
个人-安全帽 | 安全帽-蔡文斌#1 | 欧式透气 | 茂名供电局 | 电白供电局 | 电白供电局 | 水东供电所 | 卢极 |  |  | 水东供电所个人工器具室 | D | C A SS49 | 0309 C A SS49 7495805 D | 安全工器具 | 领工防护装备（湖北）有限公司 | 2022-10-01 |  | 2023-04-28 | 30 | 2025-04-01 | 0 |  |  |  | 生产管理用工器具/安全工器具/安全帽 | 只 | 正常 | 未使用 | df3891ad7aa6419c9f62f20f15d2b3bb
个人-安全帽 | 安全帽-马林#3 | 欧式透气 | 茂名供电局 | 电白供电局 | 电白供电局 | 水东供电所 | 卢极 |  |  | 水东供电所个人工器具室 | D | C A SS49 | 0309 C A SS49 5893960 D | 安全工器具 | 领工防护装备（湖北）有限公司 | 2022-10-01 |  | 2023-04-28 | 30 | 2025-04-01 | 0 |  |  |  | 生产管理用工器具/安全工器具/安全帽 | 只 | 正常 | 未使用 | f3030c5fbe664476ba9d546242483f4f
个人-安全帽 | 安全帽-林自全#19-2 | 通用型安全帽 | 茂名供电局 | 电白供电局 | 电白供电局 | 水东供电所 | 卢极 |  |  | 水东供电所个人工器具室 | D | C A SS49 | 0309 C A SS49 5316793 D | 安全工器具 | 领工防护装备（湖北）有限公司 | 2022-10-01 | 无出厂编号 | 2023-06-15 | 30 | 2025-04-01 | 0 |  |  |  | 生产管理用工器具/安全工器具/安全帽 | 只 | 正常 | 未使用 | 96342E46E214429384BFFEC9BFC8897F
个人-安全帽 | 安全帽-徐金宽#24-2 | 通用型安全帽 | 茂名供电局 | 电白供电局 | 电白供电局 | 水东供电所 | 卢极 |  |  | 水东供电所个人工器具室 | D | C A SS49 | 0309 C A SS49 1985416 D | 安全工器具 | 领工防护装备（湖北）有限公司 | 2022-10-01 | 无出厂编号 | 2023-06-15 | 30 | 2025-04-01 | 0 |  |  |  | 生产管理用工器具/安全工器具/安全帽 | 只 | 正常 | 未使用 | B0E05C832D0D41588DDE4BED3B10F5F4
个人-安全帽 | 安全帽-杨凯志#9-2 | 通用型安全帽 | 茂名供电局 | 电白供电局 | 电白供电局 | 水东供电所 | 卢极 |  |  | 水东供电所个人工器具室 | D | C A SS49 | 0309 C A SS49 7372389 D | 安全工器具 | 领工防护装备（湖北）有限公司 | 2022-10-01 | 无出厂编号 | 2023-06-15 | 30 | 2025-04-01 | 0 |  |  |  | 生产管理用工器具/安全工器具/安全帽 | 只 | 正常 | 未使用 | C025C67DF8FB402E857CE7B45D183066
个人-安全帽 | 安全帽-林晓闻#21-2 | 通用型安全帽 | 茂名供电局 | 电白供电局 | 电白供电局 | 水东供电所 | 卢极 |  |  | 水东供电所个人工器具室 | D | C A SS49 | 0309 C A SS49 6528083 D | 安全工器具 | 领工防护装备（湖北）有限公司 | 2022-10-01 | 无出厂编号 | 2023-06-15 | 30 | 2025-04-01 | 0 |  |  |  | 生产管理用工器具/安全工器具/安全帽 | 只 | 正常 | 未使用 | DC14B3111FB546C2B82A719F42FE02DD
个人-安全帽 | 安全帽-吴积忠#22-2 | 通用型安全帽 | 茂名供电局 | 电白供电局 | 电白供电局 | 水东供电所 | 卢极 |  |  | 水东供电所个人工器具室 | D | C A SS49 | 0309 C A SS49 4595209 D | 安全工器具 | 领工防护装备（湖北）有限公司 | 2022-10-01 | 无出厂编号 | 2023-06-15 | 30 | 2025-04-01 | 0 |  |  |  | 生产管理用工器具/安全工器具/安全帽 | 只 | 正常 | 未使用 | E015B9DF367F4B60B2E51B5599DDD2B3
个人-安全帽 | 安全帽-梁鹏#6 | 欧式透气 | 茂名供电局 | 电白供电局 | 电白供电局 | 水东供电所 | 卢极 |  |  | 水东供电所个人工器具室 | D | C A SS49 | 0309 C A SS49 7560359 D | 安全工器具 | 领工防护装备（湖北）有限公司 | 2022-10-01 |  | 2023-04-28 | 30 | 2025-04-01 | 0 |  |  |  | 生产管理用工器具/安全工器具/安全帽 | 只 | 正常 | 未使用 | ab0b1b4f209f4ec88272cc0fd9f7c06c
个人-安全帽 | 安全帽-冯兴华#5 | 欧式透气 | 茂名供电局 | 电白供电局 | 电白供电局 | 水东供电所 | 卢极 |  |  | 水东供电所个人工器具室 | D | C A SS49 | 0309 C A SS49 2166006 D | 安全工器具 | 领工防护装备（湖北）有限公司 | 2022-10-01 |  | 2023-04-28 | 30 | 2025-04-01 | 0 |  |  |  | 生产管理用工器具/安全工器具/安全帽 | 只 | 正常 | 未使用 | ae2921283cf44edbbcf311683f34deb4
个人-安全帽 | 安全帽-黄永强#20-2 | 通用型安全帽 | 茂名供电局 | 电白供电局 | 电白供电局 | 水东供电所 | 卢极 |  |  | 水东供电所个人工器具室 | D | C A SS49 | 0309 C A SS49 2018830 D | 安全工器具 | 领工防护装备（湖北）有限公司 | 2022-10-01 | 无出厂编号 | 2023-06-15 | 30 | 2025-04-01 | 0 |  |  |  | 生产管理用工器具/安全工器具/安全帽 | 只 | 正常 | 未使用 | 51141EEF4E63409AACF8469C18D616FF
个人-安全帽 | 安全帽-卓鸿#2 | 欧式透气 | 茂名供电局 | 电白供电局 | 电白供电局 | 水东供电所 | 卢极 |  |  | 水东供电所个人工器具室 | D | C A SS49 | 0309 C A SS49 4395359 D | 安全工器具 | 领工防护装备（湖北）有限公司 | 2022-10-01 |  | 2023-04-28 | 30 | 2025-04-01 | 0 |  |  |  | 生产管理用工器具/安全工器具/安全帽 | 只 | 正常 | 未使用 | 61ae0c06da574665b0a952228cefd68b
个人-安全帽 | 安全帽-杨凯志#9 | 欧式透气 | 茂名供电局 | 电白供电局 | 电白供电局 | 水东供电所 | 卢极 |  |  | 水东供电所个人工器具室 | D | C A SS49 | 0309 C A SS49 2497334 D | 安全工器具 | 领工防护装备（湖北）有限公司 | 2022-10-01 |  | 2023-04-28 | 30 | 2025-04-01 | 0 |  |  |  | 生产管理用工器具/安全工器具/安全帽 | 只 | 正常 | 未使用 | 69b8536cd4134788a8c02f4d14949559
个人-安全帽 | 安全帽-何志强#17 | 欧式透气 | 茂名供电局 | 电白供电局 | 电白供电局 | 水东供电所 | 卢极 |  |  | 水东供电所个人工器具室 | D | C A SS49 | 0309 C A SS49 9648746 D | 安全工器具 | 领工防护装备（湖北）有限公司 | 2022-10-01 |  | 2023-04-28 | 30 | 2025-04-01 | 0 |  |  |  | 生产管理用工器具/安全工器具/安全帽 | 只 | 正常 | 未使用 | 6b5c5e8ad61c431d998a83a68b8331a5
个人-安全帽 | 安全帽-冯兴华#5-2 | 通用型安全帽 | 茂名供电局 | 电白供电局 | 电白供电局 | 水东供电所 | 卢极 |  |  | 水东供电所个人工器具室 | D | C A SS49 | 0309 C A SS49 864805 D | 安全工器具 | 领工防护装备（湖北）有限公司 | 2022-10-01 | 无出厂编号 | 2023-06-15 | 30 | 2025-04-01 | 0 |  |  |  | 生产管理用工器具/安全工器具/安全帽 | 只 | 正常 | 未使用 | 0F0B74038D9D47C2ABA46F6D058835E1
个人-安全帽 | 安全帽-邓厘#10-2 | 通用型安全帽 | 茂名供电局 | 电白供电局 | 电白供电局 | 水东供电所 | 卢极 |  |  | 水东供电所个人工器具室 | D | C A SS49 | 0309 C A SS49 6638888 D | 安全工器具 | 领工防护装备（湖北）有限公司 | 2022-10-01 | 无出厂编号 | 2023-06-15 | 30 | 2025-04-01 | 0 |  |  |  | 生产管理用工器具/安全工器具/安全帽 | 只 | 正常 | 未使用 | 1A45A89F4CCD408F8B572B03BBFFE143
防爆头灯 | 博贺所#5 | SW2201 | 茂名供电局 | 电白供电局 | 电白供电局 | 博贺供电所 | 林柏 |  |  | 博贺供电所工器具房 | D | C B SS48 | 0309 C B SS48 2630517 D | 用电设备 | 深圳尚为照明有限公司 | 2014-11-09 | 无出厂编号 | 2015-04-07 | 360 | 2044-11-09 |  |  |  |  | 生产管理用工器具/电子设备/手电筒 | 盏 | 正常 | 未使用 | 0c2b15c1fa6e496e94492e4f145a4927
防爆头灯 | 博贺所#1 | SW2201 | 茂名供电局 | 电白供电局 | 电白供电局 | 博贺供电所 | 林柏 |  |  | 博贺供电所工器具房 | D | C B SS48 | 0309 C B SS48 0005133 D | 用电设备 | 深圳尚为照明有限公司 | 2014-11-09 | 无出厂编号 | 2015-04-07 | 360 | 2044-11-09 |  |  |  |  | 生产管理用工器具/电子设备/手电筒 | 盏 | 正常 | 未使用 | 7e4afbedec614fdc8e05003ce7d56655
防蜂服 | 罗坑所#1 | 防蜂服（带通风系统） | 茂名供电局 | 电白供电局 | 罗坑供电所 | 罗坑供电所 | 杨贺清 |  |  |  | D | C A SS28 | 0309 C A SS28 9943945 D | 安全工器具 | 广东朗固实业有限公司 | 2023-09-01 | 无出厂编号 | 2023-11-30 | 36 | 2026-09-01 | 1 |  | 2025-11-29 |  | 生产管理用工器具/安全工器具/防蜂服 | 个 | 正常 | 未使用 | 32F28C9EC26C491D833843B0C47C5E78
潜水泵 | 罗坑所#1 | 和齐顺 LSB287 离心稳压泵 法兰口 220V 2200W 2寸口 | 茂名供电局 | 电白供电局 | 罗坑供电所 | 罗坑供电所 | 杨贺清 |  |  |  | T | J J AP92 | 0309 J J AP92 2820225 T | 特种设备 | 和齐顺 | 2023-01-01 | 无出厂编号 | 2023-11-28 |  |  | 0 |  |  |  | 检修维护设备/水工维护设备/潜水泵 | 台 | 正常 | 未使用 | 0EAE3B3DD9164AB788E27B2F90E5246E
电动扳手 | 电城所#1 | 不详 | 茂名供电局 | 电白供电局 | 电城供电所 | 电城供电所 | 冯子宁 |  |  | 电城所工器具仓库 | D | J L TC07 | 0309 J L TC07 6762905 D | 生产手工具 | 不详 | 2017-06-13 | 无出厂编号 | 2020-06-13 | 120 | 2027-06-13 |  | 2020-08-01 | 2025-07-31 |  | 检修维护设备/其他检修及维护设备/电动扳手 |  | 正常 | 未使用 | E4D282C0B91040FCA475C5DF4653F8F6
角磨机 | 水东所#1 | SA-S100 | 茂名供电局 | 电白供电局 | 电白供电局 | 水东供电所 | 卢极 |  |  | 安全工器具室（一） | D | J L TC21 | 0309 J L TC21 6083295 D | 生产手工具 | 笙爱 | 2022-08-25 |  | 2022-12-21 | 600 | 2072-08-25 | 0 |  |  | 工器具录入 | 检修维护设备/其他检修及维护设备/角磨机 | 把 | 正常 | 未使用 | 1b70f699e13c4db5bec79787d0b0529d
汽油锯 | 观珠所#8 | CS-360TES/40RC-91S | 茂名供电局 | 电白供电局 | 电白供电局 | 观珠供电所 | 冯志勇 |  |  | 观珠供电所 | T | J G SG24 | 0309 J G SG24 3744810 T | 生产手工具 | 爱可机械（深圳）有限公司 | 2021-08-30 | C58970012184 | 2021-12-21 | 120 | 2031-08-30 | 1 |  |  | C级工器具增资生成录入 | 检修维护设备/土木建筑用设备/链条摩托锯 |  | 正常 | 维修中 | 775fe75b89ee4201a5dece2227f79756
汽油锯 | 观珠所#7 | CS-360TES/40RC-91S | 茂名供电局 | 电白供电局 | 电白供电局 | 观珠供电所 | 冯志勇 |  |  | 观珠供电所 | T | J G SG24 | 0309 J G SG24 3647390 T | 生产手工具 | 爱可机械（深圳）有限公司 | 2021-08-30 | C58970012180 | 2021-12-21 | 120 | 2031-08-30 | 6 |  |  | C级工器具增资生成录入 | 检修维护设备/土木建筑用设备/链条摩托锯 |  | 正常 | 维修中 | 28fca1201080431d81f66dcc2ebdf836
卸扣 | 观珠所#1 | 3-4T | 茂名供电局 | 电白供电局 | 观珠供电所 | 观珠供电所 | 冯志勇 |  |  | 观珠供电所 | D | C A TB48 | 0309 C A TB48 2108149 D | 生产手工具 | WLL | 2022-06-01 | 无出厂编号 | 2022-06-30 |  |  | 6 | 2024-09-23 | 2025-09-22 |  | 生产管理用工器具/维修工具/吊装带 | 个 | 正常 | 未使用 | 9A07F4B0D6184322905A7071079F74A0
卸扣 | 观珠所#2 | 3-4T | 茂名供电局 | 电白供电局 | 观珠供电所 | 观珠供电所 | 冯志勇 |  |  | 观珠供电所 | D | C A TB48 | 0309 C A TB48 4888020 D | 生产手工具 | WLL | 2022-06-01 | 无出厂编号 | 2022-06-30 |  |  | 0 | 2024-09-23 | 2025-09-22 |  | 生产管理用工器具/维修工具/吊装带 | 个 | 正常 | 未使用 | FBAC776428554CCD8DA91444AC239AA1
卸扣 | 观珠所#3 | 3-4T | 茂名供电局 | 电白供电局 | 观珠供电所 | 观珠供电所 | 冯志勇 |  |  | 观珠供电所 | D | C A TB48 | 0309 C A TB48 1518459 D | 生产手工具 | WLL | 2022-06-01 | 无出厂编号 | 2022-06-30 |  |  | 0 | 2024-09-23 | 2025-09-22 | 手工器具仓库（2） | 生产管理用工器具/维修工具/吊装带 | 个 | 正常 | 未使用 | 289123DF2F4046DBAB08E3691D480ADD
冲击钻 | 观珠所#2 | TE 7 | 茂名供电局 | 电白供电局 | 电白供电局 | 观珠供电所 | 冯志勇 |  |  | 观珠供电所 | D | J L SL18 | 0309 J L SL18 4211552 D | 用电设备 | HILTI | 2014-01-01 | 无出厂编号 | 2014-01-01 | 0 |  |  |  |  | 电源进线处断线 | 检修维护设备/其他检修及维护设备/冲击电钻 | 台 | 正常 | 维修中 | 05d628c0565246b482aa23c2859555d6
梅花扳手 | 博贺所#1 | 5.5mm-32mm | 茂名供电局 | 电白供电局 | 电白供电局 | 博贺供电所 | 林柏 |  |  | 博贺供电所工器具房 | D | C A TA95 | 0309 C A TA95 2557037 D | 生产手工具 | 不祥 | 2018-01-03 | 无出厂编号 | 2011-08-14 | 360 | 2048-01-03 |  |  |  |  | 生产管理用工器具/维修工具/梅花扳手 | 把 | 正常 | 未使用 | 4f9e5899dbae47f59e6130ab69e5e270
冲击钻 | 水东所#1 | TE7-C | 茂名供电局 | 电白供电局 | 电白供电局 | 水东供电所 | 卢极 |  |  | 安全工器具室（一） | T | J L SL18 | 0309 J L SL18 3322777 C | 用电设备 | 喜利得公司 | 2020-05-12 | 无出厂编号 | 2021-04-10 | 0 | [5 empty] | 检修维护设备/其他检修及维护设备/冲击电钻 | 台 | 正常 | 未使用 | 597824e151ec455aa3e8a1669eda629d
10kV配电多功能绝缘操作杆 | 水东所#01 |  | 茂名供电局 | 电白供电局 | 电白供电局 | 水东供电所 | 卢极 |  |  | 安全工器具室（二） | D | C A TA04 | 0309 C A TA04 9318214 D | 生产手工具 | 保定通力电器设备有限公司 | 2022-07-01 | 无出厂编号 | 2023-09-28 |  |  | 0 | 2024-08-23 | 2025-08-22 |  | 生产管理用工器具/安全工器具/绝缘棒 | 只 | 正常 | 未使用 | E8CEAC61E8C842F79E426CB7E94AB89F
10kV配电多功能绝缘操作杆 | 水东所#02 |  | 茂名供电局 | 电白供电局 | 电白供电局 | 水东供电所 | 卢极 |  |  |  | D | C A TA04 | 0309 C A TA04 3904876 D | 生产手工具 | 保定通力电器设备有限公司 | 2022-07-01 | 无出厂编号 | 2023-09-28 |  |  | 0 | 2024-08-23 | 2025-08-22 |  | 生产管理用工器具/安全工器具/绝缘棒 | 只 | 正常 | 未使用 | F2AC2475EB6B4A798181DF189AB85F07
万用表 | 水东所#1 | 115c | 茂名供电局 | 电白供电局 | 电白供电局 | 水东供电所 | 卢极 |  |  | 测试工器具室 | T | Z B CE48 | 0309 Z B CE48 2691990 T | 测试设备 | 北京远东仪表有限公司 | 2006-08-12 | 无出厂编号 | 2021-09-18 | 600 | 2056-08-12 | 1 | 2023-09-14 | 2024-09-13 |  | 自动化设备及仪器仪表/仪器仪表及测试设备/台式万用表 | 台 | 正常 | 送检中 | 4e90b492e94c49b1bd20d66254d68778
橡皮艇 | 博贺所#1 | 滇易采YC-CFT26 | 茂名供电局 | 电白供电局 | 电白供电局 | 博贺供电所 | 林柏 |  |  | 博贺供电所工器具房 | T | R B SN08 | 0309 R B SN08 7916553 T | 特种设备 | 广州晶东贸易有限公司 | 2023-11-24 | 无出厂编号 | 2023-12-15 | 360 | 2053-11-24 | 3 |  |  |  | 运输设备/水上运输设备/橡皮船（冲锋舟） | 艘 | 正常 | 未使用 | 65078BB538684CB2A3381C6631AC9116
标签机 | 水东所#2 | PT-P900w | 茂名供电局 | 电白供电局 | 电白供电局 | 水东供电所 | 卢极 |  |  | 电白局水东供电所 | T | J L SB04 | 0309 J L SB04 7679034 T | 用电设备 | 兄弟（中国）商业有限公司 | 2021-08-30 | Pwd:KUcW@R4L | 2021-12-21 | 360 | 2051-08-30 | 12 | 2021-08-30 | 2051-08-29 | C级工器具增资生成录入 | 检修维护设备/其他检修及维护设备/标签机 |  | 正常 | 未使用 | deacdf917d7a4a04be809c58f5787cbb
汽油锯 | 水东所#1 | 锯圣5900 | 茂名供电局 | 电白供电局 | 电白供电局 | 水东供电所 | 卢极 |  |  | 备品仓库 | T | J G SG24 | 0309 J G SG24 7400164 T | 生产手工具 | 不祥 | 2016-12-06 | 无出厂编号 | 2021-04-10 | 600 | 2066-12-06 |  | 2022-08-16 | 2027-08-15 |  | 检修维护设备/土木建筑用设备/链条摩托锯 | 把 | 正常 | 未使用 | 994ad7f136624178b70fb016f55ddac9
标签机 | 水东所#1 | PT-P900w | 茂名供电局 | 电白供电局 | 电白供电局 | 水东供电所 | 卢极 |  |  | 电白局水东供电所 | T | J L SB04 | 0309 J L SB04 3582055 T | 用电设备 | 兄弟（中国）商业有限公司 | 2021-08-30 | Pwd:FHK@j@Vr | 2021-12-21 | 360 | 2051-08-30 | 12 | 2021-08-30 | 2051-08-29 | C级工器具增资生成录入 | 检修维护设备/其他检修及维护设备/标签机 |  | 正常 | 未使用 | 74f01fe0d96f40189ba907689e45fcc0
个人-斜嘴钳 | 斜嘴钳#34（赖卓安） | 不详 | 茂名供电局 | 电白供电局 | 电白供电局 | 水东供电所 | 卢极 |  |  | 水东供电所个人工器具室 | D | C A TB31 | 0309 C A TB31 6683420 D | 生产手工具 | 不详 | 2022-01-20 | 无出厂编号 | 2022-01-20 | 600 | 2072-01-20 | 1 | 2022-01-20 |  | 工器具录入 | 生产管理用工器具/维修工具/斜口钳 |  | 正常 | 未使用 | 0df362587eaa48b0aa177cfc7f6d69d7
个人-自动剥线钳 | 自动剥线钳#16（高奇） | 1.25-8mm | 茂名供电局 | 电白供电局 | 电白供电局 | 水东供电所 | 卢极 |  |  | 水东供电所个人工器具室 | D | C A TA39 | 0309 C A TA39 5029674 D | 生产手工具 | 得力工具 | 2022-01-20 | 无出厂编号 | 2022-01-20 | 600 | 2072-01-20 | 1 | 2022-01-20 |  | 工器具录入 | 生产管理用工器具/维修工具/剥线钳 |  | 正常 | 未使用 | ef9d1e33d5b44ac4a27f1fa9b2ca414e
标签机 | 水东所#3 | PT-P900w | 茂名供电局 | 电白供电局 | 电白供电局 | 水东供电所 | 卢极 |  |  | 电白局水东供电所 | T | J L SB04 | 0309 J L SB04 8266294 T | 用电设备 | 兄弟（中国）商业有限公司 | 2021-08-30 | Pwd:YVVPC@w | 2021-12-21 | 360 | 2051-08-30 | 12 | 2021-08-30 | 2051-08-29 | C级工器具增资生成录入 | 检修维护设备/其他检修及维护设备/标签机 |  | 正常 | 未使用 | 0557f5efd1df4a19b19a607a262efcfb
防爆强光工作灯 | 树仔所#2 | SW2600 | 茂名供电局 | 电白供电局 | 电白供电局 | 树仔供电所 | 蔡亚稳 |  |  | 树仔供电所工器具室 | D | J L TC01 | 0309 J L TC01 8724229 D | 用电设备 | 深圳市尚为照明有限公司 | 2018-01-01 | 无出厂编号 | 2021-04-26 | 360 | 2048-01-01 |  |  |  | 工器具录入 | 检修维护设备/其他检修及维护设备/便携式工作灯 | 台 | 正常 | 未使用 | 7707c867a8c84e2f82b331d38d8adb54
激光清障仪专用电源 | 岭门所#2 | DCP48-3000 | 茂名供电局 | 电白供电局 | 电白供电局 | 岭门配电运维班 | 杨强民 |  |  | 岭门供电所手工器具室 | T | J L SB55 | 0309 J L SB55 5405279 T | 用电设备 | 北京智芯微电子科技有限公司 | 2020-12-02 | 无出厂编号 | 2021-06-10 | 120 | 2030-12-02 |  |  |  |  | 检修维护设备/其他检修及维护设备/快速充电器 | 台 | 正常 | 未使用 | 811ff5f7bfe0435a8cbd0f87e05f91ac
多功能车辆应急灯 | 博贺所#1 | SZSW2187-10 | 茂名供电局 | 电白供电局 | 电白供电局 | 博贺供电所 | 林柏 |  |  | 博贺供电所工器具室 | T | C A GP21 | 0309 C A GP21 4661449 T | 用电设备 | 深圳尚为照明有限公司 | 2021-12-06 | 无出厂编号 | 2022-01-10 | 360 | 2051-12-06 | 0 |  |  |  | 生产管理用工器具/生产用电设备/现场照明灯具 | 盏 | 正常 | 未使用 | BEBEDF1079814DE6890A51203D59918B
智能电缆故障定位系统 | #01 |  | 茂名供电局 | 电白供电局 | 生产计划部 | 配网综合班 | 梁廷轩 |  |  | 配网综合班仓库 | T | Z B CR69 | 0309 Z B CR69 1785821 T | 特种设备 | T32s | 2023-09-01 | 无出厂编号 | 2023-10-31 |  |  | 0 |  |  |  | 自动化设备及仪器仪表/仪器仪表及测试设备/电缆外护套故障定位系统 | 台 | 正常 | 待报废 | 64B4D27486834BA59F966E4E6D188E7C
局部放电测试仪 | #01 |  | 茂名供电局 | 电白供电局 | 生产计划部 | 配网综合班 | 梁廷轩 |  |  | 配网综合班仓库 | T | Z B CT35 | 0309 Z B CT35 7000722 T | 特种设备 | SMI-BATCAM2.0 | 2023-09-01 | 无出厂编号 | 2023-10-31 |  |  | 0 |  |  |  | 自动化设备及仪器仪表/仪器仪表及测试设备/工频局部放电试验系统 | 台（组） | 正常 | 待报废 | 6099BCB4839B4972A9A99CBBEFC9B700
油锯 | 马踏所#4 | 不详 | 茂名供电局 | 电白供电局 | 电白供电局 | 马踏供电所 | 林伟明 |  |  | 马踏供电所安全工器具3室 | T | J G SG24 | 0309 J G SG24 6545280 T | 生产手工具 | 不详 | 2018-11-01 | 不详 | 2021-02-10 | 0 | [5 empty] | 检修维护设备/土木建筑用设备/链条摩托锯 |  | 正常 | 维修中 | 4122c998bddf47f9b5777e99a6c708d9
电缆故障定位路径仪 | #02 |  | 茂名供电局 | 电白供电局 | 生产计划部 | 配网综合班 | 梁廷轩 |  |  |  | T | Z B CW98 | 0309 Z B CW98 1160646 T | 用电设备 | 艾斯米特 | 2023-04-01 | 无出厂编号 | 2023-12-08 |  |  | 0 |  |  |  | 自动化设备及仪器仪表/仪器仪表及测试设备/路径仪 | 台 | 正常 | 送检中 | 649DAFAC76DB438D88DF5C4A98B72AA7
电缆故障定位路径仪 | #01 |  | 茂名供电局 | 电白供电局 | 生产计划部 | 配网综合班 | 梁廷轩 |  |  |  | T | Z B CW98 | 0309 Z B CW98 4182991 T | 用电设备 | 艾斯米特 | 2023-04-01 | 无出厂编号 | 2023-12-08 |  |  | 0 |  |  |  | 自动化设备及仪器仪表/仪器仪表及测试设备/路径仪 | 台 | 正常 | 送检中 | A8FB1EF104044CB3A3E06A8243F70B58
铁铲 | 黄岭#1 | 中 | 茂名供电局 | 电白供电局 | 电白供电局 | 配电运维班 | 李增永 |  |  | 黄岭供电所工器具房 | D | C A TB26 | 0309 C A TB26 3419034 D |  | 不详 | 2018-01-18 | 无出厂编号 | 2019-03-25 | 0 | [5 empty] | 生产管理用工器具/维修工具/铁铲 | 把 | 正常 | 未使用 | c7a6278548a6450693703c9d3a2093dd
发电机 | 电城所#2 | WT1100i | 茂名供电局 | 电白供电局 | 电城供电所 | 电城供电所 | 杨雄如 |  |  | 电城供电所工器具房二 | T | J L TC32 | 0309 J L TC32 628449 T | 用电设备 | 福建威曼动力科技有限公司 | 2023-05-07 | A2305077227 | 2023-12-04 |  |  | 0 |  |  |  | 检修维护设备/其他检修及维护设备/移动发电机 | 台 | 正常 | 未使用 | C9FF7C1E6599427BBA64C9B4FD3292DE
液压钳 | 树仔所#5 | YQSH-240D | 茂名供电局 | 电白供电局 | 电白供电局 | 树仔供电所 | 蔡亚稳 |  |  | 树仔供电所工器具室 | D | C A TB50 | 0309 C A TB50 0297976 D | 生产手工具 | 德克 | 2018-01-01 | 无出厂编号 | 2020-04-26 | 360 | 2048-01-01 |  |  |  | 工器具录入 | 生产管理用工器具/维修工具/压线钳 | 把 | 正常 | 未使用 | 572a532a7349465ea8092290c703abef
发电机 | 水东所#2 | WT1100i | 茂名供电局 | 电白供电局 | 电白供电局 | 水东供电所 | 卢极 |  |  | 水东供电所 | T | J L TC32 | 0309 J L TC32 4834015 T | 用电设备 | 福建威曼动力科技有限公司 | 2023-05-07 | A2012101576 | 2023-12-04 |  |  | 0 |  |  |  | 检修维护设备/其他检修及维护设备/移动发电机 | 台 | 正常 | 未使用 | B0EA9505EB3E49B488CF586222222FCB
发电机 | 岭门所#4 | WT11000i | 茂名供电局 | 电白供电局 | 电白供电局 | 岭门供电所 | 杨强民 |  |  | 岭门供电所手工器具室 | T | J L TC32 | 0309 J L TC32 5943368 T | 用电设备 | 福建威曼动力科技有限公司 | 2023-05-07 | A2012101594 | 2023-12-04 |  |  | 0 |  |  |  | 检修维护设备/其他检修及维护设备/移动发电机 | 台 | 正常 | 未使用 | 99BAC61CCC7E47468AE64DCED8102691
E7多功能充电站 | 望夫所#1 | E7PRO(700W/140000mAh) | 茂名供电局 | 电白供电局 | 电白供电局 | 望夫供电所 | 黄家焕 |  |  | 望夫供电所工器具室2 | D | J L TC03 | 0309 J L TC03 7284037 D | 用电设备 | 魔电熊 | 2023-11-27 | PROCN23450041 | 2023-12-01 |  |  | 0 |  |  |  | 检修维护设备/其他检修及维护设备/充电电钻 | 把 | 正常 | 未使用 | 4E8405D438164691B32013037581FFE6
禁止合闸，线路有人工作 | 望夫所#13 | 小 | 茂名供电局 | 电白供电局 | 电白供电局 | 望夫供电所 | 黄家焕 |  |  | 望夫供电所工器具室1 | D | C A TA30 | 0309 C A TA30 1971928 D | 安全工器具 | 奔极力 | 2021-09-17 | 无出厂编号 | 2021-09-17 | 60 | 2026-09-17 |  |  |  |  | 生产管理用工器具/安全工器具/安全标示牌 | 个 | 正常 | 未使用 | cf8e99350b7a441f903ee467e5216a53
液压钳 | 树仔所#4 | YQSH-240D | 茂名供电局 | 电白供电局 | 电白供电局 | 树仔供电所 | 蔡亚稳 |  |  | 树仔供电所工器具室 | D | C A TB50 | 0309 C A TB50 4506055 D | 生产手工具 | 德克 | 2018-01-01 | 无出厂编号 | 2020-04-26 | 360 | 2048-01-01 |  |  |  | 工器具录入 | 生产管理用工器具/维修工具/压线钳 | 把 | 正常 | 未使用 | 4869d52e506f4f518bc585f01274df75
液压钳 | 树仔所#3 | HC-240D | 茂名供电局 | 电白供电局 | 电白供电局 | 树仔供电所 | 蔡亚稳 |  |  | 树仔供电所工器具室 | D | C A TB50 | 0309 C A TB50 8784665 D | 生产手工具 | 上海长青电工实业有限公司 | 2018-01-01 | 无出厂编号 | 2020-04-26 | 360 | 2048-01-01 |  |  |  | 工器具录入 | 生产管理用工器具/维修工具/压线钳 | 把 | 正常 | 未使用 | 737dce569cc44789a0105191e6ec9d9b
冲击电钻 | 树仔所#5 | TE7-C | 茂名供电局 | 电白供电局 | 电白供电局 | 树仔供电所 | 蔡亚稳 |  |  | 树仔供电所工器具室 | D | J L SL18 | 0309 J L SL18 1349108 D | 用电设备 | HILTI | 2018-01-01 | 无出厂编号 | 2021-04-26 | 360 | 2048-01-01 |  |  |  | 工器具录入 | 检修维护设备/其他检修及维护设备/冲击电钻 | 台 | 正常 | 未使用 | f01d8f3708214775a6590c2346834540
背负式电动喷雾器 | 水东所#2 | 3WND-19L | 茂名供电局 | 电白供电局 | 电白供电局 | 水东供电所 | 卢极 |  |  | 安全工器具室（一） | D | J L SL31 | 0309 J L SL31 6546660 D | 生产手工具 | SPAYER | 2022-08-25 | 无出厂编号 | 2022-12-19 | 600 | 2072-08-25 | 0 |  |  | 工器具录入 | 检修维护设备/其他检修及维护设备/喷雾机 | 台 | 正常 | 维修中 | 56f33d2f953e408b849fdf1b83ad0c5a
离心稳压泵 | 岭门所#2 | 和齐顺 LSB287 离心稳压泵 法兰口 220V 2200W 2寸口 | 茂名供电局 | 电白供电局 | 电白供电局 | 岭门供电所 | 杨强民 |  |  | 岭门供电所手工器具室 | T | J J AP92 | 0309 J J AP92 3485042 T | 用电设备 | 深圳市和齐顺供应链有限公司 | 2021-12-12 | 无出厂编号 | 2023-11-27 |  |  | 0 |  |  |  | 检修维护设备/水工维护设备/潜水泵 | 台 | 正常 | 未使用 | BF7E4C846EE645059AF9328F814FB4D3
离心稳压泵 | 岭门所#1 | 和齐顺 LSB287 离心稳压泵 法兰口 220V 2200W 2寸口 | 茂名供电局 | 电白供电局 | 电白供电局 | 岭门供电所 | 杨强民 |  |  | 岭门供电所手工器具室 | T | J J AP92 | 0309 J J AP92 5092743 T | 用电设备 | 深圳市和齐顺供应链有限公司 | 2021-12-12 | 无出厂编号 | 2023-11-27 |  |  | 0 |  |  |  | 检修维护设备/水工维护设备/潜水泵 | 台 | 正常 | 未使用 | 8383495FF9F44D818369403ABD247392
移动电源 | 林头所#1 | E7PRO | 茂名供电局 | 电白供电局 | 电白供电局 | 林头供电所 | 池咏婧 |  |  |  | T | J L TC32 | 0309 J L TC32 3840826 T | 用电设备 | 魔力熊 | 2023-05-01 | 无出厂编号 | 2023-11-27 |  |  | 0 |  |  |  | 检修维护设备/其他检修及维护设备/移动发电机 | 台 | 正常 | 未使用 | 79F9160BCF5B455E8DB0DD91D0B2E19B
移动电源 | 博贺所#1 | E7PRO-504WH | 茂名供电局 | 电白供电局 | 电白供电局 | 博贺供电所 | 林柏 |  |  | 博贺供电所工器具房 | D | J L TC16 | 0309 J L TC16 7262471 D | 用电设备 | 魔电熊 | 2023-10-15 | 无出厂编号 | 2023-11-22 |  |  | 3 |  |  |  | 检修维护设备/其他检修及维护设备/电源盘 | 只 | 正常 | 未使用 | B4B5C5152F4A4837A31047ED1D784004
充电式起子电钻 | 水东所#2 | Mod.T08 | 茂名供电局 | 电白供电局 | 电白供电局 | 水东供电所 | 卢极 |  |  | 安全工器具室（一） | T | J L TC30 | 0309 J L TC30 2485463 T | 用电设备 | 江苏大艺机电工具有限公司 | 2020-05-12 | 无出厂编号 | 2021-04-10 | 60 | 2025-05-12 |  |  |  |  | 检修维护设备/其他检修及维护设备/手电钻 | 台 | 正常 | 维修中 | 70e43c49c19a4513a3699215cb78ccc5
充电式起子电钻 | 水东所#4 | Mod.T08 | 茂名供电局 | 电白供电局 | 电白供电局 | 水东供电所 | 卢极 |  |  | 安全工器具室（一） | T | J L TC30 | 0309 J L TC30 9161747 T | 用电设备 | 江苏大艺机电工具有限公司 | 2021-06-30 | 无出厂编号 | 2021-07-01 | 120 | 2031-06-30 | 1 |  |  |  | 检修维护设备/其他检修及维护设备/手电钻 |  | 正常 | 维修中 | aa690dbc3eed435dbe5833246ebc1e48
锄头 | 树仔所#1 | 木柄 | 茂名供电局 | 电白供电局 | 电白供电局 | 树仔供电所 | 蔡亚稳 |  |  | 树仔供电所工器具室 | D | C A TB26 | 0309 C A TB26 0790617 D | 生产手工具 | 不详 | 2018-01-01 | 无出厂编号 | 2020-04-26 | 360 | 2048-01-01 |  |  |  | 工器具录入 | 生产管理用工器具/维修工具/铁铲 | 把 | 正常 | 未使用 | 5bd5f63a444e4019be2b0da814140da9
个人-感应式电笔 | 感应式电笔#9（付睿） |  | 茂名供电局 | 电白供电局 | 电白供电局 | 水东供电所 | 卢极 |  |  | 个人工器具室 | D | C A TA47 | 0309 C A TA47 5891499 D | 生产手工具 | KunJEK | 2023-03-22 | 无出厂编号 | 2023-11-16 | 60 | 2028-03-22 | 0 |  |  |  | 生产管理用工器具/维修工具/低压验电笔 | 只 | 正常 | 未使用 | B2481A2748404E6AADC320FE4442230A
个人-近电报警安全帽 | 近电报警安全帽#9（杨凯志） | 近电报警安全帽 | 茂名供电局 | 电白供电局 | 电白供电局 | 水东供电所 | 卢极 |  |  | 个人工器具室 | D | C A SS49 | 0309 C A SS49 9775148 D | 安全工器具 | 北京力达塑料制造有限公司 | 2023-10-01 | 无出厂编号 | 2023-11-16 | 30 | 2026-04-01 | 0 |  |  |  | 生产管理用工器具/安全工器具/安全帽 | 只 | 正常 | 未使用 | 63E84EC207B642BF8EBDB35883E9D141
个人-近电报警安全帽 | 近电报警安全帽#7（黄永强） | 近电报警安全帽 | 茂名供电局 | 电白供电局 | 电白供电局 | 水东供电所 | 卢极 |  |  | 个人工器具室 | D | C A SS49 | 0309 C A SS49 400875 D | 安全工器具 | 北京力达塑料制造有限公司 | 2023-10-01 |  | 2023-11-16 | 30 | 2026-04-01 | 0 |  |  | 工器具录入 | 生产管理用工器具/安全工器具/安全帽 | 只 | 正常 | 未使用 | 07fc2f60cf2d4073924c7fb43954de40
个人-近电报警安全帽 | 近电报警安全帽#8（李文） | 近电报警安全帽 | 茂名供电局 | 电白供电局 | 电白供电局 | 水东供电所 | 卢极 |  |  | 个人工器具室 | D | C A SS49 | 0309 C A SS49 2026003 D | 安全工器具 | 北京力达塑料制造有限公司 | 2023-10-01 |  | 2023-11-16 | 30 | 2026-04-01 | 0 |  |  | 工器具录入 | 生产管理用工器具/安全工器具/安全帽 | 只 | 正常 | 未使用 | af5ef5baaeef4d069ede8cebe0fec9c0
个人-近电报警安全帽 | 近电报警安全帽#10（邓厘） | 近电报警安全帽 | 茂名供电局 | 电白供电局 | 电白供电局 | 水东供电所 | 卢极 |  |  | 个人工器具室 | D | C A SS49 | 0309 C A SS49 8553713 D | 安全工器具 | 北京力达塑料制造有限公司 | 2023-10-01 |  | 2023-11-16 | 30 | 2026-04-01 | 0 |  |  | 工器具录入 | 生产管理用工器具/安全工器具/安全帽 | 只 | 正常 | 未使用 | 1e7a3ddedfa04e229a18bce740e68831
个人-近电报警安全帽 | 近电报警安全帽#11（陈才光） | 近电报警安全帽 | 茂名供电局 | 电白供电局 | 电白供电局 | 水东供电所 | 卢极 |  |  | 个人工器具室 | D | C A SS49 | 0309 C A SS49 3201746 D | 安全工器具 | 北京力达塑料制造有限公司 | 2023-10-01 |  | 2023-11-16 | 30 | 2026-04-01 | 0 |  |  | 工器具录入 | 生产管理用工器具/安全工器具/安全帽 | 只 | 正常 | 未使用 | b9c232aa09894594b25ff68385e65773
个人-近电报警安全帽 | 近电报警安全帽#12（邱炳清） | 近电报警安全帽 | 茂名供电局 | 电白供电局 | 电白供电局 | 水东供电所 | 卢极 |  |  | 个人工器具室 | D | C A SS49 | 0309 C A SS49 706719 D | 安全工器具 | 北京力达塑料制造有限公司 | 2023-10-01 |  | 2023-11-16 | 30 | 2026-04-01 | 0 |  |  | 工器具录入 | 生产管理用工器具/安全工器具/安全帽 | 只 | 正常 | 未使用 | ab7c11bd01f64046afed94a6edc1a3a6
个人-近电报警安全帽 | 近电报警安全帽#13（崔志家） | 近电报警安全帽 | 茂名供电局 | 电白供电局 | 电白供电局 | 水东供电所 | 卢极 |  |  | 个人工器具室 | D | C A SS49 | 0309 C A SS49 4812117 D | 安全工器具 | 北京力达塑料制造有限公司 | 2023-10-01 |  | 2023-11-16 | 30 | 2026-04-01 | 0 |  |  | 工器具录入 | 生产管理用工器具/安全工器具/安全帽 | 只 | 正常 | 未使用 | ce2c6f04834f4f5e98d94dd3a83c51b4
个人-近电报警安全帽 | 近电报警安全帽#14（付睿） | 近电报警安全帽 | 茂名供电局 | 电白供电局 | 电白供电局 | 水东供电所 | 卢极 |  |  | 个人工器具室 | D | C A SS49 | 0309 C A SS49 2980871 D | 安全工器具 | 北京力达塑料制造有限公司 | 2023-10-01 |  | 2023-11-16 | 30 | 2026-04-01 | 0 |  |  | 工器具录入 | 生产管理用工器具/安全工器具/安全帽 | 只 | 正常 | 未使用 | 16bb14a73ee2460b85888fb680e47dc7
个人-近电报警安全帽 | 近电报警安全帽#17（何志强） | 近电报警安全帽 | 茂名供电局 | 电白供电局 | 电白供电局 | 水东供电所 | 卢极 |  |  | 个人工器具室 | D | C A SS49 | 0309 C A SS49 8900797 D | 安全工器具 | 北京力达塑料制造有限公司 | 2023-10-01 |  | 2023-11-16 | 30 | 2026-04-01 | 0 |  |  | 工器具录入 | 生产管理用工器具/安全工器具/安全帽 | 只 | 正常 | 未使用 | a6827bbd65b64b72bf5353b032ec0d3d
个人-近电报警安全帽 | 近电报警安全帽#18（陈锋甫） | 近电报警安全帽 | 茂名供电局 | 电白供电局 | 电白供电局 | 水东供电所 | 卢极 |  |  | 个人工器具室 | D | C A SS49 | 0309 C A SS49 3761967 D | 安全工器具 | 北京力达塑料制造有限公司 | 2023-10-01 |  | 2023-11-16 | 30 | 2026-04-01 | 0 |  |  | 工器具录入 | 生产管理用工器具/安全工器具/安全帽 | 只 | 正常 | 未使用 | d03d13dea23646c9b312b043b10e398f
个人-近电报警安全帽 | 近电报警安全帽#19（林自全） | 近电报警安全帽 | 茂名供电局 | 电白供电局 | 电白供电局 | 水东供电所 | 卢极 |  |  | 个人工器具室 | D | C A SS49 | 0309 C A SS49 6899533 D | 安全工器具 | 北京力达塑料制造有限公司 | 2023-10-01 |  | 2023-11-16 | 30 | 2026-04-01 | 0 |  |  | 工器具录入 | 生产管理用工器具/安全工器具/安全帽 | 只 | 正常 | 未使用 | 269d1e7ce00044f6989f97f953ab10f9
个人-近电报警安全帽 | 近电报警安全帽#21（林晓闻） | 近电报警安全帽 | 茂名供电局 | 电白供电局 | 电白供电局 | 水东供电所 | 卢极 |  |  | 个人工器具室 | D | C A SS49 | 0309 C A SS49 6937434 D | 安全工器具 | 北京力达塑料制造有限公司 | 2023-10-01 |  | 2023-11-16 | 30 | 2026-04-01 | 0 |  |  | 工器具录入 | 生产管理用工器具/安全工器具/安全帽 | 只 | 正常 | 未使用 | 9480f349d725474eb7ab65b6564e3b6e
个人-近电报警安全帽 | 近电报警安全帽#22（吴积忠） | 近电报警安全帽 | 茂名供电局 | 电白供电局 | 电白供电局 | 水东供电所 | 卢极 |  |  | 个人工器具室 | D | C A SS49 | 0309 C A SS49 5385309 D | 安全工器具 | 北京力达塑料制造有限公司 | 2023-10-01 |  | 2023-11-16 | 30 | 2026-04-01 | 0 |  |  | 工器具录入 | 生产管理用工器具/安全工器具/安全帽 | 只 | 正常 | 未使用 | baff288ecf7a4e55b3ea190267f94b65
个人-近电报警安全帽 | 近电报警安全帽#23（李敏华） | 近电报警安全帽 | 茂名供电局 | 电白供电局 | 电白供电局 | 水东供电所 | 卢极 |  |  | 个人工器具室 | D | C A SS49 | 0309 C A SS49 283119 D | 安全工器具 | 北京力达塑料制造有限公司 | 2023-10-01 |  | 2023-11-16 | 30 | 2026-04-01 | 0 |  |  | 工器具录入 | 生产管理用工器具/安全工器具/安全帽 | 只 | 正常 | 未使用 | 3eac527f618742498c93687d7ddb2ae4
个人-近电报警安全帽 | 近电报警安全帽#24（徐金宽） | 近电报警安全帽 | 茂名供电局 | 电白供电局 | 电白供电局 | 水东供电所 | 卢极 |  |  | 个人工器具室 | D | C A SS49 | 0309 C A SS49 3070824 D | 安全工器具 | 北京力达塑料制造有限公司 | 2023-10-01 |  | 2023-11-16 | 30 | 2026-04-01 | 0 |  |  | 工器具录入 | 生产管理用工器具/安全工器具/安全帽 | 只 | 正常 | 未使用 | b7441763d63d474c98c924ec0c81667f
个人-近电报警安全帽 | 近电报警安全帽#30（潘彬） | 近电报警安全帽 | 茂名供电局 | 电白供电局 | 电白供电局 | 水东供电所 | 卢极 |  |  | 个人工器具室 | D | C A SS49 | 0309 C A SS49 344380 D | 安全工器具 | 北京力达塑料制造有限公司 | 2023-10-01 |  | 2023-11-16 | 30 | 2026-04-01 | 0 |  |  | 工器具录入 | 生产管理用工器具/安全工器具/安全帽 | 只 | 正常 | 未使用 | 4235c5e33102483db4d6b5940099a4fe
个人-近电报警安全帽 | 近电报警安全帽#3（马林） | 近电报警安全帽 | 茂名供电局 | 电白供电局 | 电白供电局 | 水东供电所 | 卢极 |  |  | 个人工器具室 | D | C A SS49 | 0309 C A SS49 6215604 D | 安全工器具 | 北京力达塑料制造有限公司 | 2023-10-01 |  | 2023-11-16 | 30 | 2026-04-01 | 0 |  |  | 工器具录入 | 生产管理用工器具/安全工器具/安全帽 | 只 | 正常 | 未使用 | 3ba404805ca04bd9aec069f950723689
个人-近电报警安全帽 | 近电报警安全帽#4（何紫明） | 近电报警安全帽 | 茂名供电局 | 电白供电局 | 电白供电局 | 水东供电所 | 卢极 |  |  | 个人工器具室 | D | C A SS49 | 0309 C A SS49 3399280 D | 安全工器具 | 北京力达塑料制造有限公司 | 2023-10-01 |  | 2023-11-16 | 30 | 2026-04-01 | 0 |  |  | 工器具录入 | 生产管理用工器具/安全工器具/安全帽 | 只 | 正常 | 未使用 | 0c6e28f9bddb49ef851dea9905c78f4e
个人-近电报警安全帽 | 近电报警安全帽#5（冯兴华） | 近电报警安全帽 | 茂名供电局 | 电白供电局 | 电白供电局 | 水东供电所 | 卢极 |  |  | 个人工器具室 | D | C A SS49 | 0309 C A SS49 7565749 D | 安全工器具 | 北京力达塑料制造有限公司 | 2023-10-01 |  | 2023-11-16 | 30 | 2026-04-01 | 0 |  |  | 工器具录入 | 生产管理用工器具/安全工器具/安全帽 | 只 | 正常 | 未使用 | c80da69f6460426c8621213a74d7153e
个人-感应式电笔 | 感应式电笔#1（蔡文斌） |  | 茂名供电局 | 电白供电局 | 电白供电局 | 水东供电所 | 卢极 |  |  | 个人工器具室 | D | C A TA47 | 0309 C A TA47 3113656 D | 生产手工具 | KunJEK | 2023-03-22 |  | 2023-11-16 | 60 | 2028-03-22 | 0 |  |  | 工器具录入 | 生产管理用工器具/维修工具/低压验电笔 | 只 | 正常 | 未使用 | 26fd880429d04970ad76ed23302ed87a
个人-感应式电笔 | 感应式电笔#2（卓鸿） |  | 茂名供电局 | 电白供电局 | 电白供电局 | 水东供电所 | 卢极 |  |  | 个人工器具室 | D | C A TA47 | 0309 C A TA47 9039868 D | 生产手工具 | KunJEK | 2023-03-22 |  | 2023-11-16 | 60 | 2028-03-22 | 0 |  |  | 工器具录入 | 生产管理用工器具/维修工具/低压验电笔 | 只 | 正常 | 未使用 | 38ad65e34aac4101a306f3d00b0bcc42
个人-感应式电笔 | 感应式电笔#3（马林） |  | 茂名供电局 | 电白供电局 | 电白供电局 | 水东供电所 | 卢极 |  |  | 个人工器具室 | D | C A TA47 | 0309 C A TA47 2883020 D | 生产手工具 | KunJEK | 2023-03-22 |  | 2023-11-16 | 60 | 2028-03-22 | 0 |  |  | 工器具录入 | 生产管理用工器具/维修工具/低压验电笔 | 只 | 正常 | 未使用 | 0587a44ab883489cb96c170bc221372b
个人-感应式电笔 | 感应式电笔#4（何紫明） |  | 茂名供电局 | 电白供电局 | 电白供电局 | 水东供电所 | 卢极 |  |  | 个人工器具室 | D | C A TA47 | 0309 C A TA47 8624756 D | 生产手工具 | KunJEK | 2023-03-22 |  | 2023-11-16 | 60 | 2028-03-22 | 0 |  |  | 工器具录入 | 生产管理用工器具/维修工具/低压验电笔 | 只 | 正常 | 未使用 | 82bf431c60a24db19554b5bc5a18ad13
个人-感应式电笔 | 感应式电笔#5（冯兴华） |  | 茂名供电局 | 电白供电局 | 电白供电局 | 水东供电所 | 卢极 |  |  | 个人工器具室 | D | C A TA47 | 0309 C A TA47 6656546 D | 生产手工具 | KunJEK | 2023-03-22 |  | 2023-11-16 | 60 | 2028-03-22 | 0 |  |  | 工器具录入 | 生产管理用工器具/维修工具/低压验电笔 | 只 | 正常 | 未使用 | 1972fb0f84d746c8b48911048fa3169d
个人-感应式电笔 | 感应式电笔#6（梁鹏） |  | 茂名供电局 | 电白供电局 | 电白供电局 | 水东供电所 | 卢极 |  |  | 个人工器具室 | D | C A TA47 | 0309 C A TA47 1529370 D | 生产手工具 | KunJEK | 2023-03-22 |  | 2023-11-16 | 60 | 2028-03-22 | 0 |  |  | 工器具录入 | 生产管理用工器具/维修工具/低压验电笔 | 只 | 正常 | 未使用 | ea884f688d75403b854caa0d5f9b15ea
个人-感应式电笔 | 感应式电笔#7（黄永强） |  | 茂名供电局 | 电白供电局 | 电白供电局 | 水东供电所 | 卢极 |  |  | 个人工器具室 | D | C A TA47 | 0309 C A TA47 6616551 D | 生产手工具 | KunJEK | 2023-03-22 |  | 2023-11-16 | 60 | 2028-03-22 | 0 |  |  | 工器具录入 | 生产管理用工器具/维修工具/低压验电笔 | 只 | 正常 | 未使用 | 64ff32c7e4be4f25bef67f01d6ee54b1
个人-感应式电笔 | 感应式电笔#8（李文） |  | 茂名供电局 | 电白供电局 | 电白供电局 | 水东供电所 | 卢极 |  |  | 个人工器具室 | D | C A TA47 | 0309 C A TA47 8823615 D | 生产手工具 | KunJEK | 2023-03-22 |  | 2023-11-16 | 60 | 2028-03-22 | 0 |  |  | 工器具录入 | 生产管理用工器具/维修工具/低压验电笔 | 只 | 正常 | 未使用 | 10d97c451a744a3da4f78e1b9080fca5
个人-感应式电笔 | 感应式电笔#10（邓厘） |  | 茂名供电局 | 电白供电局 | 电白供电局 | 水东供电所 | 卢极 |  |  | 个人工器具室 | D | C A TA47 | 0309 C A TA47 658268 D | 生产手工具 | KunJEK | 2023-03-22 |  | 2023-11-16 | 60 | 2028-03-22 | 0 |  |  | 工器具录入 | 生产管理用工器具/维修工具/低压验电笔 | 只 | 正常 | 未使用 | a902e6741d1a4e749787cef55864691b
个人-感应式电笔 | 感应式电笔#11（陈才光） |  | 茂名供电局 | 电白供电局 | 电白供电局 | 水东供电所 | 卢极 |  |  | 个人工器具室 | D | C A TA47 | 0309 C A TA47 2928810 D | 生产手工具 | KunJEK | 2023-03-22 |  | 2023-11-16 | 60 | 2028-03-22 | 0 |  |  | 工器具录入 | 生产管理用工器具/维修工具/低压验电笔 | 只 | 正常 | 未使用 | 1c816bd800ba4e7091d806b1a1ad9507
个人-感应式电笔 | 感应式电笔#12（邱炳清） |  | 茂名供电局 | 电白供电局 | 电白供电局 | 水东供电所 | 卢极 |  |  | 个人工器具室 | D | C A TA47 | 0309 C A TA47 5396546 D | 生产手工具 | KunJEK | 2023-03-22 |  | 2023-11-16 | 60 | 2028-03-22 | 0 |  |  | 工器具录入 | 生产管理用工器具/维修工具/低压验电笔 | 只 | 正常 | 未使用 | 4c6939a0df394af588bd0a9cb88b6f3a
个人-感应式电笔 | 感应式电笔#13（崔志家） |  | 茂名供电局 | 电白供电局 | 电白供电局 | 水东供电所 | 卢极 |  |  | 个人工器具室 | D | C A TA47 | 0309 C A TA47 3926414 D | 生产手工具 | KunJEK | 2023-03-22 |  | 2023-11-16 | 60 | 2028-03-22 | 0 |  |  | 工器具录入 | 生产管理用工器具/维修工具/低压验电笔 | 只 | 正常 | 未使用 | dbf40503d01441968f94c9ad32ad852d
个人-感应式电笔 | 感应式电笔#14（付睿） |  | 茂名供电局 | 电白供电局 | 电白供电局 | 水东供电所 | 卢极 |  |  | 个人工器具室 | D | C A TA47 | 0309 C A TA47 5577475 D | 生产手工具 | KunJEK | 2023-03-22 |  | 2023-11-16 | 60 | 2028-03-22 | 0 |  |  | 工器具录入 | 生产管理用工器具/维修工具/低压验电笔 | 只 | 正常 | 未使用 | c52ee9c772bc4e2f9c5a644209250c66
个人-感应式电笔 | 感应式电笔#17（何志强） |  | 茂名供电局 | 电白供电局 | 电白供电局 | 水东供电所 | 卢极 |  |  | 个人工器具室 | D | C A TA47 | 0309 C A TA47 4111659 D | 生产手工具 | KunJEK | 2023-03-22 |  | 2023-11-16 | 60 | 2028-03-22 | 0 |  |  | 工器具录入 | 生产管理用工器具/维修工具/低压验电笔 | 只 | 正常 | 未使用 | 6377f71c1da8479e97ba42aa2ebf9e33
个人-感应式电笔 | 感应式电笔#18（陈锋甫） |  | 茂名供电局 | 电白供电局 | 电白供电局 | 水东供电所 | 卢极 |  |  | 个人工器具室 | D | C A TA47 | 0309 C A TA47 8315003 D | 生产手工具 | KunJEK | 2023-03-22 |  | 2023-11-16 | 60 | 2028-03-22 | 0 |  |  | 工器具录入 | 生产管理用工器具/维修工具/低压验电笔 | 只 | 正常 | 未使用 | e855c659b9b04d3099e7a78d255d13a5
个人-感应式电笔 | 感应式电笔#19（林自全） |  | 茂名供电局 | 电白供电局 | 电白供电局 | 水东供电所 | 卢极 |  |  | 个人工器具室 | D | C A TA47 | 0309 C A TA47 1771314 D | 生产手工具 | KunJEK | 2023-03-22 |  | 2023-11-16 | 60 | 2028-03-22 | 0 |  |  | 工器具录入 | 生产管理用工器具/维修工具/低压验电笔 | 只 | 正常 | 未使用 | 1d12b88529c64653b1b5e260e453db94
个人-感应式电笔 | 感应式电笔#21（林晓闻） |  | 茂名供电局 | 电白供电局 | 电白供电局 | 水东供电所 | 卢极 |  |  | 个人工器具室 | D | C A TA47 | 0309 C A TA47 7866782 D | 生产手工具 | KunJEK | 2023-03-22 |  | 2023-11-16 | 60 | 2028-03-22 | 0 |  |  | 工器具录入 | 生产管理用工器具/维修工具/低压验电笔 | 只 | 正常 | 未使用 | 364004c83ae648a2adfc5207c6295a0c
个人-感应式电笔 | 感应式电笔#22（吴积忠） |  | 茂名供电局 | 电白供电局 | 电白供电局 | 水东供电所 | 卢极 |  |  | 个人工器具室 | D | C A TA47 | 0309 C A TA47 9633616 D | 生产手工具 | KunJEK | 2023-03-22 |  | 2023-11-16 | 60 | 2028-03-22 | 0 |  |  | 工器具录入 | 生产管理用工器具/维修工具/低压验电笔 | 只 | 正常 | 未使用 | e20d273d0f6c4d58aedc9156734b52ec
个人-感应式电笔 | 感应式电笔#23（李敏华） |  | 茂名供电局 | 电白供电局 | 电白供电局 | 水东供电所 | 卢极 |  |  | 个人工器具室 | D | C A TA47 | 0309 C A TA47 7278684 D | 生产手工具 | KunJEK | 2023-03-22 |  | 2023-11-16 | 60 | 2028-03-22 | 0 |  |  | 工器具录入 | 生产管理用工器具/维修工具/低压验电笔 | 只 | 正常 | 未使用 | 0e20d959b020413a8099b23952610bcf
个人-感应式电笔 | 感应式电笔#24（徐金宽） |  | 茂名供电局 | 电白供电局 | 电白供电局 | 水东供电所 | 卢极 |  |  | 个人工器具室 | D | C A TA47 | 0309 C A TA47 6847110 D | 生产手工具 | KunJEK | 2023-03-22 |  | 2023-11-16 | 60 | 2028-03-22 | 0 |  |  | 工器具录入 | 生产管理用工器具/维修工具/低压验电笔 | 只 | 正常 | 未使用 | 5dfb51833a2746b29602d58f8114ddd5
个人-感应式电笔 | 感应式电笔#30（潘彬） |  | 茂名供电局 | 电白供电局 | 电白供电局 | 水东供电所 | 卢极 |  |  | 个人工器具室 | D | C A TA47 | 0309 C A TA47 6357590 D | 生产手工具 | KunJEK | 2023-03-22 |  | 2023-11-16 | 60 | 2028-03-22 | 0 |  |  | 工器具录入 | 生产管理用工器具/维修工具/低压验电笔 | 只 | 正常 | 未使用 | b4aa197c7fa141bc9c2b2f03df6c2608
个人-感应式电笔 | 感应式电笔#31（林庆伟） |  | 茂名供电局 | 电白供电局 | 电白供电局 | 水东供电所 | 卢极 |  |  | 个人工器具室 | D | C A TA47 | 0309 C A TA47 3410755 D | 生产手工具 | KunJEK | 2023-03-22 |  | 2023-11-16 | 60 | 2028-03-22 | 0 |  |  | 工器具录入 | 生产管理用工器具/维修工具/低压验电笔 | 只 | 正常 | 未使用 | c4c7116a3b61426086d2827ce9d7b835
个人-感应式电笔 | 感应式电笔#32（何文可） |  | 茂名供电局 | 电白供电局 | 电白供电局 | 水东供电所 | 卢极 |  |  | 个人工器具室 | D | C A TA47 | 0309 C A TA47 8579254 D | 生产手工具 | KunJEK | 2023-03-22 |  | 2023-11-16 | 60 | 2028-03-22 | 0 |  |  | 工器具录入 | 生产管理用工器具/维修工具/低压验电笔 | 只 | 正常 | 未使用 | f20bdfbf628649ed8425e8b95c70c18b
个人-感应式电笔 | 感应式电笔#33（郑诚） |  | 茂名供电局 | 电白供电局 | 电白供电局 | 水东供电所 | 卢极 |  |  | 个人工器具室 | D | C A TA47 | 0309 C A TA47 2402902 D | 生产手工具 | KunJEK | 2023-03-22 |  | 2023-11-16 | 60 | 2028-03-22 | 0 |  |  | 工器具录入 | 生产管理用工器具/维修工具/低压验电笔 | 只 | 正常 | 未使用 | d3c2c486f55f464d93c4dfef2e43939f
个人-感应式电笔 | 感应式电笔#34（赖卓安） |  | 茂名供电局 | 电白供电局 | 电白供电局 | 水东供电所 | 卢极 |  |  | 个人工器具室 | D | C A TA47 | 0309 C A TA47 4035895 D | 生产手工具 | KunJEK | 2023-03-22 |  | 2023-11-16 | 60 | 2028-03-22 | 0 |  |  | 工器具录入 | 生产管理用工器具/维修工具/低压验电笔 | 只 | 正常 | 未使用 | 218bc02dae74486bb5404ba4d9a22676
个人-感应式电笔 | 感应式电笔（黄志浩） |  | 茂名供电局 | 电白供电局 | 电白供电局 | 水东供电所 | 卢极 |  |  | 个人工器具室 | D | C A TA47 | 0309 C A TA47 6098671 D | 生产手工具 | KunJEK | 2023-03-22 |  | 2023-11-16 | 60 | 2028-03-22 | 0 |  |  | 工器具录入 | 生产管理用工器具/维修工具/低压验电笔 | 只 | 正常 | 未使用 | 84e4da47d9a349ce988fc18a8f59ca20
手动液压钳 | 水东所#4 | YQSH-240D | 茂名供电局 | 电白供电局 | 电白供电局 | 水东供电所 | 卢极 |  |  | 安全工器具室（一） | D | C A TB35 | 0309 C A TB35 1890797 D | 生产手工具 | 不详 | 2021-07-01 | 无出厂编号 | 2022-03-15 | 30 | 2024-01-01 | 1 | 2022-08-16 | 2027-08-15 |  | 生产管理用工器具/维修工具/液压剪线钳 |  | 正常 | 维修中 | 901be35eb8644417bc0f21515f09fb22
移动式发电机 | 霞洞所#1 | EC3800CX | 茂名供电局 | 电白供电局 | 配电运维班 | 配电运维班 | 蔡颖恒 |  |  | 霞洞所手工器具房 | D | J L AG02 | 0309 J L AG02 3846637 D | 用电设备 | 本田 | 2018-01-01 | 无出厂编号 | 2018-01-01 | 0 |  |  |  |  | 工器具录入 | 检修维护设备/其他检修及维护设备/内燃发电机 | 台 | 正常 | 未使用 | 02ba1299b32a4e91987c03e991d87d31
温湿度计 | 旦场所#2 | UT333 | 茂名供电局 | 电白供电局 | 电白供电局 | 旦场供电所 | 石文彬 |  |  | 旦场所工器具房1 | D | Z B CS14 | 0309 Z B CS14 2482300 D | 测试设备 | UNI-T | 2021-01-01 | 无出厂编号 | 2021-11-20 |  |  | 1 | 2024-09-23 | 2025-09-22 |  | 自动化设备及仪器仪表/仪器仪表及测试设备/温湿度计 | 台 | 正常 | 未使用 | 9DB1B6693AA140F4BCA00E44BE6E5EDD
温湿度计 | 旦场所#1 | UT333 | 茂名供电局 | 电白供电局 | 电白供电局 | 旦场供电所 | 石文彬 |  |  | 旦场所工器具房1 | D | Z B CS14 | 0309 Z B CS14 1637604 D | 测试设备 | UNI-T | 2021-01-01 | 无出厂编号 | 2021-11-20 |  |  |  | 2024-09-23 | 2025-09-22 |  | 自动化设备及仪器仪表/仪器仪表及测试设备/温湿度计 | 台 | 正常 | 未使用 | 6BB8E9B6D11244FCBB6D40B28351BE71
尖嘴钳（曹活） | #2 | 不详 | 茂名供电局 | 电白供电局 | 电白供电局 | 霞洞供电所 | 严江涛 |  |  | 个人工具箱 | D | C A TA76 | 0309 C A TA76 7699766 D | 生产手工具 | 茂名 | 2018-01-01 | 无出厂编号 | 2018-01-01 | 0 | [5 empty] | 生产管理用工器具/维修工具/尖嘴钳 | 把 | 正常 | 未使用 | fcf0a86d190747d9ae6e6a2a5974ccfa
凿 | 岭门所#2 | 不详 | 茂名供电局 | 电白供电局 | 电白供电局 | 岭门配电运维班 | 杨强民 |  |  | 岭门供电所手工器具室 | D | C A TA61 | 0309 C A TA61 9037833 D | 生产手工具 | 不详 | 2018-01-01 | 无出厂编号 | 2018-08-09 | 120 | 2028-01-01 |  |  |  |  | 生产管理用工器具/维修工具/钢凿 | 把 | 正常 | 未使用 | dbcece3a185443c1ac374364ccb0934d
铁铲 | 岭门所#4 | 不详 | 茂名供电局 | 电白供电局 | 电白供电局 | 岭门配电运维班 | 杨强民 |  |  | 岭门供电所手工器具室 | D | C A TB26 | 0309 C A TB26 6551455 D | 生产手工具 | 不详 | 2018-01-01 | 无出厂编号 | 2018-10-12 | 120 | 2028-01-01 |  |  |  |  | 生产管理用工器具/维修工具/铁铲 | 把 | 正常 | 未使用 | 43e0871908b14fec82a1877d9a2ec7dd
断线钳 | 博贺所#1 | 900mm | 茂名供电局 | 电白供电局 | 电白供电局 | 博贺供电所 | 林柏 |  |  | 博贺供电所工器具房 | D | J L SL39 | 0309 J L SL39 8907002 D | 生产手工具 | 不祥 | 2018-03-02 | 无出厂编号 | 2018-06-11 | 360 | 2048-03-02 |  |  |  |  | 检修维护设备/其他检修及维护设备/断线剪 | 个 | 正常 | 未使用 | 715f923934f148a7b96dadaac5af924b
断线钳 | 博贺所#2 | 900mm | 茂名供电局 | 电白供电局 | 电白供电局 | 博贺供电所 | 林柏 |  |  | 博贺供电所工器具房 | D | J L SL39 | 0309 J L SL39 1398063 D | 生产手工具 | 不祥 | 2021-09-06 | 无出厂编号 | 2022-01-10 | 360 | 2051-09-06 |  |  |  |  | 检修维护设备/其他检修及维护设备/断线剪 | 个 | 正常 | 未使用 | 10f17bcfbe744755a5566d6f78865280
断线钳 | 博贺所#3 | 900mm | 茂名供电局 | 电白供电局 | 电白供电局 | 博贺供电所 | 林柏 |  |  | 博贺供电所工器具房 | D | J L SL39 | 0309 J L SL39 6129397 D | 生产手工具 | 不祥 | 2021-09-06 | 无出厂编号 | 2022-01-10 | 360 | 2051-09-06 |  |  |  |  | 检修维护设备/其他检修及维护设备/断线剪 | 个 | 正常 | 未使用 | 7530c4f75d7f4ea9b24bf3333c8fe2e2
砂轮机 | 水东所#1 | 不祥 | 茂名供电局 | 电白供电局 | 电白供电局 | 水东供电所 | 卢极 |  |  | 安全工器具室（一） | D | J L TC29 | 0309 J L TC29 8702997 D | 用电设备 | 无详 | 2020-05-12 | 无出厂编号 | 2021-04-10 | 60 | 2025-05-12 |  |  |  |  | 检修维护设备/其他检修及维护设备/手持砂轮机 | 把 | 正常 | 维修中 | c2b93e5853bf4ceca7c390051f8cdf63
液压压接钳 | 岭门所#1 | EP-431 | 茂名供电局 | 电白供电局 | 电白供电局 | 岭门配电运维班 | 杨强民 |  |  | 岭门供电所手工器具室 | T | J B SB28 | 0309 J B SB28 9450455 T | 生产手工具 | IZUMI | 2018-01-01 | 无出厂编号 | 2018-10-12 | 120 | 2028-01-01 |  |  |  |  | 检修维护设备/锻压设备/充电式电动液压压线钳 | 把 | 正常 | 未使用 | 185cb58d7e894acf8093a49f5920258f
充电式起子电钻 | 水东所#3 | Mod.T08 | 茂名供电局 | 电白供电局 | 电白供电局 | 水东供电所 | 卢极 |  |  | 安全工器具室（一） | T | J L TC30 | 0309 J L TC30 5487594 T | 用电设备 | 江苏大艺机电工具有限公司 | 2020-05-12 | 无出厂编号 | 2021-04-10 | 60 | 2025-05-12 |  |  |  |  | 检修维护设备/其他检修及维护设备/手电钻 | 台 | 正常 | 维修中 | 66d01bacc38340358f6fd8fd2529ab6a
铁笔 | 树仔所#1 | 无 | 茂名供电局 | 电白供电局 | 电白供电局 | 树仔供电所 | 蔡亚稳 |  |  | 树仔供电所工器具室 | D | C A TB29 | 0309 C A TB29 2104200 D | 生产手工具 | 不详 | 2018-01-01 | 无出厂编号 | 2020-04-26 | 360 | 2048-01-01 |  |  |  | 工器具录入 | 生产管理用工器具/维修工具/铁钎 | 根 | 正常 | 未使用 | 58fb0f4da0584c6ab783fe98862402d4
角铁桩 | 树仔所#5 | 2M | 茂名供电局 | 电白供电局 | 电白供电局 | 树仔供电所 | 蔡亚稳 |  |  | 树仔供电所工器具室 | F | S C SQ BV12 | 0309 S C SQ BV12 2009522 F | 生产手工具 | 浙江力胜 | 2018-01-01 | 无出厂编号 | 2020-04-26 | 360 | 2048-01-01 |  |  |  | 工器具录入 |  |  | 正常 | 未使用 | 8fde7eecce914f2281e93d815e4299cb
数字兆欧表 | 博贺所#1 | VC60D+ | 茂名供电局 | 电白供电局 | 电白供电局 | 博贺供电所 | 林柏 |  |  | 博贺供电所工器具房 | T | Z B CE36 | 0309 Z B CE36 9468267 P | 测试设备 | 深圳市胜利高电子科技有限公司 | 2013-09-02 | 无出厂编号 | 2014-01-21 | 360 | 2043-09-02 |  | 2024-09-23 | 2025-09-22 |  | 自动化设备及仪器仪表/仪器仪表及测试设备/电动摇表 | 只 | 正常 | 未使用 | 6db66d662cb74aa6b938591bc1012f91
角铁桩 | 树仔所#1 | 2M | 茂名供电局 | 电白供电局 | 电白供电局 | 树仔供电所 | 蔡亚稳 |  |  | 树仔供电所工器具室 | F | S C SQ BV12 | 0309 S C SQ BV12 4897659 F | 生产手工具 | 浙江力胜 | 2018-01-01 | 无出厂编号 | 2020-04-26 | 360 | 2048-01-01 |  |  |  | 工器具录入 |  |  | 正常 | 未使用 | e2d5f18f3f774c6d974bc1d3b4295ea7
铁锤#6（林景丰） | #6 | 不详 | 茂名供电局 | 电白供电局 | 电白供电局 | 配电运维班 | 李增永 |  |  | 黄岭供电所103室 | D | C A TA65 | 0309 C A TA65 7980175 D | 生产手工具 | 不详 | 2018-01-01 | 无出厂编号 | 2021-05-08 | 0 | [5 empty] | 生产管理用工器具/维修工具/工具包 | 个 | 正常 | 未使用 | ced223ae8f9d4d5a8c0d0f7cc930031a
尖嘴钳#2（李增永） | #2 | 不详 | 茂名供电局 | 电白供电局 | 电白供电局 | 配电运维班 | 李增永 |  |  | 黄岭供电所103室 | D | C A TA65 | 0309 C A TA65 2362822 D | 生产手工具 | 不详 | 2018-01-01 | 无出厂编号 | 2021-05-08 | 0 | [5 empty] | 生产管理用工器具/维修工具/工具包 | 个 | 正常 | 未使用 | d133324a5e7e45e8b8bd604d7e407023
十字螺丝刀#2（李增永） | #2 | 不详 | 茂名供电局 | 电白供电局 | 电白供电局 | 配电运维班 | 李增永 |  |  | 黄岭供电所103室 | D | C A TA65 | 0309 C A TA65 6464140 D | 生产手工具 | 不详 | 2018-01-01 | 无出厂编号 | 2021-05-08 | 0 | [5 empty] | 生产管理用工器具/维修工具/工具包 | 个 | 正常 | 未使用 | e833a770931b4997885127de07add40c
低压验电笔#2（李增永） | #2 | 不详 | 茂名供电局 | 电白供电局 | 电白供电局 | 配电运维班 | 李增永 |  |  | 黄岭供电所103室 | D | C A TA65 | 0309 C A TA65 1182661 D | 生产手工具 | 不详 | 2018-01-01 | 无出厂编号 | 2021-05-08 | 0 | [5 empty] | 生产管理用工器具/维修工具/工具包 | 个 | 正常 | 未使用 | b0331bc42a534c49b4fa99674b03d2f6
平嘴钳#2（李增永） | #2 | 不详 | 茂名供电局 | 电白供电局 | 电白供电局 | 配电运维班 | 李增永 |  |  | 黄岭供电所103室 | D | C A TA65 | 0309 C A TA65 7521663 D | 生产手工具 | 不详 | 2018-01-01 | 无出厂编号 | 2021-05-08 | 0 | [5 empty] | 生产管理用工器具/维修工具/工具包 | 个 | 正常 | 未使用 | 9af1b733b6df48d88cb2092de776b09c
离心稳压泵 | 黄岭所#01 |  | 茂名供电局 | 电白供电局 | 黄岭供电所 | 配电运维班 | 李增永 |  |  |  | T | J J AP93 | 0309 J J AP93 6717435 T | 用电设备 | 深圳市和齐顺供应链有限公司 | 2021-01-01 | 无出厂编号 | 2022-07-01 | 120 | 2031-01-01 | 0 |  |  |  | 检修维护设备/水工维护设备/离心泵 |  | 正常 | 未使用 | EF5D6B3F2EEB42BEAE9EF234828B73E0
智能可视化执法仪 | MM-tds276 | DS-3LHL20 | 茂名供电局 | 电白供电局 | 电白供电局 | 配电运维班 | 李增永 |  |  | 黄岭所安全工器具房 | T | C B SS49 | 0309 C B SS49 8840979 T | 用电设备 | 杭州海康威视数字技术股份有限公司 | 2021-07-29 | 无出厂编号 | 2021-08-24 | 60 | 2026-07-29 | 0 |  |  |  | 生产管理用工器具/电子设备/数码相机 |  | 正常 | 未使用 | 62BCB1858354491BB52BD299A4A4241F
充电式手提灯 | 黄岭所#2 |  | 茂名供电局 | 电白供电局 | 黄岭供电所 | 配电运维班 | 李增永 |  |  |  | T | J L SB91 | 0309 J L SB91 6654997 T | 生产手工具 | 茂名市粤恒力输变 | 2022-02-01 | 无出厂编号 | 2022-12-14 | 360 | 2052-02-01 | 0 |  |  |  | 检修维护设备/其他检修及维护设备/照明灯系统 | 台 | 正常 | 未使用 | 57E055DB0CC04196A565ECB2D64B29F2
离心稳压泵 | 黄岭所#02 |  | 茂名供电局 | 电白供电局 | 黄岭供电所 | 配电运维班 | 李增永 |  |  | 一楼工具房 | T | J J AP93 | 0309 J J AP93 6898490 T | 用电设备 | 深圳市和齐顺供应链有限公司 | 2021-01-01 | 无出厂编号 | 2022-07-01 | 120 | 2031-01-01 | 0 |  |  |  | 检修维护设备/水工维护设备/离心泵 |  | 正常 | 未使用 | 4F6848D9186A408BB1000B320CCDC77F
紧线夹头 | 黄岭所#6 | JKL70-120 | 茂名供电局 | 电白供电局 | 黄岭供电所 | 配电运维班 | 李增永 |  |  |  | T | J L SB49 | 0309 J L SB49 9284772 T | 生产手工具 | 广东电缆厂有限公司 | 2022-02-02 | 无出厂编号 | 2022-03-01 | 360 | 2052-02-02 | 0 | 2024-09-23 | 2025-09-22 |  | 检修维护设备/其他检修及维护设备/夹紧钳 | 台 | 正常 | 未使用 | 35510CA84ADD4E61966C8B0F5CA0BDAF
摄像仪支架 | 黄岭所#2 |  | 茂名供电局 | 电白供电局 | 黄岭供电所 | 配电运维班 | 李增永 |  |  |  | T | J L SB79 | 0309 J L SB79 3410709 T | 生产手工具 | 广东顺德 | 2022-01-10 | 无出厂编号 | 2022-10-11 | 60 | 2027-01-10 | 0 |  |  |  | 检修维护设备/其他检修及维护设备/相柱摆放架 | 台 | 正常 | 未使用 | 3BE06AE3FAD34D97B9E0012D4155727D
斜嘴钳#2（李增永） | #2 | 不详 | 茂名供电局 | 电白供电局 | 电白供电局 | 配电运维班 | 李增永 |  |  | 黄岭供电所103室 | D | C A TA65 | 0309 C A TA65 3308830 D | 生产手工具 | 不详 | 2018-01-01 | 无出厂编号 | 2021-05-08 | 0 | [5 empty] | 生产管理用工器具/维修工具/工具包 | 个 | 正常 | 未使用 | 159abd82be4d483c9d43b54c6f890d4b
一字螺丝刀#2（李增永） | #2 | 不详 | 茂名供电局 | 电白供电局 | 电白供电局 | 配电运维班 | 李增永 |  |  | 黄岭供电所103室 | D | C A TA65 | 0309 C A TA65 3481223 D | 生产手工具 | 不详 | 2018-01-01 | 无出厂编号 | 2021-05-08 | 0 | [5 empty] | 生产管理用工器具/维修工具/工具包 | 个 | 正常 | 未使用 | 234b79adab6a4985a017dbc42edcade3
智能可视化执法仪 | MM-tds348 | DS-3LHL20 | 茂名供电局 | 电白供电局 | 电白供电局 | 配电运维班 | 李增永 |  |  | 安全工器具房 | T | C B SS49 | 0309 C B SS49 5402500 T | 用电设备 | 杭州海康威视数字技术股份有限公司 | 2021-07-29 | 无出厂编号 | 2021-08-24 | 60 | 2026-07-29 | 0 |  |  |  | 生产管理用工器具/电子设备/数码相机 |  | 正常 | 未使用 | 04F364311CE84BDAA93CF45F8D6C08BA
充电式起子电钻 | 岭门所#5 | MOD.T08 | 茂名供电局 | 电白供电局 | 电白供电局 | 岭门配电运维班 | 杨强民 |  |  | 岭门供电所手工器具室 | T | J C AE17 | 0309 J C AE17 3052966 T | 用电设备 | 江苏大艺机电工具有限公司 | 2020-09-01 | 无出厂编号 | 2020-11-10 | 120 | 2030-09-01 |  |  |  |  | 检修维护设备/起重设备/电动葫芦 | 台 | 正常 | 未使用 | 1d3be3be0a464733b5b93e765fbcfdb5
充电电钻 | 电城所#01 | 不详 | 茂名供电局 | 电白供电局 | 电城供电所 | 电城供电所 | 杨雄如 |  |  | 电城所工器具仓库 | D | J L TC03 | 0309 J L TC03 5595479 D | 用电设备 | 不详 | 2017-06-13 | 无出厂编号 | 2020-04-09 | 360 | 2047-06-13 |  | 2021-08-01 | 2026-07-31 |  | 检修维护设备/其他检修及维护设备/充电电钻 | 把 | 正常 | 未使用 | 8c0efde54737402db3926e962d7dc434
链条摩托锯 | 水东所#4 | CS-360TES/40RC-91S | 茂名供电局 | 电白供电局 | 电白供电局 | 水东供电所 | 卢极 |  |  | 安全工器具室（一） | T | J G SG24 | 0309 J G SG24 8382086 T | 生产手工具 | 爱可机械（深圳）有限公司 | 2021-08-30 | C58970012152 | 2021-12-21 | 360 | 2051-08-30 | 12 | 2021-08-30 | 2051-08-29 | C级工器具增资生成录入 | 检修维护设备/土木建筑用设备/链条摩托锯 |  | 正常 | 维修中 | 2a230f0d8ef049d583ea37996ba54a91
卸扣 | 岭门所#3 | 4.75T美式U型 | 茂名供电局 | 电白供电局 | 电白供电局 | 岭门供电所 | 杨强民 |  |  | 岭门供电所手工器具室 | D | C A MZ13 | 0309 C A MZ13 6246020 D | 生产手工具 | 青岛卡曼 | 2022-08-01 | 无出厂编号 | 2023-10-23 |  |  | 0 | 2024-11-02 | 2025-11-01 |  | 生产管理用工器具/机械设备/挂板 | 个 | 正常 | 未使用 | CA81B36B58284A5D8B46B976CF25D785
断线钳(中) | 博贺所#1 | TDO1A24″600mm | 茂名供电局 | 电白供电局 | 电白供电局 | 博贺供电所 | 林柏 |  |  | 博贺供电所工器具房 | D | J L SL39 | 0309 J L SL39 1900199 D | 生产手工具 | 张家港天达 | 2015-02-26 | 无出厂编号 | 2015-07-06 | 360 | 2045-02-26 |  |  |  |  | 检修维护设备/其他检修及维护设备/断线剪 | 个 | 正常 | 未使用 | 76dcda410d8640c3b766fc7df39e4526
登高板 | 电城所#9 | 2.1米 | 茂名供电局 | 电白供电局 | 电城供电所 | 电城供电所 | 杨雄如 |  |  | 电城所工器具仓库 | D | P | 0309 P 1732836 D | 爬梯平台脚手架类 | 天津双安 | 2017-06-13 | 无出厂编号 | 2021-04-10 | 120 | 2027-06-13 |  | 2024-08-25 | 2025-08-24 |  |  |  | 正常 | 未使用 | 537a72a88d58455f8fc5a7fd7b6ed2ba
钢卷尺 | 岭门所#1 | 5m | 茂名供电局 | 电白供电局 | 电白供电局 | 岭门配电运维班 | 杨强民 |  |  | 岭门供电所手工器具室 | D | C A TA57 | 0309 C A TA57 7387574 D | 生产手工具 | 广博集团股份有限公司 | 2020-11-12 | 无出厂编号 | 2021-02-25 | 120 | 2030-11-12 |  |  |  |  | 生产管理用工器具/维修工具/钢卷尺 | 把 | 正常 | 未使用 | 09e28ca234264410946f7d639b44c5a2
钢卷尺#2 | 岭门所#2 | 不详 | 茂名供电局 | 电白供电局 | 电白供电局 | 岭门配电运维班 | 杨强民 |  |  | 岭门供电所手工器具室 | D | C A TA57 | 0309 C A TA57 4123592 D | 生产手工具 | 不详 | 2018-01-01 | 无出厂编号 | 2020-08-17 | 120 | 2028-01-01 |  |  |  |  | 生产管理用工器具/维修工具/钢卷尺 | 把 | 正常 | 未使用 | 0d418e6dec86405b9a8b0f34dbc63fce
钢卷尺#3 | 岭门所#3 | 不详 | 茂名供电局 | 电白供电局 | 电白供电局 | 岭门配电运维班 | 杨强民 |  |  | 岭门供电所手工器具室 | D | C A TA57 | 0309 C A TA57 0999578 D | 生产手工具 | 不详 | 2018-01-01 | 无出厂编号 | 2020-08-17 | 120 | 2028-01-01 |  |  |  |  | 生产管理用工器具/维修工具/钢卷尺 | 把 | 正常 | 未使用 | 0db177bafcd64285a384977b292fbe0b
套筒扳手组套 | 电城所#1 | 得力工具 | 茂名供电局 | 电白供电局 | 电城供电所 | 电城供电所 | 冯子宁 |  |  | 电城所工器具仓库 | D | C A TB24 | 0309 C A TB24 5110750 D | 生产手工具 | 得力 | 2016-06-13 | 无出厂编号 | 2017-06-13 | 240 | 2036-06-13 | 0 |  |  |  | 生产管理用工器具/维修工具/套筒扳手组套 |  | 正常 | 未使用 | E9F30BEC46C34D0C8A530F577BD16FB2
手拉葫芦 | 博贺所#1 | 3T×3M | 茂名供电局 | 电白供电局 | 电白供电局 | 博贺供电所 | 林柏 |  |  | 博贺供电所工器具房 | D | C A TB55 | 0309 C A TB55 0429054 D | 生产手工具 | 上海 | 2012-08-01 | 无出厂编号 | 2013-04-01 | 360 | 2042-08-01 |  | 2024-11-08 | 2025-11-07 |  | 生产管理用工器具/维修工具/手扳葫芦 | 把 | 正常 | 未使用 | c7a6c883b80346d4904c8204e38aab83
手持式测距仪 | 观珠所#6 | AK706 | 茂名供电局 | 电白供电局 | 电白供电局 | 观珠供电所 | 冯志勇 |  |  | 观珠供电所 | T | Z B CW81 | 0309 Z B CW81 7278654 T | 测试设备 | AIKE | 2017-10-01 | 20171097 | 2018-01-01 | 0 |  | 6 | 2021-11-17 | 2022-11-16 |  | 自动化设备及仪器仪表/仪器仪表及测试设备/测距仪 | 台 | 正常 | 待报废 | f45667c844374230aa712b7f65143df1
便携式红外测温热像仪 | 观珠所#3 | IRP20L | 茂名供电局 | 电白供电局 | 电白供电局 | 观珠供电所 | 冯志勇 |  |  | 观珠供电所 | T | Z B CV80 | 0309 Z B CV80 2228467 T | 测试设备 | 深圳市欧普士 | 2017-12-01 | 无出厂编号 | 2021-11-04 | 0 |  |  | 2021-11-04 | 2022-11-03 |  | 自动化设备及仪器仪表/仪器仪表及测试设备/红外热成像仪 | 台 | 正常 | 待报废 | 7edb0a8e00504633ad09b5bbb920d47c
白棕绳 | 望夫所#9 | 10 | 茂名供电局 | 电白供电局 | 电白供电局 | 望夫供电所 | 黄家焕 |  |  | 望夫供电所工器具室2 | D | C A TA36 | 0309 C A TA36 9348883 D | 生产手工具 | 无 | 2023-05-01 | 无出厂编号 | 2023-07-10 |  |  | 0 | 2024-09-23 | 2025-09-22 | 送检试验 | 生产管理用工器具/机械设备/白棕绳 | 条 | 正常 | 未使用 | 54536EBCCF8C442791ABBB932F4953E5
白棕绳 | 望夫所#14 | 10 | 茂名供电局 | 电白供电局 | 电白供电局 | 望夫供电所 | 黄家焕 |  |  | 望夫供电所工器具室2 | D | C A TA36 | 0309 C A TA36 8715629 D | 生产手工具 | 无 | 2023-05-01 | 无出厂编号 | 2023-07-10 |  |  | 0 | 2024-09-23 | 2025-09-22 | 送检试验 | 生产管理用工器具/机械设备/白棕绳 | 条 | 正常 | 未使用 | A038946FF7CD4216BD0AF5B56A5A3D9A
电钻 | 博贺所#7 | TE7-c | 茂名供电局 | 电白供电局 | 电白供电局 | 博贺供电所 | 林柏 |  |  | 博贺供电所工器具房 | D | J L SL18 | 0309 J L SL18 4649424 D | 用电设备 | 喜利得（上海） | 2014-10-17 | 无出厂编号 | 2015-04-04 | 360 | 2044-10-17 |  |  |  |  | 检修维护设备/其他检修及维护设备/冲击电钻 | 台 | 正常 | 未使用 | be8af0fe99a742ef8729c28cacb7b90e
平口钳 | 平口钳#013（凌宇文） | 不祥 | 茂名供电局 | 电白供电局 | 电白供电局 | 望夫供电所 | 凌宇文 |  |  |  | D | C A TA58 | 0309 C A TA58 4406028 D | 生产手工具 | 不祥 | 2017-11-02 | 无出厂编号 | 2018-03-25 | 120 | 2027-11-02 | 0 |  |  | 工器具录入 | 生产管理用工器具/维修工具/钢丝钳 | 把 | 正常 | 未使用 | ed26e5c679be4b47bece87a88cea1bd2
吊装带 | 望夫所#3 | 2T | 茂名供电局 | 电白供电局 | 电白供电局 | 望夫供电所 | 黄家焕 |  |  | 望夫供电所工器具室2 | D | C A TB48 | 0309 C A TB48 1010370 D | 生产手工具 | 不祥 | 2020-05-05 | 无出厂编号 | 2021-10-25 | 60 | 2025-05-05 | 1 | 2024-09-23 | 2025-09-22 |  | 生产管理用工器具/维修工具/吊装带 |  | 正常 | 未使用 | C53D3D27AC934F61AA13FAA1A209AC79
10kV接地线 | 电白局#05（备用） | JDX-10 | 茂名供电局 | 电白供电局 | 电白供电局 | 安全监管部 | 谢家增 |  |  | 旧楼1楼 | D | C A TA01 | 0309 C A TA01 6363215 D | 安全工器具 | 河北信得利电气设备有限公司 | 2021-03-31 | 无出厂编号 | 2021-04-13 | 120 | 2031-03-31 | 0 | 2021-04-13 | 2026-04-12 |  | 生产管理用工器具/安全工器具/接地线 | 组 | 正常 | 未使用 | F988C1B6A6494E82BCF726C260ECBFC6
吊带 | 岭门所#6 | 不详 | 茂名供电局 | 电白供电局 | 电白供电局 | 配电运维班 | 杨强民 |  |  | 岭门供电所手工器具室 | D | C A TB52 | 0309 C A TB52 2302084 D | 生产手工具 | 江苏苏邦索具绳带有限公司 | 2018-01-01 | 无出厂编号 | 2019-04-12 | 120 | 2028-01-01 |  | 2024-11-02 | 2025-11-01 |  | 生产管理用工器具/维修工具/防扭鞭 | 把 | 正常 | 未使用 | b68b3709c4254ea8b4662d9586849550
核相仪 | 水东所#3 | 不详 | 茂名供电局 | 电白供电局 | 电白供电局 | 水东供电所 | 卢极 |  |  | 测试工器具室 | T | Z B CW36 | 0309 Z B CW36 5836156 T | 测试设备 | 不详 | 2019-11-12 | 无出厂编号 | 2021-11-17 | 600 | 2069-11-12 | 1 | 2021-11-17 | 2022-11-16 | 工器具录入 | 自动化设备及仪器仪表/仪器仪表及测试设备/无线核相器 |  | 正常 | 维修中 | f1ea35fe9aa142c7af0aa008ec0b9d50
电动螺杆式井盖起吊装置 | 水东供电所#1 | LGS-01 | 茂名供电局 | 电白供电局 | 电白供电局 | 水东供电所 | 卢极 |  |  | 水东供电所 | T | J C AE17 | 0309 J C AE17 2150289 T | 生产手工具 | 广东广达电气有限公司 | 2022-06-01 | 无出厂编号 | 2022-09-20 |  |  | 0 |  |  |  | 检修维护设备/起重设备/电动葫芦 | 台 | 正常 | 维修中 | 9cc34b75c8954e1fad354d15c0489a3f
多功能车载应急灯 | 水东所#3 | 尚为 | 茂名供电局 | 电白供电局 | 电白供电局 | 水东供电所 | 卢极 |  |  | 安全工器具室（一） | D | C B SS48 | 0309 C B SS48 9728956 D | 用电设备 | SZSW2187 | 2021-05-01 | 无出厂编号 | 2022-02-28 |  |  | 1 | 2021-05-01 |  |  | 生产管理用工器具/电子设备/手电筒 |  | 正常 | 未使用 | dc02d391b0f743969ba4bd538d2577a0
充电式起子电钻 | 水东所#5 | Mod.T08 | 茂名供电局 | 电白供电局 | 电白供电局 | 水东供电所 | 卢极 |  |  | 安全工器具室（一） | T | J L TC30 | 0309 J L TC30 6726323 T | 用电设备 | 江苏大艺机电工具有限公司 | 2021-06-30 | 无出厂编号 | 2021-07-01 |  |  | 1 |  |  |  | 检修维护设备/其他检修及维护设备/手电钻 |  | 正常 | 维修中 | e0b63a07d0f741fbb77327025f84e250
白棕绳（间红） | 博贺所#4 | φ14，18米 | 茂名供电局 | 电白供电局 | 电白供电局 | 博贺供电所 | 林柏 |  |  | 博贺供电所工器具房 | D | C A TA36 | 0309 C A TA36 7810712 D | 生产手工具 | 昆明飞翔材料技术有限公司 | 2023-04-02 | 无出厂编号 | 2023-06-26 | 240 | 2043-04-02 | 1 | 2024-09-23 | 2025-09-22 |  | 生产管理用工器具/机械设备/白棕绳 | 条 | 正常 | 未使用 | F0AE28B6AC524F74A171FBD2AC60F603
风速仪 | 望夫所#1 | DT-618 | 茂名供电局 | 电白供电局 | 电白供电局 | 望夫供电所 | 黄家焕 |  |  | 望夫供电所工器具室2 | T | Z B CY86 | 0309 Z B CY86 9884509 T | 测试设备 | CEM | 2021-03-02 | 200824214 | 2021-05-04 | 60 | 2026-03-02 | 0 | 2024-09-23 | 2025-09-22 | 工器具录入 | 自动化设备及仪器仪表/仪器仪表及测试设备/数显风速仪 |  | 正常 | 未使用 | f3ee051d4b354dce94a60d43f71071a5
安全帽 | 崔庆林0013 | 欧式透气（白色） | 茂名供电局 | 电白供电局 | 电白供电局 | 树仔供电所 | 蔡亚稳 |  |  | 树仔供电所个人工具柜 | D | C A SS49 | 0309 C A SS49 8017445 D | 安全工器具 | 领工防护装备（湖北）有限公司 | 2022-08-28 | 0013 | 2023-10-09 | 30 | 2025-02-28 | 1 |  |  |  | 生产管理用工器具/安全工器具/安全帽 | 只 | 正常 | 未使用 | 8b11ac62c14a4406899e06fcf70aa53c
安全帽 | 梁伟强0007 | 欧式透气（黄色） | 茂名供电局 | 电白供电局 | 电白供电局 | 树仔供电所 | 蔡亚稳 |  |  | 树仔供电所个人工具柜 | D | C A SS49 | 0309 C A SS49 2732489 D | 安全工器具 | 领工防护装备（湖北）有限公司 | 2022-08-28 | 0007 | 2023-10-09 | 30 | 2025-02-28 | 1 |  |  |  | 生产管理用工器具/安全工器具/安全帽 | 只 | 正常 | 未使用 | e68290c611b249df90a7cb4e1b414004
安全帽 | 蔡亚稳0060 | 欧式透气（红色） | 茂名供电局 | 电白供电局 | 电白供电局 | 树仔供电所 | 蔡亚稳 |  |  | 树仔供电所个人工具柜 | D | C A SS49 | 0309 C A SS49 5009378 D | 安全工器具 | 领工防护装备（湖北）有限公司 | 2022-08-28 | 0060 | 2023-10-09 | 30 | 2025-02-28 | 1 |  |  |  | 生产管理用工器具/安全工器具/安全帽 | 只 | 正常 | 未使用 | bd38bb761be04b62830556f218011f34
安全帽 | 李林青0348 | 欧式透气（黄色） | 茂名供电局 | 电白供电局 | 电白供电局 | 树仔供电所 | 蔡亚稳 |  |  | 树仔供电所个人工具柜 | D | C A SS49 | 0309 C A SS49 2113912 D | 安全工器具 | 领工防护装备（湖北）有限公司 | 2022-08-28 | 0348 | 2023-10-09 | 30 | 2025-02-28 | 1 |  |  |  | 生产管理用工器具/安全工器具/安全帽 | 只 | 正常 | 未使用 | 9938b40225904a7b814012eb61dfc122
安全帽 | 姚军锋0317 | 欧式透气（黄色） | 茂名供电局 | 电白供电局 | 电白供电局 | 树仔供电所 | 蔡亚稳 |  |  | 树仔供电所个人工具柜 | D | C A SS49 | 0309 C A SS49 4622381 D | 安全工器具 | 领工防护装备（湖北）有限公司 | 2022-08-28 | 0317 | 2023-10-09 | 30 | 2025-02-28 | 1 |  |  |  | 生产管理用工器具/安全工器具/安全帽 | 只 | 正常 | 未使用 | 5bc259bad8854891b542de6f022c57f0
安全帽 | 苏靖洋0026 | 欧式透气（黄色） | 茂名供电局 | 电白供电局 | 电白供电局 | 树仔供电所 | 蔡亚稳 |  |  | 树仔供电所个人工具柜 | D | C A SS49 | 0309 C A SS49 4459114 D | 安全工器具 | 领工防护装备（湖北）有限公司 | 2022-08-28 | 0026 | 2023-10-09 | 30 | 2025-02-28 | 1 |  |  |  | 生产管理用工器具/安全工器具/安全帽 | 只 | 正常 | 未使用 | e2ac633fde004c65866d1a33e2dff46b
安全帽 | 梁月秋0188 | 欧式透气（黄色） | 茂名供电局 | 电白供电局 | 电白供电局 | 树仔供电所 | 蔡亚稳 |  |  | 树仔供电所个人工具柜 | D | C A SS49 | 0309 C A SS49 3210024 D | 安全工器具 | 领工防护装备（湖北）有限公司 | 2022-08-28 | 0188 | 2023-10-09 | 30 | 2025-02-28 | 1 |  |  |  | 生产管理用工器具/安全工器具/安全帽 | 只 | 正常 | 未使用 | 0bad14b4492d4f3a8e0d22645b35072c
安全帽 | 曾宇鹏0360 | 欧式透气（黄色） | 茂名供电局 | 电白供电局 | 电白供电局 | 树仔供电所 | 蔡亚稳 |  |  | 树仔供电所个人工具柜 | D | C A SS49 | 0309 C A SS49 4435948 D | 安全工器具 | 领工防护装备（湖北）有限公司 | 2022-08-28 | 0360 | 2023-10-09 | 30 | 2025-02-28 | 1 |  |  |  | 生产管理用工器具/安全工器具/安全帽 | 只 | 正常 | 未使用 | f02e5df809594a6d908b8850e8fdde3d
安全帽 | 邓昶0063 | 欧式透气（黄色） | 茂名供电局 | 电白供电局 | 电白供电局 | 树仔供电所 | 蔡亚稳 |  |  | 树仔供电所个人工具柜 | D | C A SS49 | 0309 C A SS49 6503220 D | 安全工器具 | 领工防护装备（湖北）有限公司 | 2022-08-28 | 0063 | 2023-10-09 | 30 | 2025-02-28 | 1 |  |  |  | 生产管理用工器具/安全工器具/安全帽 | 只 | 正常 | 未使用 | 1ed64eea6b5246d3b148e3a8861d5b2b
安全帽 | 曾文华0321 | 欧式透气（黄色） | 茂名供电局 | 电白供电局 | 电白供电局 | 树仔供电所 | 蔡亚稳 |  |  | 树仔供电所个人工具柜 | D | C A SS49 | 0309 C A SS49 9830876 D | 安全工器具 | 领工防护装备（湖北）有限公司 | 2022-08-28 | 0321 | 2023-10-09 | 30 | 2025-02-28 | 1 |  |  |  | 生产管理用工器具/安全工器具/安全帽 | 只 | 正常 | 未使用 | 95c816ab56fa4a51a6e8bfeffb7b5a14
安全帽 | 潘浪0023 | 欧式透气（黄色） | 茂名供电局 | 电白供电局 | 电白供电局 | 树仔供电所 | 蔡亚稳 |  |  | 树仔供电所个人工具柜 | D | C A SS49 | 0309 C A SS49 2570412 D | 安全工器具 | 领工防护装备（湖北）有限公司 | 2022-08-28 | 0023 | 2023-10-09 | 30 | 2025-02-28 | 1 |  |  |  | 生产管理用工器具/安全工器具/安全帽 | 只 | 正常 | 未使用 | 82a957f944ce4668a4f595cc0208904c
安全帽 | 邓柱0532 | 欧式透气（黄色） | 茂名供电局 | 电白供电局 | 电白供电局 | 树仔供电所 | 蔡亚稳 |  |  | 树仔供电所个人工具柜 | D | C A SS49 | 0309 C A SS49 4228761 D | 安全工器具 | 领工防护装备（湖北）有限公司 | 2022-08-28 | 0532 | 2023-10-09 | 30 | 2025-02-28 | 1 |  |  |  | 生产管理用工器具/安全工器具/安全帽 | 只 | 正常 | 未使用 | 6531c3caeb5f41e893399bbd9744e5b4
安全帽 | 冯炜斌0473 | 欧式透气（黄色） | 茂名供电局 | 电白供电局 | 电白供电局 | 树仔供电所 | 蔡亚稳 |  |  | 树仔供电所个人工具柜 | D | C A SS49 | 0309 C A SS49 1106848 D | 安全工器具 | 领工防护装备（湖北）有限公司 | 2022-08-28 | 0473 | 2023-10-09 | 30 | 2025-02-28 | 1 |  |  |  | 生产管理用工器具/安全工器具/安全帽 | 只 | 正常 | 未使用 | e5d30160055a423f8b9f985d48723fa5
安全帽 | 梁铖山0462 | 欧式透气（黄色） | 茂名供电局 | 电白供电局 | 电白供电局 | 树仔供电所 | 蔡亚稳 |  |  | 树仔供电所个人工具柜 | D | C A SS49 | 0309 C A SS49 1333528 D | 安全工器具 | 领工防护装备（湖北）有限公司 | 2022-08-28 | 0462 | 2023-10-09 | 30 | 2025-02-28 | 1 |  |  |  | 生产管理用工器具/安全工器具/安全帽 | 只 | 正常 | 未使用 | 5532e33907a24a838dd4d28bb33633bb
安全帽 | 潘文君0537 | 欧式透气（黄色） | 茂名供电局 | 电白供电局 | 电白供电局 | 树仔供电所 | 蔡亚稳 |  |  | 树仔供电所个人工具柜 | D | C A SS49 | 0309 C A SS49 6242077 D | 安全工器具 | 领工防护装备（湖北）有限公司 | 2022-08-28 | 0537 | 2023-10-09 | 30 | 2025-02-28 | 1 |  |  |  | 生产管理用工器具/安全工器具/安全帽 | 只 | 正常 | 未使用 | 1fe9743619fa402bb3ac511501af794e
安全帽 | 梁月琼0471 | 欧式透气（黄色） | 茂名供电局 | 电白供电局 | 电白供电局 | 树仔供电所 | 蔡亚稳 |  |  | 树仔供电所个人工具柜 | D | C A SS49 | 0309 C A SS49 530696 D | 安全工器具 | 领工防护装备（湖北）有限公司 | 2022-08-28 | 0471 | 2023-10-09 | 30 | 2025-02-28 | 1 |  |  |  | 生产管理用工器具/安全工器具/安全帽 | 只 | 正常 | 未使用 | 869d4bcf50a64e578ef812bf8826fe36
安全帽 | 黄李龙0347 | 欧式透气（黄色） | 茂名供电局 | 电白供电局 | 电白供电局 | 树仔供电所 | 蔡亚稳 |  |  | 树仔供电所个人工具柜 | D | C A SS49 | 0309 C A SS49 3073273 D | 安全工器具 | 领工防护装备（湖北）有限公司 | 2022-08-28 | 0347 | 2023-10-09 | 30 | 2025-02-28 | 1 |  |  |  | 生产管理用工器具/安全工器具/安全帽 | 只 | 正常 | 未使用 | 170ecbac125049df9e06d9551dc89b50
10kV绝缘操作杆（绝缘钩） | 岭门所#02 | 4节 每节长度1500mm | 茂名供电局 | 电白供电局 | 岭门供电所 | 配电运维班 | 周浩源 |  |  | 岭门供电所手工器具室 | D | C A TA04 | 0309 C A TA04 1093959 D | 生产手工具 | 东莞市开关厂有限公司 | 2022-08-01 | JYG202208015 | 2022-12-01 |  |  | 0 | 2022-09-27 | 2023-09-26 |  | 生产管理用工器具/安全工器具/绝缘棒 | 把 | 正常 | 送检中 | 52504C4A4BF74618A2B5D2D262024C25
套筒 | 望夫所#3 | E1219 | 茂名供电局 | 电白供电局 | 电白供电局 | 望夫供电所 | 黄家焕 |  |  | 望夫供电所工器具室2 | D | C A TB24 | 0309 C A TB24 2022137 D | 生产手工具 | ENDURA | 2017-11-02 | 无出厂编号 | 2018-03-10 | 120 | 2027-11-02 | 0 |  |  | 工器具录入 | 生产管理用工器具/维修工具/套筒扳手组套 | 把 | 正常 | 未使用 | 63dde117c4d443cc9e6fb6f46b350bbc
10kV验电笔 | 水东所#016 | 10kV | 茂名供电局 | 电白供电局 | 电白供电局 | 水东供电所 | 卢极 |  |  | 安全工器具室（二） | T | Z B CW58 | 0309 Z B CW58 6720901 T | 安全工器具 | 河北安电公司 | 2021-09-01 | 无出厂编号 | 2023-09-28 |  |  | 12 | 2024-08-23 | 2025-08-22 | 工器具录入 | 自动化设备及仪器仪表/仪器仪表及测试设备/验电笔 | 台 | 正常 | 维修中 | d5e8eb4c73414cbba3e26e9fe6f43c1a
10kV验电笔 | 水东所#015 | 10kV | 茂名供电局 | 电白供电局 | 电白供电局 | 水东供电所 | 卢极 |  |  | 安全工器具室（二） | T | Z B CW58 | 0309 Z B CW58 4380401 T | 安全工器具 | 河北安电公司 | 2021-09-01 | 无出厂编号 | 2023-09-28 |  |  | 12 | 2024-08-23 | 2025-08-22 | 工器具录入 | 自动化设备及仪器仪表/仪器仪表及测试设备/验电笔 | 台 | 正常 | 维修中 | 9583b8b371c644fe8bebb02352a093c2
10kV验电笔 | 水东所#014 | 10kV | 茂名供电局 | 电白供电局 | 电白供电局 | 水东供电所 | 卢极 |  |  | 安全工器具室（二） | T | Z B CW58 | 0309 Z B CW58 5298263 T | 安全工器具 | 河北安电公司 | 2021-09-01 | 无出厂编号 | 2023-09-28 |  |  | 12 | 2024-08-23 | 2025-08-22 | 工器具录入 | 自动化设备及仪器仪表/仪器仪表及测试设备/验电笔 | 台 | 正常 | 维修中 | 392d8209e56d4440a64399a8275a60f0
10kV验电笔 | 水东所#013 | 10kV | 茂名供电局 | 电白供电局 | 电白供电局 | 水东供电所 | 卢极 |  |  | 安全工器具室（二） | T | Z B CW58 | 0309 Z B CW58 4940524 T | 安全工器具 | 河北安电公司 | 2021-09-01 | 无出厂编号 | 2023-09-28 |  |  | 12 | 2024-08-23 | 2025-08-22 | 工器具录入 | 自动化设备及仪器仪表/仪器仪表及测试设备/验电笔 | 台 | 正常 | 维修中 | aed57d05465a4d9ebaac7a5bc8500c36
数字万用表 | 电城所#04 | 不详 | 茂名供电局 | 电白供电局 | 电城供电所 | 电城供电所 | 杨雄如 |  |  | 电城所工器具仓库 | D | Z B CE48 | 0309 Z B CE48 4287779 D | 测试设备 | 不详 | 2017-06-13 | 无出厂编号 | 2020-06-13 | 360 | 2047-06-13 |  | 2024-03-05 | 2025-03-04 |  | 自动化设备及仪器仪表/仪器仪表及测试设备/台式万用表 | 台 | 正常 | 未使用 | 7e579150bae14f17b5d577bd2f474feb
便携式望远镜 | 岭门所#3 | 野狼8X45 | 茂名供电局 | 电白供电局 | 电白供电局 | 岭门配电运维班 | 杨强民 |  |  | 岭门供电所手工器具室 | D | C A SS22 | 0309 C A SS22 8682853 D | 生产手工具 | 广州博冠光电技术有限公司 | 2014-01-06 | 无出厂编号 | 2014-05-06 | 360 | 2044-01-06 |  |  |  |  | 生产管理用工器具/维修工具/望远镜 | 台 | 正常 | 未使用 | 1a407e34060d46038d2d19dfbb8b1be6
便携式望远镜 | 岭门所#11 | 野狼8X45 | 茂名供电局 | 电白供电局 | 电白供电局 | 岭门配电运维班 | 杨强民 |  |  | 岭门供电所手工器具室 | D | C A SS22 | 0309 C A SS22 3535679 D | 生产手工具 | 广州博冠光电技术有限公司 | 2014-01-06 | 无出厂编号 | 2014-05-06 | 360 | 2044-01-06 |  |  |  |  | 生产管理用工器具/维修工具/望远镜 | 台 | 正常 | 未使用 | 3c4b1a676f99403e9939346a772cefee
便携式望远镜 | 岭门所#7 | 野狼8X45 | 茂名供电局 | 电白供电局 | 电白供电局 | 岭门配电运维班 | 杨强民 |  |  | 岭门供电所手工器具室 | D | C A SS22 | 0309 C A SS22 3886520 D | 生产手工具 | 广州博冠光电技术有限公司 | 2014-01-06 | 无出厂编号 | 2014-05-06 | 360 | 2044-01-06 |  |  |  |  | 生产管理用工器具/维修工具/望远镜 | 台 | 正常 | 未使用 | 1d6bde5f35634548ba9216bb4718ae30
便携式望远镜 | 岭门所#4 | 野狼8X45 | 茂名供电局 | 电白供电局 | 电白供电局 | 岭门配电运维班 | 杨强民 |  |  | 岭门供电所手工器具室 | D | C A SS22 | 0309 C A SS22 7567756 D | 生产手工具 | 广州博冠光电技术有限公司 | 2014-01-06 | 无出厂编号 | 2014-05-06 | 360 | 2044-01-06 |  |  |  |  | 生产管理用工器具/维修工具/望远镜 | 台 | 正常 | 未使用 | ef186170dace4c6780c18f73122829c5
便携式望远镜 | 岭门所#12 | 野狼8X45 | 茂名供电局 | 电白供电局 | 电白供电局 | 岭门配电运维班 | 杨强民 |  |  | 岭门供电所手工器具室 | D | C A SS22 | 0309 C A SS22 0981779 D | 生产手工具 | 广州博冠光电技术有限公司 | 2014-01-06 | 无出厂编号 | 2014-05-06 | 360 | 2044-01-06 |  |  |  |  | 生产管理用工器具/维修工具/望远镜 | 台 | 正常 | 未使用 | e11cecf7109d4bce9384f3dfbea9d701
便携式望远镜 | 岭门所#9 | 野狼8X45 | 茂名供电局 | 电白供电局 | 电白供电局 | 岭门配电运维班 | 杨强民 |  |  | 岭门供电所手工器具室 | D | C A SS22 | 0309 C A SS22 5053766 D | 生产手工具 | 广州博冠光电技术有限公司 | 2014-01-06 | 无出厂编号 | 2014-05-06 | 360 | 2044-01-06 |  |  |  |  | 生产管理用工器具/维修工具/望远镜 | 台 | 正常 | 未使用 | 9e04f3c350654351b418386a830b2a56
便携式望远镜 | 岭门所#8 | 野狼8X45 | 茂名供电局 | 电白供电局 | 电白供电局 | 岭门配电运维班 | 杨强民 |  |  | 岭门供电所手工器具室 | D | C A SS22 | 0309 C A SS22 0716115 D | 生产手工具 | 广州博冠光电技术有限公司 | 2014-01-06 | 无出厂编号 | 2014-05-06 | 360 | 2044-01-06 |  |  |  |  | 生产管理用工器具/维修工具/望远镜 | 台 | 正常 | 未使用 | 26e95d2c6eb14cd0aab99eab16354199
绝缘电阻表(兆欧表) | 树仔所#1 | ZC25-3(500) | 茂名供电局 | 电白供电局 | 电白供电局 | 树仔供电所 | 蔡亚稳 |  |  | 树仔供电所工器具室 | T | Z B CE20 | 0309 Z B CE20 6658334 T | 测试设备 | 杭州精达 | 2018-01-01 | 120722 | 2019-02-21 | 360 | 2048-01-01 |  | 2023-08-29 | 2025-08-28 | 工器具录入 | 自动化设备及仪器仪表/仪器仪表及测试设备/兆欧表 | 台 | 正常 | 未使用 | 39ce1b3dcd9143adab242167a00e7de5
携带式直流双臂电桥 | 博贺所#1 | QJ44 | 茂名供电局 | 电白供电局 | 电白供电局 | 博贺供电所 | 林柏 |  |  | 博贺供电所工器具房 | T | Z B CT60 | 0309 Z B CT60 5976066 T | 测试设备 | 上海国光仪表有限公司 | 2014-11-12 | 无出厂编号 | 2015-03-12 | 360 | 2044-11-12 |  | 2024-09-23 | 2025-09-22 |  | 自动化设备及仪器仪表/仪器仪表及测试设备/双臂电桥 | 台（组） | 正常 | 未使用 | 608feb0a008741faa2672e9edf8c0732
直流双臂电桥 | 水东所#1 |  | 茂名供电局 | 电白供电局 | 电白供电局 | 水东供电所 | 卢极 |  |  | 测试工器具室 | D | Z B CT60 | 0309 Z B CT60 4434744 D | 测试设备 | 不详 | 2020-11-04 | 无出厂编号 | 2021-10-22 | 600 | 2070-11-04 | 1 | 2023-10-13 | 2024-10-12 |  | 自动化设备及仪器仪表/仪器仪表及测试设备/双臂电桥 |  | 正常 | 送检中 | 52B5EEF8E6104DE7AA7159FF946AD4E7
相序仪 | 水东所#2 | KEW2210R | 茂名供电局 | 电白供电局 | 电白供电局 | 水东供电所 | 卢极 |  |  | 测试工器具室 | D | Y F SX16 | 0309 Y F SX16 3440859 D | 测试设备 | 不详 | 2016-12-06 | 无出厂编号 | 2021-04-10 | 600 | 2066-12-06 | 1 | 2023-08-29 | 2024-08-28 |  |  | 块 | 正常 | 送检中 | bc37045fd409480c90685505d32e99c7
数字钳形表 | 水东所#3 | 无祥 | 茂名供电局 | 电白供电局 | 电白供电局 | 水东供电所 | 卢极 |  |  | 测试工器具室 | T | Z B CT58 | 0309 Z B CT58 2171652 T | 测试设备 | 不详 | 2016-12-06 | 无出厂编号 | 2021-04-10 | 600 | 2066-12-06 | 1 | 2023-08-31 | 2024-08-30 |  | 自动化设备及仪器仪表/仪器仪表及测试设备/数字钳型电流表 | 台（组） | 正常 | 维修中 | 96269e4eb5ca4e3dbaf87878c937bca0
接地电阻表 | 水东所#7 | ZC-8 | 茂名供电局 | 电白供电局 | 电白供电局 | 水东供电所 | 卢极 |  |  | 测试工器具室 | T | Z B CX42 | 0309 Z B CX42 6257766 T | 测试设备 | 北京远东仪表有限公司 | 2020-08-19 | 无出厂编号 | 2021-09-18 | 600 | 2070-08-19 | 1 | 2024-09-23 | 2025-09-22 |  | 自动化设备及仪器仪表/仪器仪表及测试设备/接地电阻表 | 台 | 正常 | 未使用 | 6b1a0a8961e545b0ba3c580574332911
接地电阻表 | 水东所#2 | WK-ZC298-1 | 茂名供电局 | 电白供电局 | 电白供电局 | 水东供电所 | 卢极 |  |  | 测试工器具室 | T | Z B CX42 | 0309 Z B CX42 5386548 T | 测试设备 | 苏州亿升五金工具有限公司 | 2016-12-06 | 无出厂编号 | 2021-09-18 | 600 | 2066-12-06 | 1 | 2024-09-23 | 2025-09-22 |  | 自动化设备及仪器仪表/仪器仪表及测试设备/接地电阻表 | 台 | 正常 | 未使用 | 029988411f9d45cd8ad7e96c1f89354b
电子式兆欧表 | 水东所#1 | VC65D | 茂名供电局 | 电白供电局 | 电白供电局 | 水东供电所 | 卢极 |  |  | 测试工器具室 | T | Z B CE20 | 0309 Z B CE20 1050335 T | 测试设备 | VICTOR | 2016-08-24 | 无出厂编号 | 2021-09-18 | 600 | 2066-08-24 | 1 | 2024-09-23 | 2025-09-22 |  | 自动化设备及仪器仪表/仪器仪表及测试设备/兆欧表 | 台 | 正常 | 未使用 | 8a61393d322449d695662d22f1a15be6
绝缘高枝锯 | 水东所#1 | D-GZ-1 | 茂名供电局 | 电白供电局 | 电白供电局 | 水东供电所 | 卢极 |  |  | 安全工器具室（一） | T | J G SG23 | 0309 J G SG23 5043102 T | 生产手工具 | 杭州贝特设备制造有限公司 | 2022-06-01 | 60VJH061282 | 2022-09-20 |  |  | 0 |  |  |  | 检修维护设备/土木建筑用设备/手提电锯 | 把 | 正常 | 待报废 | 8baf30cc716541369b249cab1eb35a7a
卸扣 | 博贺所#2 | 4.75T美式U型 | 茂名供电局 | 电白供电局 | 电白供电局 | 博贺供电所 | 林柏 |  |  | 博贺供电所工器具房 | D | C A MZ13 | 0309 C A MZ13 5889504 D | 生产手工具 | 青岛卡曼 | 2021-11-01 | 无出厂编号 | 2022-10-10 | 360 | 2051-11-01 | 1 | 2024-09-23 | 2025-09-22 |  | 生产管理用工器具/机械设备/挂板 | 个 | 正常 | 未使用 | D65005F9E94D4088B4B8783113E8F01B
卸扣 | 博贺所#1 | 4.75T美式U型 | 茂名供电局 | 电白供电局 | 电白供电局 | 博贺供电所 | 林柏 |  |  | 博贺供电所工器具房 | D | C A MZ13 | 0309 C A MZ13 9957543 D | 生产手工具 | 青岛卡曼 | 2021-11-01 | 无出厂编号 | 2022-10-10 | 360 | 2051-11-01 | 1 | 2024-09-23 | 2025-09-22 |  | 生产管理用工器具/机械设备/挂板 | 个 | 正常 | 未使用 | 7DD9AAE3588F46E89F60BCB0FF342687
吊装带 | 望夫所#2 | 1.5T | 茂名供电局 | 电白供电局 | 电白供电局 | 望夫供电所 | 黄家焕 |  |  | 望夫供电所工器具室2 | D | C A TB48 | 0309 C A TB48 4640418 D | 生产手工具 | 0 | 2020-08-05 | 无出厂编号 | 2021-09-16 | 120 | 2030-08-05 | 1 | 2024-09-23 | 2025-09-22 |  | 生产管理用工器具/维修工具/吊装带 | 条 | 正常 | 未使用 | b0e3ae1687f9457888cd043035a7ebd1
吊装带 | 望夫所#1 | 1.5T | 茂名供电局 | 电白供电局 | 电白供电局 | 望夫供电所 | 黄家焕 |  |  | 望夫供电所工器具室2 | D | C A TB48 | 0309 C A TB48 5101629 D | 生产手工具 | 0 | 2020-08-05 | 无出厂编号 | 2021-09-16 | 60 | 2025-08-05 | 1 | 2024-09-23 | 2025-09-22 |  | 生产管理用工器具/维修工具/吊装带 | 条 | 正常 | 未使用 | 8eaf099d3da6481f9132d36804479eb0
钢丝绳 | 电城所#5 |  | 茂名供电局 | 电白供电局 | 电城供电所 | 电城供电所 | 冯子宁 |  |  | 电城所工器具仓库 | D | C A TA59 | 0309 C A TA59 7911036 D | 生产手工具 | 不详 | 2023-02-01 | 无出厂编号 | 2023-09-14 |  |  | 0 |  |  |  | 生产管理用工器具/维修工具/钢丝绳 | 条 | 正常 | 送检中 | EA3089FF2DD445489384346FD2AAFE74
钢丝绳 | 电城所#4 |  | 茂名供电局 | 电白供电局 | 电城供电所 | 电城供电所 | 冯子宁 |  |  | 电城所工器具仓库 | D | C A TA59 | 0309 C A TA59 8651484 D | 生产手工具 | 不详 | 2023-02-01 | 无出厂编号 | 2023-09-14 |  |  | 0 |  |  |  | 生产管理用工器具/维修工具/钢丝绳 | 条 | 正常 | 送检中 | DCC962A887DD4B3EA1ACA3DC89455789
钢丝绳 | 电城所#3 |  | 茂名供电局 | 电白供电局 | 电城供电所 | 电城供电所 | 冯子宁 |  |  |  | D | C A TA59 | 0309 C A TA59 4485367 D | 生产手工具 | 不详 | 2023-02-01 | 无出厂编号 | 2023-09-14 |  |  | 0 |  |  |  | 生产管理用工器具/维修工具/钢丝绳 | 条 | 正常 | 送检中 | 8BE8351B92B440BA85720E43BAD5A83D
钢丝绳 | 电城所#2 |  | 茂名供电局 | 电白供电局 | 电城供电所 | 电城供电所 | 冯子宁 |  |  | 电城所工器具仓库 | D | C A TA59 | 0309 C A TA59 4268090 D | 生产手工具 | 不详 | 2023-02-01 | 无出厂编号 | 2023-09-14 |  |  | 0 |  |  |  | 生产管理用工器具/维修工具/钢丝绳 | 条 | 正常 | 送检中 | DAEB25A38E45458484A322C9E94D30A9
钢丝绳 | 电城所#1 |  | 茂名供电局 | 电白供电局 | 电城供电所 | 电城供电所 | 冯子宁 |  |  | 电城所工器具仓库 | D | C A TA59 | 0309 C A TA59 4067782 D | 生产手工具 | 不详 | 2023-02-01 | 无出厂编号 | 2023-09-14 |  |  | 0 |  |  |  | 生产管理用工器具/维修工具/钢丝绳 | 条 | 正常 | 送检中 | 4A0D153773134504B91A0749D2CA51DE
紧线器 | 电城所#7 |  | 茂名供电局 | 电白供电局 | 电城供电所 | 电城供电所 | 冯子宁 |  |  | 电城所工器具仓库 | D | C A SS17 | 0309 C A SS17 7582754 D | 生产手工具 | PAT NAGAKI | 2023-09-01 | 无出厂编号 | 2023-09-14 |  |  | 0 |  |  |  | 生产管理用工器具/机械设备/紧线器 | 台 | 正常 | 送检中 | 1A0912BF47234F10996E23928B7C61F7
紧线器 | 电城所#6 |  | 茂名供电局 | 电白供电局 | 电城供电所 | 电城供电所 | 冯子宁 |  |  | 电城所工器具仓库 | D | C A SS17 | 0309 C A SS17 5830589 D | 生产手工具 | PAT NAGAKI | 2023-09-01 | 无出厂编号 | 2023-09-13 |  |  | 0 |  |  |  | 生产管理用工器具/机械设备/紧线器 | 台 | 正常 | 送检中 | F20A665457DE4655A2D93137EC7319F1
紧线器 | 电城所#1 |  | 茂名供电局 | 电白供电局 | 电城供电所 | 电城供电所 | 冯子宁 |  |  |  | D | C A SS17 | 0309 C A SS17 2296427 D | 生产手工具 | PAT NAGAKI | 2023-09-01 | 无出厂编号 | 2023-09-14 |  |  | 0 |  |  |  | 生产管理用工器具/机械设备/紧线器 | 台 | 正常 | 送检中 | 14669FDE883A4FAF9AE72A57D0EAFE33
吊装带 | 博贺所#6 | 5T-4M | 茂名供电局 | 电白供电局 | 电白供电局 | 博贺供电所 | 林柏 |  |  | 博贺供电所工器具房 | D | C A TB48 | 0309 C A TB48 6114850 D | 生产手工具 | 江苏苏邦索具绳带有限公司 | 2019-08-05 | 无出厂编号 | 2022-09-25 | 240 | 2039-08-05 | 1 | 2024-09-23 | 2025-09-22 |  | 生产管理用工器具/维修工具/吊装带 | 条 | 正常 | 未使用 | 24B71AA3B689458A97CD399ACCF358BD
紧线器 | 电城所#2 |  | 茂名供电局 | 电白供电局 | 电城供电所 | 电城供电所 | 冯子宁 |  |  | 电城所工器具仓库 | D | C A SS17 | 0309 C A SS17 570245 D | 生产手工具 | PAT NAGAKI | 2023-01-01 | 无出厂编号 | 2023-09-14 |  |  | 0 |  |  |  | 生产管理用工器具/机械设备/紧线器 | 台 | 正常 | 送检中 | 02E429C44034410483E8BBCB63804177
吊装带 | 博贺所#4 | LD | 茂名供电局 | 电白供电局 | 电白供电局 | 博贺供电所 | 林柏 |  |  | 博贺供电所工器具房 | D | C A TB48 | 0309 C A TB48 5987643 D | 生产手工具 | 上海得力 | 2015-02-01 | 无出厂编号 | 2015-07-11 | 360 | 2045-02-01 |  | 2024-09-23 | 2025-09-22 |  | 生产管理用工器具/维修工具/吊装带 | 条 | 正常 | 未使用 | 63c4224b207846b8bb8021254d6eac32
吊装带 | 博贺所#3 | LD | 茂名供电局 | 电白供电局 | 电白供电局 | 博贺供电所 | 林柏 |  |  | 博贺供电所工器具房 | D | C A TB48 | 0309 C A TB48 3351209 D | 生产手工具 | 上海得力 | 2015-02-01 | 无出厂编号 | 2015-07-11 | 360 | 2045-02-01 |  | 2024-09-23 | 2025-09-22 |  | 生产管理用工器具/维修工具/吊装带 | 条 | 正常 | 未使用 | 47e55381a6b44af3acd1bcbc9b28f631
绝缘电阻表（兆欧表） | 博贺所#3 | ZC11D-10(2500V) | 茂名供电局 | 电白供电局 | 电白供电局 | 博贺供电所 | 林柏 |  |  | 博贺供电所工器具房 | T | Z B CE20 | 0309 Z B CE20 2712304 T | 测试设备 | 上海康海仪器仪表有限公司 | 2013-06-09 | 无出厂编号 | 2014-01-21 | 360 | 2043-06-09 |  | 2024-03-13 | 2026-03-12 |  | 自动化设备及仪器仪表/仪器仪表及测试设备/兆欧表 | 台 | 正常 | 未使用 | 5a5e99e4772545f794a722ceebd5f60b
电钻 | 博贺所#2 | Zic-ms-9028-26 | 茂名供电局 | 电白供电局 | 电白供电局 | 博贺供电所 | 林柏 |  |  | 博贺供电所工器具房 | D | J L SL18 | 0309 J L SL18 7506610 D | 用电设备 | 西德 | 2011-09-08 | 无出厂编号 | 2012-02-03 | 360 | 2041-09-08 |  |  |  |  | 检修维护设备/其他检修及维护设备/冲击电钻 | 台 | 正常 | 未使用 | 3a336823eb4c43b699db3230e8f5dd26
多功能剥线钳 | #21石文彬 | 1-10 | 茂名供电局 | 电白供电局 | 电白供电局 | 旦场供电所 | 石文彬 |  |  | 个人工具柜 | D | C A TA39 | 0309 C A TA39 8863450 D | 生产手工具 | 得力 | 2021-12-02 | 无出厂编号 | 2022-01-20 | [6 empty] | 生产管理用工器具/维修工具/剥线钳 | 把 | 正常 | 未使用 | 6E4B1025250B40C49B876DCD8EA30914
一字螺丝刀 | #21-1石文彬 | 5*100 | 茂名供电局 | 电白供电局 | 电白供电局 | 旦场供电所 | 石文彬 |  |  | 个人工具柜 | D | C A TA92 | 0309 C A TA92 2826281 D | 生产手工具 | 史丹利 | 2021-12-02 | 无出厂编号 | 2022-01-20 | [6 empty] | 生产管理用工器具/维修工具/螺丝刀 | 把 | 正常 | 未使用 | 6A2CB6BBD19C4779B2CE3FC167D9A847
一字螺丝刀 | #21-2石文彬 | 5*150 | 茂名供电局 | 电白供电局 | 电白供电局 | 旦场供电所 | 石文彬 |  |  | 个人工具柜 | D | C A TA92 | 0309 C A TA92 660364 D | 生产手工具 | 史丹利 | 2021-12-02 | 无出厂编号 | 2022-01-20 | [6 empty] | 生产管理用工器具/维修工具/螺丝刀 | 把 | 正常 | 未使用 | E076FAC99F244786A162232D44F6FD5A
绝缘电阻表（兆欧表） | 博贺所#2 | ZC11D-10(2500V) | 茂名供电局 | 电白供电局 | 电白供电局 | 博贺供电所 | 林柏 |  |  | 博贺供电所工器具房 | T | Z B CE20 | 0309 Z B CE20 4093780 T | 测试设备 | 上海康海仪器仪表有限公司 | 2013-06-09 | 无出厂编号 | 2014-01-21 | 360 | 2043-06-09 |  | 2024-03-13 | 2026-03-12 |  | 自动化设备及仪器仪表/仪器仪表及测试设备/兆欧表 | 台 | 正常 | 未使用 | c191820a79a245e189b647ec52d5aec3
汽油锯 | 旦场所#1 | CSP4518 | 茂名供电局 | 电白供电局 | 电白供电局 | 旦场供电所 | 石文彬 |  |  | 茂名供电局/电白供电局/旦场供电所/101工器具室 | D | J G SG24 | 0309 J G SG24 6726367 D | 生产手工具 | HOMELITE | 2014-07-01 | 无出厂编号 | 2014-12-01 | [6 empty] | 检修维护设备/土木建筑用设备/链条摩托锯 | 把 | 正常 | 未使用 | ea7c0f8944984be2b26ec37ebd0d4297
断线钳(中) | 博贺所#2 | TDO1A24″600mm | 茂名供电局 | 电白供电局 | 电白供电局 | 博贺供电所 | 林柏 |  |  | 博贺供电所工器具房 | D | J L SL39 | 0309 J L SL39 2704202 D | 生产手工具 | 张家港天达 | 2015-02-26 | 无出厂编号 | 2015-07-06 | 360 | 2045-02-26 |  |  |  |  | 检修维护设备/其他检修及维护设备/断线剪 | 个 | 正常 | 未使用 | e019c3e4bbcb4f09945e8497806dca2c
在此工作标示牌 | 旦场所#4 | 25CM*25CM | 茂名供电局 | 电白供电局 | 电白供电局 | 旦场供电所 | 石文彬 |  |  | 101工器具室 | D | C A TA30 | 0309 C A TA30 2759442 D | 安全工器具 | 河北安科 | 2020-11-11 | 无出厂编号 | 2020-12-11 |  |  | 1 |  |  |  | 生产管理用工器具/安全工器具/安全标示牌 | 块 | 正常 | 未使用 | 1A700264030A4E9E99AB61B784B2FA3F
在此工作标示牌 | 旦场所#5 | 25CM*25CM | 茂名供电局 | 电白供电局 | 电白供电局 | 旦场供电所 | 石文彬 |  |  | 101工器具室 | D | C A TA30 | 0309 C A TA30 5538415 D | 安全工器具 | 河北安科 | 2020-10-10 | 无出厂编号 | 2021-11-10 |  |  | 1 |  |  |  | 生产管理用工器具/安全工器具/安全标示牌 | 块 | 正常 | 未使用 | 4DABD5287A174CA39EC871D35A5EBD86
从此上下标示牌 | 旦场所#3 | 25CM*25CM | 茂名供电局 | 电白供电局 | 电白供电局 | 旦场供电所 | 石文彬 |  |  | 101工器具室 | D | C A TA30 | 0309 C A TA30 1231053 D | 安全工器具 | 河北安科 | 2020-10-10 | 无出厂编号 | 2021-11-10 |  |  | 1 |  |  |  | 生产管理用工器具/安全工器具/安全标示牌 | 块 | 正常 | 未使用 | 729618205514470AB38ED66405AE950B
从此上下标示牌 | 旦场所#4 | 25CM*25CM | 茂名供电局 | 电白供电局 | 电白供电局 | 旦场供电所 | 石文彬 |  |  | 101工器具室 | D | C A TA30 | 0309 C A TA30 993788 D | 安全工器具 | 河北安科 | 2020-10-10 | 无出厂编号 | 2021-10-10 |  |  | 1 |  |  |  | 生产管理用工器具/安全工器具/安全标示牌 | 块 | 正常 | 未使用 | 2E1922995654462A9365F1771B02236F
从此上下标示牌 | 旦场所#5 | 25CM*25CM | 茂名供电局 | 电白供电局 | 电白供电局 | 旦场供电所 | 石文彬 |  |  | 101工器具室 | D | C A TA30 | 0309 C A TA30 9423237 D | 安全工器具 | 河北安科 | 2020-10-10 | 无出厂编号 | 2021-11-10 |  |  | 1 |  |  |  | 生产管理用工器具/安全工器具/安全标示牌 | 块 | 正常 | 未使用 | F4D2AB590B4A4A8382AAAB451AC90963
断线钳 | 望夫所#3 | 不祥 | 茂名供电局 | 电白供电局 | 电白供电局 | 望夫供电所 | 黄家焕 |  |  | 望夫供电所工器具室2 | D | C A TA46 | 0309 C A TA46 4974519 D | 生产手工具 | 不祥 | 2017-11-02 | 无出厂编号 | 2018-03-10 | 360 | 2047-11-02 | 0 |  |  | 工器具录入 | 生产管理用工器具/维修工具/大力钳 | 把 | 正常 | 未使用 | 1a50fa341e1541cda3537a24d92cc692
防爆LED工作灯 | 望夫所#1 | SZSW2950-80 | 茂名供电局 | 电白供电局 | 电白供电局 | 望夫供电所 | 黄家焕 |  |  | 望夫供电所工器具室2 | T | J L TC01 | 0309 J L TC01 4549456 T | 用电设备 | 深圳设市尚为照明有限公司 | 2022-05-31 | 2210512706 | 2022-05-31 | 60 | 2027-05-31 | 1 |  |  |  | 检修维护设备/其他检修及维护设备/便携式工作灯 |  | 正常 | 未使用 | F2ECC0B1DD1445A998CBACDDD96CA1D3
铁笔 | 黄岭#1 | 1.6米 | 茂名供电局 | 电白供电局 | 电白供电局 | 配电运维班 | 李增永 |  |  | 黄岭供电所工器具房 | D | C A TB29 | 0309 C A TB29 8057507 D |  | 不详 | 2018-01-18 | 无出厂编号 | 2019-03-25 | 0 | [5 empty] | 生产管理用工器具/维修工具/铁钎 | 根 | 正常 | 未使用 | c882840d2b7f4f5a944c4edf2de9471a
临时接地棒 | 树仔所#2 | 80CM | 茂名供电局 | 电白供电局 | 电白供电局 | 树仔供电所 | 蔡亚稳 |  |  | 树仔供电所工器具室 | D | 无对应的资产分类 | 0309 999999 9441756 D | 生产手工具 | 铭速 | 2021-01-01 | 无出厂编号 | 2021-07-02 | 360 | 2051-01-01 |  |  |  | 工器具录入 |  |  | 正常 | 未使用 | df314b6d8a2e4c92a1afa77b3f11260c
机械打孔机 | 岭门所#2 | CGK-1 | 茂名供电局 | 电白供电局 | 电白供电局 | 岭门配电运维班 | 杨强民 |  |  | 岭门供电所手工器具室 | D | C A TB13 | 0309 C A TB13 1631607 D | 生产手工具 | 不详 | 2018-01-01 | 无出厂编号 | 2019-04-13 | 120 | 2028-01-01 |  |  |  |  | 生产管理用工器具/维修工具/手动冲孔机 | 把 | 正常 | 未使用 | 723a9704784a4821ac737e438c21875a
万用表 | 林头所#2 | FLUKE | 茂名供电局 | 电白供电局 | 电白供电局 | 林头供电所 | 何战 |  |  | 林头供电所工器具房 | D | Z B CE48 | 0309 Z B CE48 8975984 D | 测试设备 | 世福仪器 | 2018-03-01 | 30282211WS | 2020-08-18 | 90 | 2025-09-01 |  | 2022-09-01 | 2023-08-31 |  | 自动化设备及仪器仪表/仪器仪表及测试设备/台式万用表 | 台 | 正常 | 送检中 | 8b50c000dbe54751bd0e6f24aad119a7
链条摩托锯 | 黄岭所#3 | CS-360TES/40RC-91S | 茂名供电局 | 电白供电局 | 电白供电局 | 配电运维班 | 李增永 |  |  | 电白局黄岭供电所 | T | J G SG24 | 0309 J G SG24 5234002 T | 生产手工具 | 爱可机械（深圳）有限公司 | 2021-08-30 | C58970012162 | 2021-12-21 | 360 | 2051-08-30 | 12 | 2021-08-30 |  | C级工器具增资生成录入 | 检修维护设备/土木建筑用设备/链条摩托锯 |  | 正常 | 待报废 | a631357d491744598f6d7f8261162c15
便携式望远镜 | 岭门所#10 | 野狼8X45 | 茂名供电局 | 电白供电局 | 电白供电局 | 岭门配电运维班 | 杨强民 |  |  | 岭门供电所手工器具室 | D | C A SS22 | 0309 C A SS22 6408911 D | 生产手工具 | 广州博冠光电技术有限公司 | 2014-01-06 | 无出厂编号 | 2014-05-06 | 360 | 2044-01-06 |  |  |  |  | 生产管理用工器具/维修工具/望远镜 | 台 | 正常 | 未使用 | 5c010d51a1c141a792a16d291b32c4e6
氧化锌避雷器带电测试仪 | 水东所#2 | S295+ | 茂名供电局 | 电白供电局 | 电白供电局 | 水东供电所 | 卢极 |  |  | 测试工器具室 | T | Z B CV77 | 0309 Z B CV77 8619879 T | 测试设备 | 艾斯米特 | 2023-03-01 | 无出厂编号 | 2023-08-24 | 360 | 2053-03-01 | 0 |  |  |  | 自动化设备及仪器仪表/仪器仪表及测试设备/氧化锌避雷器阻性电流测试仪 | 台 | 正常 | 未使用 | 313456D18C714A308EA62AA20154DAAA
电缆故障定位路径仪 | 水东所#2 | JR-660A | 茂名供电局 | 电白供电局 | 电白供电局 | 水东供电所 | 卢极 |  |  | 测试工器具室 | T | Z B CV44 | 0309 Z B CV44 1514013 T | 测试设备 | 高品质电力仪器制造商 | 2023-04-01 | 无出厂编号 | 2023-08-24 | 360 | 2053-04-01 | 0 |  |  |  | 自动化设备及仪器仪表/仪器仪表及测试设备/电力电缆故障定点仪 | 台 | 正常 | 维修中 | 7811E0431CD1430A8E539A72E9553D8C
电缆故障定位路径仪 | 水东所#1 | JR-660A | 茂名供电局 | 电白供电局 | 电白供电局 | 水东供电所 | 卢极 |  |  | 测试工器具室 | T | Z B CV44 | 0309 Z B CV44 6397335 T | 测试设备 | 高品质电力仪器制造商 | 2023-04-01 | 无出厂编号 | 2023-08-24 | 360 | 2053-04-01 | 0 |  |  |  | 自动化设备及仪器仪表/仪器仪表及测试设备/电力电缆故障定点仪 | 台 | 正常 | 未使用 | D463A807E99345E385F59ED9C78A8AA3
铁笔（短） | 望夫所#2 | 1米 | 茂名供电局 | 电白供电局 | 电白供电局 | 望夫供电所 | 黄家焕 |  |  | 望夫供电所工器具室2 | D | C A TB29 | 0309 C A TB29 8071722 D | 生产手工具 | 不详 | 2018-06-05 | 无出厂编号 | 2018-11-06 | 120 | 2028-06-05 | 1 |  |  |  | 生产管理用工器具/维修工具/铁钎 | 根 | 正常 | 未使用 | f12fda7651664b0281ef214969486d18
尖嘴钳 | 尖嘴钳#08（冯德先） | 不祥 | 茂名供电局 | 电白供电局 | 电白供电局 | 望夫供电所 | 冯德先 |  |  | 望夫供电所个人工具包 | D | C A TA58 | 0309 C A TA58 2553901 D | 生产手工具 | 不祥 | 2017-11-02 | 无出厂编号 | 2018-03-10 | 120 | 2027-11-02 | 0 |  |  | 工器具录入 | 生产管理用工器具/维修工具/钢丝钳 | 把 | 正常 | 未使用 | 95aa9665c63b447181af3d7d80363b6d
便携式望远镜 | 岭门所#14 | 野狼8X45 | 茂名供电局 | 电白供电局 | 电白供电局 | 岭门配电运维班 | 杨强民 |  |  | 岭门供电所手工器具室 | D | C A SS22 | 0309 C A SS22 7417891 D | 生产手工具 | 广州博冠光电技术有限公司 | 2014-01-06 | 无出厂编号 | 2014-05-06 | 360 | 2044-01-06 |  |  |  |  | 生产管理用工器具/维修工具/望远镜 | 台 | 正常 | 未使用 | 7bf7c1f2c28b45779452b3347a1c0319
一字螺丝刀 | 一字螺丝刀#3(梁小龙) | 不祥 | 茂名供电局 | 电白供电局 | 计量运维班 | 计量运维班 | 黄嫣桃 |  |  | 计量运维班 | D | C A TA92 | 0309 C A TA92 6013252 D | 生产手工具 | 不详 | 2018-01-01 | 无出厂编号 | 2020-09-01 | 0 |  |  |  |  | 梁小龙 | 生产管理用工器具/维修工具/螺丝刀 | 把 | 正常 | 未使用 | 89e22d3251014ad58d4ff0bb2414b834
一字螺丝刀 | 一字螺丝刀#1(梁小龙) | 不祥 | 茂名供电局 | 电白供电局 | 计量运维班 | 计量运维班 | 黄嫣桃 |  |  | 计量运维班 | D | C A TA92 | 0309 C A TA92 2667779 D | 生产手工具 | 不详 | 2018-01-01 | 无出厂编号 | 2020-09-01 | 0 |  |  |  |  | 梁小龙 | 生产管理用工器具/维修工具/螺丝刀 | 把 | 正常 | 未使用 | 70d9b652eb9147fc9500608cc9aed17d
紧线器 | 水东所#3 | 1T | 茂名供电局 | 电白供电局 | 水东供电所 | 水东供电所 | 梁鹏 |  |  | 水东供电所安全工器具室（一） | D | C A SS17 | 0309 C A SS17 1501031 D | 生产手工具 | 不祥 | 2016-12-06 | 无出厂编号 | 2021-09-08 | 600 | 2066-12-06 |  | 2022-09-14 | 2023-09-13 |  | 生产管理用工器具/机械设备/紧线器 | 台 | 正常 | 维修中 | f5371f089d9e4154bf0568cda1e16b34
电链锯 | 博贺所#1 | 405mm5016B | 茂名供电局 | 电白供电局 | 电白供电局 | 博贺供电所 | 林柏 |  |  | 博贺供电所工器具房 | D | J L SL17 | 0309 J L SL17 9394028 D | 用电设备 | 牧田 220V | 2012-02-06 | 无出厂编号 | 2013-01-06 | 360 | 2042-02-06 |  |  |  |  | 检修维护设备/其他检修及维护设备/链锯 | 把 | 正常 | 未使用 | b6da6a99df8746d38c7d585690cf2e26
直锄 | 博贺所#3 | 木柄 | 茂名供电局 | 电白供电局 | 电白供电局 | 博贺供电所 | 林柏 |  |  | 博贺供电所工器具房 | D | 无对应的资产分类 | 0309 999999 4065694 P | 生产手工具 | 不祥 | 2018-01-23 | 无出厂编号 | 2011-09-07 | 360 | 2048-01-23 | [6 empty] | 正常 | 未使用 | 3b5726a362ac4064900f9faefce8fa9c
链条摩托锯 | 沙琅所#8 | CS-360TES/40RC-91S | 茂名供电局 | 电白供电局 | 电白供电局 | 沙琅供电所 | 赖荣硕 |  |  | 沙琅供电所工器具房 | T | J G SG24 | 0309 J G SG24 7630540 T | 生产手工具 | 爱可机械（深圳）有限公司 | 2021-08-30 | C58970012192 | 2021-12-21 | 120 | 2031-08-30 | 12 |  |  | C级工器具增资生成录入 | 检修维护设备/土木建筑用设备/链条摩托锯 |  | 正常 | 送检中 | 4dcd7fc8e7fd4b84a4d211bd862716bc
链条摩托锯 | 沙琅所#7 | CS-360TES/40RC-91S | 茂名供电局 | 电白供电局 | 电白供电局 | 沙琅供电所 | 赖荣硕 |  |  | 沙琅供电所工器具房 | T | J G SG24 | 0309 J G SG24 5778197 T | 生产手工具 | 爱可机械（深圳）有限公司 | 2021-08-30 | C58970012174 | 2021-12-21 | 120 | 2031-08-30 | 12 |  |  | C级工器具增资生成录入 | 检修维护设备/土木建筑用设备/链条摩托锯 |  | 正常 | 送检中 | bdc80709940e4abd9e000c36e64238df
直锄 | 博贺所#2 | 木柄 | 茂名供电局 | 电白供电局 | 电白供电局 | 博贺供电所 | 林柏 |  |  | 博贺供电所工器具房 | D | 无对应的资产分类 | 0309 999999 8275847 P | 生产手工具 | 不祥 | 2018-01-22 | 无出厂编号 | 2011-09-07 | 360 | 2048-01-22 | [6 empty] | 正常 | 未使用 | a5176431c56640c5ab53050d5c96dc43
开口扳手 | 开口扳手#2(梁小龙) | 小开口扳手 | 茂名供电局 | 电白供电局 | 计量运维班 | 计量运维班 | 黄嫣桃 |  |  | 计量运维班 | D | C A TA86 | 0309 C A TA86 8294411 D | 生产手工具 | 不详 | 2018-01-01 | 无出厂编号 | 2020-09-01 | 0 |  |  |  |  | 梁小龙 | 生产管理用工器具/维修工具/开口扳手 | 把 | 正常 | 未使用 | c4d376111598437bb4e3df8016cf7c3c
十字螺丝刀 | 十字螺丝刀#1(梁小龙) | 不祥 | 茂名供电局 | 电白供电局 | 计量运维班 | 计量运维班 | 黄嫣桃 |  |  | 计量运维班 | D | C A TA92 | 0309 C A TA92 1165706 D | 生产手工具 | 不详 | 2018-01-01 | 无出厂编号 | 2020-09-01 | 0 |  |  |  |  | 梁小龙 | 生产管理用工器具/维修工具/螺丝刀 | 把 | 正常 | 未使用 | a0649c3a16fc478ca7ae1c9402cdf21c
十字螺丝刀 | 十字螺丝刀#1(王理) | 不祥 | 茂名供电局 | 电白供电局 | 计量运维班 | 计量运维班 | 黄嫣桃 |  |  | 计量运维班 | D | C A TA92 | 0309 C A TA92 1452067 D | 生产手工具 | 不详 | 2018-01-01 | 无出厂编号 | 2020-09-01 | 0 |  |  |  |  | 王理 | 生产管理用工器具/维修工具/螺丝刀 | 把 | 正常 | 未使用 | e02fbdecfd634fe697a16da2d8b27617
低压验电笔 | 低压验电笔#1(王理) | 不祥 | 茂名供电局 | 电白供电局 | 计量运维班 | 计量运维班 | 黄嫣桃 |  |  | 计量运维班 | D | C A TA47 | 0309 C A TA47 9671723 D | 生产手工具 | 不详 | 2018-01-01 | 无出厂编号 | 2020-09-01 | 0 |  |  |  |  | 王理 | 生产管理用工器具/维修工具/低压验电笔 | 只 | 正常 | 未使用 | 43b1fb94fd9b4050bfda59b5ff63fb81
十字螺丝刀 | 十字螺丝刀#2(王理) | 不祥 | 茂名供电局 | 电白供电局 | 计量运维班 | 计量运维班 | 黄嫣桃 |  |  | 计量运维班 | D | C A TA92 | 0309 C A TA92 2447481 D | 生产手工具 | 不详 | 2018-01-01 | 无出厂编号 | 2020-09-01 | 0 |  |  |  |  | 王理 | 生产管理用工器具/维修工具/螺丝刀 | 把 | 正常 | 未使用 | 1a6c8f12557542e28f6da03697f4eee0
十字螺丝刀 | 十字螺丝刀#1(林叉) | 不祥 | 茂名供电局 | 电白供电局 | 计量运维班 | 计量运维班 | 黄嫣桃 |  |  | 计量运维班 | D | C A TA92 | 0309 C A TA92 2376146 D | 生产手工具 | 不详 | 2018-01-01 | 无出厂编号 | 2020-09-01 | 120 | 2028-01-01 |  |  |  | 林叉 | 生产管理用工器具/维修工具/螺丝刀 | 把 | 正常 | 未使用 | dfa8a13c8172437db6780503da8ed2b1
尖嘴钳 | 尖嘴钳#1(林叉) | 不祥 | 茂名供电局 | 电白供电局 | 计量运维班 | 计量运维班 | 黄嫣桃 |  |  | 计量运维班 | D | C A TA76 | 0309 C A TA76 6594105 D | 生产手工具 | 不详 | 2018-01-01 | 无出厂编号 | 2020-09-01 | 120 | 2028-01-01 |  |  |  | 林叉 | 生产管理用工器具/维修工具/尖嘴钳 | 把 | 正常 | 未使用 | d85c51a271a04cd78a80e8ff069f442a
尖嘴钳 | 尖嘴钳#2(林叉) | 不祥 | 茂名供电局 | 电白供电局 | 计量运维班 | 计量运维班 | 黄嫣桃 |  |  | 计量运维班 | D | C A TA76 | 0309 C A TA76 8907266 D | 生产手工具 | 不详 | 2018-01-01 | 无出厂编号 | 2020-09-01 | 120 | 2028-01-01 |  |  |  | 林叉 | 生产管理用工器具/维修工具/尖嘴钳 | 把 | 正常 | 未使用 | 9d0e8481865c4e299ea29a8ea28c3660
一字螺丝刀 | 一字螺丝刀#2(林叉) | 小一字 | 茂名供电局 | 电白供电局 | 计量运维班 | 计量运维班 | 黄嫣桃 |  |  | 计量运维班 | D | C A TA92 | 0309 C A TA92 3298698 D | 生产手工具 | 不详 | 2018-01-01 | 无出厂编号 | 2020-09-01 | 120 | 2028-01-01 |  |  |  | 林叉 | 生产管理用工器具/维修工具/螺丝刀 | 把 | 正常 | 未使用 | 7327b976dd6a4a86929182351d99061f
一字螺丝刀 | 一字螺丝刀#1(林叉) | 不祥 | 茂名供电局 | 电白供电局 | 计量运维班 | 计量运维班 | 黄嫣桃 |  |  | 计量运维班 | D | C A TA92 | 0309 C A TA92 0770063 D | 生产手工具 | 不详 | 2018-01-01 | 无出厂编号 | 2020-09-01 | 120 | 2028-01-01 |  |  |  | 林叉 | 生产管理用工器具/维修工具/螺丝刀 | 把 | 正常 | 未使用 | 6b1ba250073e4b6f8390cee1f854cd1c
十字螺丝刀 | 十字螺丝刀#2(林叉) | 不祥 | 茂名供电局 | 电白供电局 | 计量运维班 | 计量运维班 | 黄嫣桃 |  |  | 计量运维班 | D | C A TA92 | 0309 C A TA92 7466993 D | 生产手工具 | 不详 | 2018-01-01 | 无出厂编号 | 2020-09-01 | 120 | 2028-01-01 |  |  |  | 林叉 | 生产管理用工器具/维修工具/螺丝刀 | 把 | 正常 | 未使用 | 3c26a6705db142b38a795c13b0abe775
斜口钳 | 斜口钳#1(林叉) | 不祥 | 茂名供电局 | 电白供电局 | 计量运维班 | 计量运维班 | 黄嫣桃 |  |  | 计量运维班 | D | C A TB31 | 0309 C A TB31 0675685 D | 生产手工具 | 不详 | 2018-01-01 | 无出厂编号 | 2020-09-01 | 120 | 2028-01-01 |  |  |  | 林叉 | 生产管理用工器具/维修工具/斜口钳 | 把 | 正常 | 未使用 | 2d63b899a90b40629e2e0ecccc10367b
斜口钳 | 斜口钳#2(梁小龙) | 不祥 | 茂名供电局 | 电白供电局 | 计量运维班 | 计量运维班 | 黄嫣桃 |  |  | 计量运维班 | D | C A TB31 | 0309 C A TB31 7310212 D | 生产手工具 | 不详 | 2018-01-01 | 无出厂编号 | 2020-09-01 | 0 |  |  |  |  | 梁小龙 | 生产管理用工器具/维修工具/斜口钳 | 把 | 正常 | 未使用 | a119e6250a3f4783b27ce07a640e4c1a
斜口钳 | 斜口钳#1(梁小龙) | 不祥 | 茂名供电局 | 电白供电局 | 计量运维班 | 计量运维班 | 黄嫣桃 |  |  | 计量运维班 | D | C A TB31 | 0309 C A TB31 8493936 D | 生产手工具 | 不详 | 2018-01-01 | 无出厂编号 | 2020-09-01 | 0 |  |  |  |  | 梁小龙 | 生产管理用工器具/维修工具/斜口钳 | 把 | 正常 | 未使用 | 91c8e1436cc24427934c845e0dd22199
卷尺 | 卷尺#1(梁小龙) | 不祥 | 茂名供电局 | 电白供电局 | 计量运维班 | 计量运维班 | 黄嫣桃 |  |  | 计量运维班 | D | C A TA99 | 0309 C A TA99 5625516 D | 生产手工具 | 不详 | 2018-01-01 | 无出厂编号 | 2020-09-01 | 0 |  |  |  |  | 梁小龙 | 生产管理用工器具/维修工具/皮卷尺 | 把 | 正常 | 未使用 | 011aa2f466d14c0b91756234c06350a5
内六角扳手 | 内六角扳手#1(梁小龙) | 不祥 | 茂名供电局 | 电白供电局 | 计量运维班 | 计量运维班 | 黄嫣桃 |  |  | 计量运维班 | D | C A TA97 | 0309 C A TA97 9276590 D | 生产手工具 | 不详 | 2018-01-01 | 无出厂编号 | 2020-09-01 | 0 |  |  |  |  | 梁小龙 | 生产管理用工器具/维修工具/内六角扳手 | 把 | 正常 | 未使用 | 30a5eb3caf684ce2b9f6122f62916c86
十字螺丝刀 | 十字螺丝刀#2(梁小龙) | 不祥 | 茂名供电局 | 电白供电局 | 计量运维班 | 计量运维班 | 黄嫣桃 |  |  | 计量运维班 | D | C A TA92 | 0309 C A TA92 1172886 D | 生产手工具 | 不详 | 2018-01-01 | 无出厂编号 | 2020-09-01 | 0 |  |  |  |  | 梁小龙 | 生产管理用工器具/维修工具/螺丝刀 | 把 | 正常 | 未使用 | ed89f7d65e1d4a7eb9f92153ca9f3e23
一字螺丝刀 | 一字螺丝刀#2(梁小龙) | 不祥 | 茂名供电局 | 电白供电局 | 计量运维班 | 计量运维班 | 黄嫣桃 |  |  | 计量运维班 | D | C A TA92 | 0309 C A TA92 4315946 D | 生产手工具 | 不详 | 2018-01-01 | 无出厂编号 | 2020-09-01 | 0 |  |  |  |  | 梁小龙 | 生产管理用工器具/维修工具/螺丝刀 | 把 | 正常 | 未使用 | 6ced417e7aeb4f25b88b71b5f4e7f7f5
十字螺丝刀 | 十字螺丝刀#3(梁小龙) | 不祥 | 茂名供电局 | 电白供电局 | 计量运维班 | 计量运维班 | 黄嫣桃 |  |  | 计量运维班 | D | C A TA92 | 0309 C A TA92 0236018 D | 生产手工具 | 不详 | 2018-01-01 | 无出厂编号 | 2020-09-01 | 0 |  |  |  |  | 梁小龙 | 生产管理用工器具/维修工具/螺丝刀 | 把 | 正常 | 未使用 | 5e38cc3ac3864a68b955261f9a21e330
开口扳手 | 开口扳手#1(梁小龙) | 不祥 | 茂名供电局 | 电白供电局 | 计量运维班 | 计量运维班 | 黄嫣桃 |  |  | 计量运维班 | D | C A TA86 | 0309 C A TA86 8491734 D | 生产手工具 | 不详 | 2018-01-01 | 无出厂编号 | 2020-09-01 | 0 |  |  |  |  | 梁小龙 | 生产管理用工器具/维修工具/开口扳手 | 把 | 正常 | 未使用 | 0d355d2eef9947ecb50ad6403b48f505
尖嘴钳 | 尖嘴钳#1(梁小龙) | 不祥 | 茂名供电局 | 电白供电局 | 计量运维班 | 计量运维班 | 黄嫣桃 |  |  | 计量运维班 | D | C A TA76 | 0309 C A TA76 7467655 D | 生产手工具 | 不详 | 2018-01-01 | 无出厂编号 | 2020-09-01 | 0 |  |  |  |  | 梁小龙 | 生产管理用工器具/维修工具/尖嘴钳 | 把 | 正常 | 未使用 | 3da26e375f1e4264b9ac5d623ba7a7ae
电工刀 | 电工刀#1(梁小龙) | 不祥 | 茂名供电局 | 电白供电局 | 计量运维班 | 计量运维班 | 黄嫣桃 |  |  | 计量运维班 | D | C A TA48 | 0309 C A TA48 9797162 D | 生产手工具 | 不详 | 2018-01-01 | 无出厂编号 | 2020-09-01 | 0 |  |  |  |  | 梁小龙 | 生产管理用工器具/维修工具/电工刀 | 把 | 正常 | 未使用 | bf01251b253c4a0f8f9725e833dcfc4b
低压验电笔 | 低压验电笔#2(梁小龙) | 不祥 | 茂名供电局 | 电白供电局 | 计量运维班 | 计量运维班 | 黄嫣桃 |  |  | 计量运维班 | D | C A TA47 | 0309 C A TA47 6653018 D | 生产手工具 | 不详 | 2018-01-01 | 无出厂编号 | 2020-09-01 | 0 |  |  |  |  | 梁小龙 | 生产管理用工器具/维修工具/低压验电笔 | 只 | 正常 | 未使用 | b9716925b2084588a04b23ecbf6c49b7
剥线钳 | 剥线钳#2(梁小龙) | 不祥 | 茂名供电局 | 电白供电局 | 计量运维班 | 计量运维班 | 黄嫣桃 |  |  | 计量运维班 | D | C A TA39 | 0309 C A TA39 4071470 D | 生产手工具 | 不详 | 2018-01-01 | 无出厂编号 | 2020-09-01 | 0 |  |  |  |  | 梁小龙 | 生产管理用工器具/维修工具/剥线钳 | 把 | 正常 | 未使用 | df2bf51b5b664e7d8bff684404673d61
剥线钳 | 剥线钳#1(梁小龙) | 不祥 | 茂名供电局 | 电白供电局 | 计量运维班 | 计量运维班 | 黄嫣桃 |  |  | 计量运维班 | D | C A TA39 | 0309 C A TA39 3030344 D | 生产手工具 | 不详 | 2018-01-01 | 无出厂编号 | 2020-09-01 | 0 |  |  |  |  | 梁小龙 | 生产管理用工器具/维修工具/剥线钳 | 把 | 正常 | 未使用 | 842dac3bf5fb4070b8a838b03ef4fa6f
低压验电笔 | 低压验电笔#1(梁小龙) | 不祥 | 茂名供电局 | 电白供电局 | 计量运维班 | 计量运维班 | 黄嫣桃 |  |  | 计量运维班 | D | C A TA47 | 0309 C A TA47 0737262 D | 生产手工具 | 不详 | 2018-01-01 | 无出厂编号 | 2020-09-01 | 0 |  |  |  |  | 梁小龙 | 生产管理用工器具/维修工具/低压验电笔 | 只 | 正常 | 未使用 | e4983824cbc946fd863f9173b338dfe2
电缆沟盖板钩 | 水东所#4 |  | 茂名供电局 | 电白供电局 | 电白供电局 | 水东供电所 | 卢极 |  |  | 安全工器具室（一） | D | C A TA54 | 0309 C A TA54 9674544 D | 生产手工具 | 不祥 | 2021-10-14 | 无出厂编号 | 2021-10-15 | 600 | 2071-10-14 | 1 |  |  |  | 生产管理用工器具/维修工具/盖板钩 |  | 正常 | 未使用 | BE940160720D4C47BF7C5A191FDB3AFB
电缆沟盖板钩 | 水东所#3 |  | 茂名供电局 | 电白供电局 | 电白供电局 | 水东供电所 | 卢极 |  |  | 安全工器具室（一） | D | C A TA54 | 0309 C A TA54 5377547 D | 生产手工具 | 不祥 | 2021-10-14 | 无出厂编号 | 2021-10-15 | 600 | 2071-10-14 | 1 |  |  |  | 生产管理用工器具/维修工具/盖板钩 |  | 正常 | 未使用 | BB42836F9F4B4068906C900E8F1632ED
紧线器 | 博贺所#6 | 2T | 茂名供电局 | 电白供电局 | 电白供电局 | 博贺供电所 | 林柏 |  |  | 博贺供电所工器具房 | D | C A SS17 | 0309 C A SS17 3942846 D | 生产手工具 | 广东工友 | 2014-04-03 | 无出厂编号 | 2015-03-02 | 360 | 2044-04-03 |  | 2024-11-08 | 2025-11-07 |  | 生产管理用工器具/机械设备/紧线器 | 台 | 正常 | 未使用 | 2a29d0d0eb164084a2a714f62bbcb338
绝缘电阻表 | 水东所#3 | ZC-7 | 茂名供电局 | 电白供电局 | 电白供电局 | 水东供电所 | 卢极 |  |  | 测试工器具室 | T | Z B CX42 | 0309 Z B CX42 6148348 T | 测试设备 | 北京远东仪表有限公司 | 2016-12-06 | 无出厂编号 | 2021-04-10 | 600 | 2066-12-06 | 1 | 2023-10-13 | 2024-10-12 |  | 自动化设备及仪器仪表/仪器仪表及测试设备/接地电阻表 | 台 | 正常 | 送检中 | e405984249224d509ee0a73e23db5f2c
剪刀 | 电城所#03 | 不详 | 茂名供电局 | 电白供电局 | 电城供电所 | 电城供电所 | 冯子宁 |  |  | 电城所工器具仓库 | D | C A TA77 | 0309 C A TA77 8313664 D | 生产手工具 | 不详 | 2017-06-13 | 无出厂编号 | 2020-10-01 | 120 | 2027-06-13 |  | 2022-11-02 |  |  | 生产管理用工器具/维修工具/剪刀 | 把 | 正常 | 未使用 | 3c2ed6d116cd4f16b80b92a59c65ef18
10kV接地线 | 电白局#06（备用） | JDX-10 | 茂名供电局 | 电白供电局 | 电白供电局 | 安全监管部 | 谢家增 |  |  | 旧楼1楼 | D | C A TA01 | 0309 C A TA01 9380839 D | 安全工器具 | 河北信得利电气设备有限公司 | 2021-03-31 | 无出厂编号 | 2021-04-13 | 120 | 2031-03-31 | 0 | 2021-04-13 | 2026-04-12 |  | 生产管理用工器具/安全工器具/接地线 | 组 | 正常 | 未使用 | A7A90B69EA1F47F0889F7C741F99AE37
紧线夹头 | 岭门所#6 | 14MM | 茂名供电局 | 电白供电局 | 电白供电局 | 配电运维班 | 杨强民 |  |  | 岭门供电所手工器具室 | D | C A SS17 | 0309 C A SS17 0168248 D | 生产手工具 | 不详 | 2018-01-01 | 无出厂编号 | 2021-09-08 | 120 | 2028-01-01 |  | 2022-09-13 | 2023-09-12 |  | 生产管理用工器具/机械设备/紧线器 | 台 | 正常 | 待报废 | 9af0d15bbac64752a7110c9a1ae152ae
套筒扳手 | 博贺所#4 | E1219 | 茂名供电局 | 电白供电局 | 电白供电局 | 博贺供电所 | 林柏 |  |  | 博贺供电所工器具房 | D | C A TB24 | 0309 C A TB24 4815586 D | 生产手工具 | 不祥 | 2018-01-03 | 无出厂编号 | 2014-04-13 | 360 | 2048-01-03 |  |  |  |  | 生产管理用工器具/维修工具/套筒扳手组套 | 把 | 正常 | 未使用 | 04ce91d315de44bebabb860a973586b2
多功能防爆强光灯 | 树仔所#1 | BW6210 | 茂名供电局 | 电白供电局 | 电白供电局 | 树仔供电所 | 蔡亚稳 |  |  | 树仔供电所工器具室 | D | J L TC01 | 0309 J L TC01 2418868 D | 用电设备 | 浙江通明电器股份有限公司 | 2021-01-01 | 21050736 | 2021-07-02 | 360 | 2051-01-01 |  |  |  | 工器具录入 | 检修维护设备/其他检修及维护设备/便携式工作灯 | 台 | 正常 | 未使用 | 06a08d49d145441ca868749a65310982
个人-自动剥线钳 | 自动剥线钳#31-2（林庆伟） |  | 茂名供电局 | 电白供电局 | 电白供电局 | 水东供电所 | 卢极 |  |  | 水东供电所个人工器具室 | D | C A TA39 | 0309 C A TA39 8453257 D | 生产手工具 | 得力工具 | 2022-01-20 |  | 2023-08-01 | 600 | 2072-01-20 | 24 | 2022-01-20 |  | 工器具录入 | 生产管理用工器具/维修工具/剥线钳 | 把 | 正常 | 未使用 | 041e1102a2e049c2be157187a82f407f
个人-自动剥线钳 | 自动剥线钳#32-2（何文可） |  | 茂名供电局 | 电白供电局 | 电白供电局 | 水东供电所 | 卢极 |  |  | 水东供电所个人工器具室 | D | C A TA39 | 0309 C A TA39 4421193 D | 生产手工具 | 得力工具 | 2022-01-20 |  | 2023-08-01 | 600 | 2072-01-20 | 24 | 2022-01-20 |  | 工器具录入 | 生产管理用工器具/维修工具/剥线钳 | 把 | 正常 | 未使用 | 84d21dbee68745f79fff7cc40322b1f1
个人-自动剥线钳 | 自动剥线钳#33-2（郑诚） |  | 茂名供电局 | 电白供电局 | 电白供电局 | 水东供电所 | 卢极 |  |  | 水东供电所个人工器具室 | D | C A TA39 | 0309 C A TA39 3105444 D | 生产手工具 | 得力工具 | 2022-01-20 |  | 2023-08-01 | 600 | 2072-01-20 | 24 | 2022-01-20 |  | 工器具录入 | 生产管理用工器具/维修工具/剥线钳 | 把 | 正常 | 未使用 | c2bf05a5186e4b17b4d600b55582f4e2
个人-自动剥线钳 | 自动剥线钳#30-2（潘彬） |  | 茂名供电局 | 电白供电局 | 电白供电局 | 水东供电所 | 卢极 |  |  | 水东供电所个人工器具室 | D | C A TA39 | 0309 C A TA39 6273193 D | 生产手工具 | 得力工具 | 2022-01-20 |  | 2023-08-01 | 600 | 2072-01-20 | 24 | 2022-01-20 |  | 工器具录入 | 生产管理用工器具/维修工具/剥线钳 | 把 | 正常 | 未使用 | b6175162af204f669ae0a68b75c2a7bc
八角锤 | 博贺所#2 | 木柄 20磅 | 茂名供电局 | 电白供电局 | 电白供电局 | 博贺供电所 | 林柏 |  |  | 博贺供电所工器具房 | D | C A TB10 | 0309 C A TB10 0977097 D | 生产手工具 | 不祥 | 2018-01-13 | 无出厂编号 | 2014-04-12 | 360 | 2048-01-13 |  |  |  |  | 生产管理用工器具/维修工具/石工锤 | 把 | 正常 | 未使用 | f22d4025ba794737b831304838956b0d
禁止合闸，线路有人工作 | 望夫所#12 | 小 | 茂名供电局 | 电白供电局 | 电白供电局 | 望夫供电所 | 黄家焕 |  |  | 望夫供电所工器具室1 | D | C A TA30 | 0309 C A TA30 7553195 D | 安全工器具 | 奔极力 | 2021-09-17 | 无出厂编号 | 2021-09-17 | 60 | 2026-09-17 |  |  |  |  | 生产管理用工器具/安全工器具/安全标示牌 | 个 | 正常 | 未使用 | d6d7afb971e84115ac77c09e7f8e957a
禁止合闸，线路有人工作 | 望夫所#14 | 小 | 茂名供电局 | 电白供电局 | 电白供电局 | 望夫供电所 | 黄家焕 |  |  | 望夫供电所工器具室1 | D | C A TA30 | 0309 C A TA30 9285488 D | 安全工器具 | 奔极力 | 2021-09-17 | 无出厂编号 | 2021-09-17 | 60 | 2026-09-17 |  |  |  |  | 生产管理用工器具/安全工器具/安全标示牌 | 个 | 正常 | 未使用 | 8716b70c39b145b4aa9923e63f1388dd
禁止合闸，线路有人工作 | 望夫所#15 | 小 | 茂名供电局 | 电白供电局 | 电白供电局 | 望夫供电所 | 黄家焕 |  |  | 望夫供电所工器具室1 | D | C A TA30 | 0309 C A TA30 8193031 D | 安全工器具 | 奔极力 | 2021-09-17 | 无出厂编号 | 2021-09-17 | 60 | 2026-09-17 |  |  |  |  | 生产管理用工器具/安全工器具/安全标示牌 | 个 | 正常 | 未使用 | a01a5a0c24d347699623ea5fe82fe5c4
10kV绝缘操作棒（镰刀） | 岭门所#01 | 3节 每节长度1500mm | 茂名供电局 | 电白供电局 | 岭门供电所 | 配电运维班 | 周浩源 |  |  | 岭门供电所手工器具室 | D | C A TA04 | 0309 C A TA04 2920471 D | 生产手工具 | 东莞市开关厂有限公司 | 2022-08-01 | ZHLD202208142 | 2022-12-01 |  |  | 0 | 2022-09-27 | 2023-09-26 |  | 生产管理用工器具/安全工器具/绝缘棒 | 把 | 正常 | 待报废 | D3663CEC22AB4C4186B39B4F7CCB8DE8
电动冲孔机 | 博贺所#1 | MHP-24 | 茂名供电局 | 电白供电局 | 电白供电局 | 博贺供电所 | 林柏 |  |  | 博贺供电所工器具房 | T | J B SB35 | 0309 J B SB35 0489409 T | 用电设备 | 不详 | 2012-02-05 | 无出厂编号 | 2013-02-02 | 360 | 2042-02-05 |  |  |  |  | 检修维护设备/锻压设备/电动冲孔机 | 台 | 正常 | 未使用 | 883c27ba333f4690957c205e64fa1ad6
短柄砍刀 | 岭门所#6 | 不详 | 茂名供电局 | 电白供电局 | 电白供电局 | 岭门配电运维班 | 杨强民 |  |  | 岭门供电所手工器具室 | D | C A TA87 | 0309 C A TA87 7103799 D | 生产手工具 | 电白县顺源物资有限公司 | 2018-01-01 | 无出厂编号 | 2018-10-12 | 120 | 2028-01-01 |  |  |  |  | 生产管理用工器具/维修工具/砍刀 | 把 | 正常 | 未使用 | 5c351da7e0134aaba0579ca9a6430da7
短柄砍刀 | 岭门所#4 | 不详 | 茂名供电局 | 电白供电局 | 电白供电局 | 岭门配电运维班 | 杨强民 |  |  | 岭门供电所手工器具室 | D | C A TA87 | 0309 C A TA87 6956793 D | 生产手工具 | 电白县顺源物资有限公司 | 2018-01-01 | 无出厂编号 | 2018-10-12 | 120 | 2028-01-01 |  |  |  |  | 生产管理用工器具/维修工具/砍刀 | 把 | 正常 | 未使用 | e851498e13f14294a8d18a813ead7c20
汽油锯 | 观珠所#3 | MS 251 | 茂名供电局 | 电白供电局 | 电白供电局 | 观珠供电所 | 冯志勇 |  |  | 观珠供电所 | T | J G SG24 | 0309 J G SG24 4800137 T | 生产手工具 | 不详 | 2018-01-01 | 无出厂编号 | 2018-01-01 | 0 | [5 empty] | 检修维护设备/土木建筑用设备/链条摩托锯 | 把 | 异常 | 维修中 | 136ac3eb286644b3b8e14aeda564b3ee
手提式防爆探照灯 | 树仔所#6 | SW2300 | 茂名供电局 | 电白供电局 | 电白供电局 | 树仔供电所 | 蔡亚稳 |  |  | 树仔供电所工器具室 | D | J L TC01 | 0309 J L TC01 6838016 D | 用电设备 | 深圳市尚为照明有限公司 | 2021-12-01 | 2121116832 | 2022-01-10 | 360 | 2051-12-01 | 0 |  |  | 工器具录入 | 检修维护设备/其他检修及维护设备/便携式工作灯 |  | 正常 | 未使用 | 3dc880ec4b9d4e6db44cc48e09a08192
白棕绳 | 望夫所#13 | 10 | 茂名供电局 | 电白供电局 | 电白供电局 | 望夫供电所 | 黄家焕 |  |  | 望夫供电所工器具室2 | D | C A TA36 | 0309 C A TA36 3242750 D | 生产手工具 | 无 | 2023-05-01 | 无出厂编号 | 2023-07-10 |  |  | 0 | 2024-09-23 | 2025-09-22 | 送检试验 | 生产管理用工器具/机械设备/白棕绳 | 条 | 正常 | 未使用 | 72BEBBD8797440D0ABF915727C3C42CF
白棕绳 | 望夫所#11 | 10 | 茂名供电局 | 电白供电局 | 电白供电局 | 望夫供电所 | 黄家焕 |  |  | 望夫供电所工器具室2 | D | C A TA36 | 0309 C A TA36 5200696 D | 生产手工具 | 无 | 2023-05-01 | 无出厂编号 | 2023-07-10 |  |  | 0 | 2024-09-23 | 2025-09-22 | 送检试验 | 生产管理用工器具/机械设备/白棕绳 | 条 | 正常 | 未使用 | 70F0A3D9A5634EFDBEFBA3EC403FD91C
白棕绳 | 望夫所#10 | 10 | 茂名供电局 | 电白供电局 | 电白供电局 | 望夫供电所 | 黄家焕 |  |  | 望夫供电所工器具室2 | D | C A TA36 | 0309 C A TA36 2034577 D | 生产手工具 | 无 | 2023-05-01 | 无出厂编号 | 2023-07-10 |  |  | 0 | 2024-09-23 | 2025-09-22 | 送检试验 | 生产管理用工器具/机械设备/白棕绳 | 条 | 正常 | 未使用 | C892C8CFFAE14C01A6C8891449A2B3DE
白棕绳 | 望夫所#8 |  | 茂名供电局 | 电白供电局 | 电白供电局 | 望夫供电所 | 黄家焕 |  |  | 望夫供电所工器具室2 | D | C A TA36 | 0309 C A TA36 8973129 D | 生产手工具 | 无 | 2023-05-01 | 无出厂编号 | 2023-07-10 |  |  | 0 | 2024-09-23 | 2025-09-22 | 送检试验 | 生产管理用工器具/机械设备/白棕绳 | 条 | 正常 | 未使用 | D1CBB3CE8AF94DF2B6302489768B1CE5
白棕绳（间红） | 博贺所#12 | φ14，18米 | 茂名供电局 | 电白供电局 | 电白供电局 | 博贺供电所 | 林柏 |  |  | 博贺供电所工器具房 | D | C A TA36 | 0309 C A TA36 1346023 D | 生产手工具 | 昆明飞翔材料技术有限公司 | 2023-04-02 | 无出厂编号 | 2023-06-26 | 240 | 2043-04-02 | 1 | 2024-09-23 | 2025-09-22 |  | 生产管理用工器具/机械设备/白棕绳 | 条 | 正常 | 未使用 | C31B41D5AB8F48E6991C63E1E1E958C1
白棕绳（间红） | 博贺所#13 | φ14，18米 | 茂名供电局 | 电白供电局 | 电白供电局 | 博贺供电所 | 林柏 |  |  | 博贺供电所工器具房 | D | C A TA36 | 0309 C A TA36 8443279 D | 生产手工具 | 昆明飞翔材料技术有限公司 | 2023-04-02 | 无出厂编号 | 2023-06-26 | 240 | 2043-04-02 | 1 | 2024-09-23 | 2025-09-22 |  | 生产管理用工器具/机械设备/白棕绳 | 条 | 正常 | 未使用 | 23D99CA025054644A1D24B468EC36CE9
白棕绳（间红） | 博贺所#14 | φ14，18米 | 茂名供电局 | 电白供电局 | 电白供电局 | 博贺供电所 | 林柏 |  |  | 博贺供电所工器具房 | D | C A TA36 | 0309 C A TA36 6893978 D | 生产手工具 | 昆明飞翔材料技术有限公司 | 2023-04-02 | 无出厂编号 | 2023-06-26 | 240 | 2043-04-02 | 1 | 2024-09-23 | 2025-09-22 |  | 生产管理用工器具/机械设备/白棕绳 | 条 | 正常 | 未使用 | 57E380B01ACA4186A8E44DF7F8B1F4FD
白棕绳（间红） | 博贺所#15 | φ14，22米 | 茂名供电局 | 电白供电局 | 电白供电局 | 博贺供电所 | 林柏 |  |  | 博贺供电所工器具房 | D | C A TA36 | 0309 C A TA36 5617903 D | 生产手工具 | 昆明飞翔材料技术有限公司 | 2023-04-02 | 无出厂编号 | 2023-06-26 | 240 | 2043-04-02 | 1 | 2024-09-23 | 2025-09-22 |  | 生产管理用工器具/机械设备/白棕绳 | 条 | 正常 | 未使用 | 23E2C3F0F1004CC1BC5C87046B687CAE
白棕绳（间红） | 博贺所#16 | φ14，22米 | 茂名供电局 | 电白供电局 | 电白供电局 | 博贺供电所 | 林柏 |  |  | 博贺供电所工器具房 | D | C A TA36 | 0309 C A TA36 746831 D | 生产手工具 | 昆明飞翔材料技术有限公司 | 2023-04-02 | 无出厂编号 | 2023-06-26 | 240 | 2043-04-02 | 1 | 2024-09-23 | 2025-09-22 |  | 生产管理用工器具/机械设备/白棕绳 | 条 | 正常 | 未使用 | CB2D4E7010844A40B083EF4341723C28
白棕绳（间红） | 博贺所#17 | φ14，22米 | 茂名供电局 | 电白供电局 | 电白供电局 | 博贺供电所 | 林柏 |  |  | 博贺供电所工器具房 | D | C A TA36 | 0309 C A TA36 3900745 D | 生产手工具 | 昆明飞翔材料技术有限公司 | 2023-04-02 | 无出厂编号 | 2023-06-26 | 240 | 2043-04-02 | 1 | 2024-09-23 | 2025-09-22 |  | 生产管理用工器具/机械设备/白棕绳 | 条 | 正常 | 未使用 | EE13C6F5E8DB4EBD9E6C00E31CB91340
白棕绳（间红） | 博贺所#11 | φ14，18米 | 茂名供电局 | 电白供电局 | 电白供电局 | 博贺供电所 | 林柏 |  |  | 博贺供电所工器具房 | D | C A TA36 | 0309 C A TA36 8901874 D | 生产手工具 | 昆明飞翔材料技术有限公司 | 2023-04-02 | 无出厂编号 | 2023-06-26 | 240 | 2043-04-02 | 1 | 2024-09-23 | 2025-09-22 |  | 生产管理用工器具/机械设备/白棕绳 | 条 | 正常 | 未使用 | 9F929A49C8B94CD0915C5374BCC2AAEB
白棕绳（间红） | 博贺所#7 | φ14，18米 | 茂名供电局 | 电白供电局 | 电白供电局 | 博贺供电所 | 林柏 |  |  | 博贺供电所工器具房 | D | C A TA36 | 0309 C A TA36 9981064 D | 生产手工具 | 昆明飞翔材料技术有限公司 | 2023-04-02 | 无出厂编号 | 2023-06-26 | 240 | 2043-04-02 | 1 | 2024-09-23 | 2025-09-22 |  | 生产管理用工器具/机械设备/白棕绳 | 条 | 正常 | 未使用 | 09CCF007E37E40C6935D2038A8DC0094
白棕绳（间红） | 博贺所#8 | φ14，18米 | 茂名供电局 | 电白供电局 | 电白供电局 | 博贺供电所 | 林柏 |  |  | 博贺供电所工器具房 | D | C A TA36 | 0309 C A TA36 7064250 D | 生产手工具 | 昆明飞翔材料技术有限公司 | 2023-04-02 | 无出厂编号 | 2023-06-26 | 240 | 2043-04-02 | 1 | 2024-09-23 | 2025-09-22 |  | 生产管理用工器具/机械设备/白棕绳 | 条 | 正常 | 未使用 | 1F48C33C2D04453596D4A1CA433379EA
白棕绳（间红） | 博贺所#9 | φ14，18米 | 茂名供电局 | 电白供电局 | 电白供电局 | 博贺供电所 | 林柏 |  |  | 博贺供电所工器具房 | D | C A TA36 | 0309 C A TA36 4117571 D | 生产手工具 | 昆明飞翔材料技术有限公司 | 2023-04-02 | 无出厂编号 | 2023-06-26 | 240 | 2043-04-02 | 1 | 2024-09-23 | 2025-09-22 |  | 生产管理用工器具/机械设备/白棕绳 | 条 | 正常 | 未使用 | 4FD34F1D7C534C7EAE611710A6CD511E
白棕绳（间红） | 博贺所#10 | φ14，18米 | 茂名供电局 | 电白供电局 | 电白供电局 | 博贺供电所 | 林柏 |  |  | 博贺供电所工器具房 | D | C A TA36 | 0309 C A TA36 81760 D | 生产手工具 | 昆明飞翔材料技术有限公司 | 2023-04-02 | 无出厂编号 | 2023-06-26 | 240 | 2043-04-02 | 1 | 2024-09-23 | 2025-09-22 |  | 生产管理用工器具/机械设备/白棕绳 | 条 | 正常 | 未使用 | 885A008FE06E478EB5A38C07DCAD576F
白棕绳（间红） | 博贺所#5 | φ14，18米 | 茂名供电局 | 电白供电局 | 电白供电局 | 博贺供电所 | 林柏 |  |  | 博贺供电所工器具房 | D | C A TA36 | 0309 C A TA36 6700657 D | 生产手工具 | 昆明飞翔材料技术有限公司 | 2023-04-02 | 无出厂编号 | 2023-06-26 | 240 | 2043-04-02 | 1 | 2024-09-23 | 2025-09-22 |  | 生产管理用工器具/机械设备/白棕绳 | 条 | 正常 | 未使用 | 5E4FB6C8239D4037BFE4FAE780E8DE9E
断线钳 | 岭门所#2 | 600mm | 茂名供电局 | 电白供电局 | 电白供电局 | 岭门配电运维班 | 杨强民 |  |  | 岭门供电所手工器具室 | D | J L SL39 | 0309 J L SL39 3501290 D | 生产手工具 | 不详 | 2018-01-01 | 无出厂编号 | 2017-10-27 | 120 | 2028-01-01 |  |  |  |  | 检修维护设备/其他检修及维护设备/断线剪 | 个 | 正常 | 未使用 | 27538c0ead73430598468c6e2b82e9f4
背负式电动喷雾器 | 博贺所#1 | Jn-MD16C | 茂名供电局 | 电白供电局 | 电白供电局 | 博贺供电所 | 林柏 |  |  | 博贺供电所工器具房 | P | 无对应的资产分类 | 0309 999999 9008334 P | 用电设备 | 不祥 | 2018-01-03 | 无出厂编号 | 2020-12-10 | 360 | 2048-01-03 | [6 empty] | 正常 | 未使用 | dc2c2d5090254753bbe4cb15e3ca7973
钢卷尺 | 博贺所#4 | 5m/19mm | 茂名供电局 | 电白供电局 | 电白供电局 | 博贺供电所 | 林柏 |  |  | 博贺供电所工器具房 | D | C A TA99 | 0309 C A TA99 2390304 D | 生产手工具 | 不祥 | 2018-01-03 | 无出厂编号 | 2017-03-06 | 360 | 2048-01-03 |  |  |  |  | 生产管理用工器具/维修工具/皮卷尺 | 把 | 正常 | 未使用 | fe3fcbd4134b449f946e9587695ac403
防爆强光头灯 | 树仔所#1 | SZSW2230 | 茂名供电局 | 电白供电局 | 电白供电局 | 树仔供电所 | 蔡亚稳 |  |  | 树仔供电所工器具室 | D | J L TC01 | 0309 J L TC01 7000158 D | 用电设备 | 深圳市尚为照明有限公司惠州分厂 | 2023-03-29 | 2320333886 | 2023-06-27 |  |  | 0 |  |  |  | 检修维护设备/其他检修及维护设备/便携式工作灯 | 台 | 正常 | 未使用 | dd69ce91099446d786feda0c2595b0ee
防爆强光头灯 | 树仔所#2 | SZSW2230 | 茂名供电局 | 电白供电局 | 电白供电局 | 树仔供电所 | 蔡亚稳 |  |  | 树仔供电所工器具室 | D | J L TC01 | 0309 J L TC01 123561 D | 用电设备 | 深圳市尚为照明有限公司惠州分厂 | 2023-03-29 | 2320333890 | 2023-06-27 |  |  | 0 |  |  |  | 检修维护设备/其他检修及维护设备/便携式工作灯 | 台 | 正常 | 未使用 | 94bfdfa601ee48ef96caaf4279d8857a
防爆强光头灯 | 树仔所#3 | SZSW2230 | 茂名供电局 | 电白供电局 | 电白供电局 | 树仔供电所 | 蔡亚稳 |  |  | 树仔供电所工器具室 | D | J L TC01 | 0309 J L TC01 4837650 D | 用电设备 | 深圳市尚为照明有限公司惠州分厂 | 2023-03-29 | 2320333543 | 2023-06-27 |  |  | 0 |  |  |  | 检修维护设备/其他检修及维护设备/便携式工作灯 | 台 | 正常 | 未使用 | aeca692ff4274af086167443cd0c43ea
防爆强光头灯 | 树仔所#4 | SZSW2230 | 茂名供电局 | 电白供电局 | 电白供电局 | 树仔供电所 | 蔡亚稳 |  |  | 树仔供电所工器具室 | D | J L TC01 | 0309 J L TC01 3516201 D | 用电设备 | 深圳市尚为照明有限公司惠州分厂 | 2023-03-29 | 2320333912 | 2023-06-27 |  |  | 0 |  |  |  | 检修维护设备/其他检修及维护设备/便携式工作灯 | 台 | 正常 | 未使用 | ee3df9af9b6d402598752fa326bc0f9f
防爆强光头灯 | 树仔所#5 | SZSW2230 | 茂名供电局 | 电白供电局 | 电白供电局 | 树仔供电所 | 蔡亚稳 |  |  | 树仔供电所工器具室 | D | J L TC01 | 0309 J L TC01 7735741 D | 用电设备 | 深圳市尚为照明有限公司惠州分厂 | 2023-03-29 | 2320333764 | 2023-06-27 |  |  | 0 |  |  |  | 检修维护设备/其他检修及维护设备/便携式工作灯 | 台 | 正常 | 未使用 | e45294f96128488b81b8512c7f176405
电焊机 | 霞洞所#1 | 不详 | 茂名供电局 | 电白供电局 | 配电运维班 | 配电运维班 | 蔡颖恒 |  |  | 霞洞所手工器具房 | D | T F SF01 | 0309 T F SF01 9114316 D | 用电设备 | 不详 | 2018-01-01 | 无出厂编号 | 2018-01-01 | 0 |  |  |  |  | 工器具录入 |  |  | 正常 | 维修中 | 7ea3648101964e3daa2b9dda4d0a0bc0
绝缘电阻表(兆欧表) | 树仔所#5 | ZC-7(2500) | 茂名供电局 | 电白供电局 | 电白供电局 | 树仔供电所 | 蔡亚稳 |  |  | 树仔供电所工器具室 | T | Z B CE20 | 0309 Z B CE20 0326299 T | 测试设备 | 北京远东 | 2018-01-01 | 14111173 | 2021-04-08 | 360 | 2048-01-01 |  | 2024-09-23 | 2025-09-22 | 工器具录入 | 自动化设备及仪器仪表/仪器仪表及测试设备/兆欧表 | 台 | 正常 | 未使用 | 663f005083064ffaabc512223f3f7fc8
绝缘电阻表(兆欧表) | 树仔所#2 | ZC11D-10(2500) | 茂名供电局 | 电白供电局 | 电白供电局 | 树仔供电所 | 蔡亚稳 |  |  | 树仔供电所工器具室 | T | Z B CE20 | 0309 Z B CE20 8298243 T | 测试设备 | 上海康海 | 2018-01-01 | 13062895 | 2021-04-07 | 360 | 2048-01-01 |  | 2024-09-23 | 2025-09-22 | 工器具录入 | 自动化设备及仪器仪表/仪器仪表及测试设备/兆欧表 | 台 | 正常 | 未使用 | 73b705af2c754cd79ed12c1cf4abb0cd
绝缘电阻表(兆欧表) | 树仔所#3 | ZC-7(500) | 茂名供电局 | 电白供电局 | 电白供电局 | 树仔供电所 | 蔡亚稳 |  |  | 树仔供电所工器具室 | T | Z B CE20 | 0309 Z B CE20 7745479 T | 测试设备 | 北京远东 | 2018-01-01 | 14111300 | 2021-04-08 | 360 | 2048-01-01 |  | 2024-09-23 | 2025-09-22 | 工器具录入 | 自动化设备及仪器仪表/仪器仪表及测试设备/兆欧表 | 台 | 正常 | 未使用 | 8f4f2d4f6cda49c0b355ce72c8532fab
绝缘电阻表(兆欧表) | 树仔所#4 | ZC11D-10(2500) | 茂名供电局 | 电白供电局 | 电白供电局 | 树仔供电所 | 蔡亚稳 |  |  | 树仔供电所工器具室 | T | Z B CE20 | 0309 Z B CE20 2867124 T | 测试设备 | 上海康海 | 2018-01-01 | 13062884 | 2021-04-07 | 360 | 2048-01-01 |  | 2024-09-23 | 2025-09-22 | 工器具录入 | 自动化设备及仪器仪表/仪器仪表及测试设备/兆欧表 | 台 | 正常 | 未使用 | d9343edcb27f438cb24e9496f3a28b41
钳形电流表 | 岭门所#7 | MSGC-6900 | 茂名供电局 | 电白供电局 | 电白供电局 | 岭门供电所 | 杨强民 |  |  | 岭门供电所手工器具室 | T | Z B CT58 | 0309 Z B CT58 4997396 T | 测试设备 | 广州市麦思格测科技有限公司 | 2022-11-01 | 无出厂编号 | 2023-03-13 |  |  | 0 | 2024-03-14 | 2025-03-13 |  | 自动化设备及仪器仪表/仪器仪表及测试设备/数字钳型电流表 | 台（组） | 正常 | 未使用 | 620826CF4EF142EBB7D9B3B2F5365244
充电式起子电钻 | 岭门所#1 | MOD.T08 | 茂名供电局 | 电白供电局 | 电白供电局 | 岭门配电运维班 | 杨强民 |  |  | 岭门供电所手工器具室 | T | J C AE17 | 0309 J C AE17 6359025 T | 用电设备 | 江苏大艺机电工具有限公司 | 2020-09-01 | 无出厂编号 | 2020-11-10 | 120 | 2030-09-01 |  |  |  |  | 检修维护设备/起重设备/电动葫芦 | 台 | 正常 | 未使用 | ef9972beda9847c6951ef72c238d0c80
汽油锯 | 望夫所#3 | G520A本田王 | 茂名供电局 | 电白供电局 | 电白供电局 | 望夫供电所 | 黄家焕 |  |  | 望夫供电所工器具室2 | T | J G SG22 | 0309 J G SG22 5644201 T | 生产手工具 | 爱可机械（深圳）有限公司 | 2021-04-01 | 无出厂编号 | 2022-09-16 | 60 | 2026-04-01 | 1 |  |  | 工器具录入 | 检修维护设备/土木建筑用设备/“旁建玛”45油锯 | 台 | 正常 | 未使用 | 4d8494f2cab841609ee80438e4cbab53
数字多用表 | 博贺所#3 | VICTOR6016A+ | 茂名供电局 | 电白供电局 | 电白供电局 | 博贺供电所 | 林柏 |  |  | 博贺供电所工器具房 | T | Z B CE48 | 0309 Z B CE48 1894964 P | 测试设备 | 深圳市胜利高电子科技有限公司 | 2013-09-02 | 无出厂编号 | 2014-01-21 | 360 | 2043-09-02 |  | 2024-09-23 | 2025-09-22 |  | 自动化设备及仪器仪表/仪器仪表及测试设备/台式万用表 | 台 | 正常 | 未使用 | 589c6f090c1b46eb89a1ec783ca26969
数字多用表 | 博贺所#2 | VICTOR6016A+ | 茂名供电局 | 电白供电局 | 电白供电局 | 博贺供电所 | 林柏 |  |  | 博贺供电所工器具房 | T | Z B CE48 | 0309 Z B CE48 6408660 T | 测试设备 | 深圳市胜利高电子科技有限公司 | 2013-09-02 | 无出厂编号 | 2014-01-21 | 360 | 2043-09-02 |  | 2024-03-13 | 2025-03-12 |  | 自动化设备及仪器仪表/仪器仪表及测试设备/台式万用表 | 台 | 正常 | 未使用 | 86ab73a1df4d4325b8f3efff968e876d
吊装带(2T) | 博贺所#1 | 2T-3M | 茂名供电局 | 电白供电局 | 电白供电局 | 博贺供电所 | 林柏 |  |  | 博贺供电所工器具房 | D | C A TB48 | 0309 C A TB48 2297360 D | 生产手工具 | 江苏苏邦索具绳带有限公司 | 2015-02-01 | 无出厂编号 | 2015-07-11 | 360 | 2045-02-01 |  | 2024-11-08 | 2025-11-07 |  | 生产管理用工器具/维修工具/吊装带 | 条 | 正常 | 未使用 | 30ebea67c8b54283ad6d4a7fc696ece1
套筒扳手 | 博贺所#3 | E1219 | 茂名供电局 | 电白供电局 | 电白供电局 | 博贺供电所 | 林柏 |  |  | 博贺供电所工器具房 | D | C A TB24 | 0309 C A TB24 5721308 D | 生产手工具 | 不祥 | 2018-01-03 | 无出厂编号 | 2014-04-13 | 360 | 2048-01-03 |  |  |  |  | 生产管理用工器具/维修工具/套筒扳手组套 | 把 | 正常 | 未使用 | 7c238ae2ced945b79fc0347f04a42327
红外测温仪 | 电城所#02 | 不详 | 茂名供电局 | 电白供电局 | 电城供电所 | 电城供电所 | 杨雄如 |  |  | 电城所工器具仓库 | D | Z B CQ21 | 0309 Z B CQ21 5322963 D | 测试设备 | 不详 | 2017-06-13 | 无出厂编号 | 2020-04-09 | 360 | 2047-06-13 |  | 2024-09-23 | 2025-09-22 |  | 自动化设备及仪器仪表/仪器仪表及测试设备/红外测温仪 | 台 | 正常 | 未使用 | 556ae21d34644d4b86056d0fa9c1fe6c
红外测温仪 | 电城所#04 | 不详 | 茂名供电局 | 电白供电局 | 电城供电所 | 电城供电所 | 杨雄如 |  |  | 电城所工器具仓库 | D | Z B CQ21 | 0309 Z B CQ21 4859104 D | 测试设备 | 不详 | 2017-06-13 | 无出厂编号 | 2020-04-09 | 360 | 2047-06-13 |  | 2024-09-23 | 2025-09-22 |  | 自动化设备及仪器仪表/仪器仪表及测试设备/红外测温仪 | 台 | 正常 | 未使用 | 78e3ecefc9764d419dfb2fd13947802a
红外测温仪 | 电城所#01 | 不详 | 茂名供电局 | 电白供电局 | 电城供电所 | 电城供电所 | 杨雄如 |  |  | 电城所工器具仓库 | D | Z B CQ21 | 0309 Z B CQ21 3150684 D | 测试设备 | 不详 | 2017-06-13 | 无出厂编号 | 2020-04-09 | 360 | 2047-06-13 |  | 2024-09-23 | 2025-09-22 |  | 自动化设备及仪器仪表/仪器仪表及测试设备/红外测温仪 | 台 | 正常 | 未使用 | 91a579fdb4e447cf8250b526893d4240
便携式测温热像仪 | 博贺所#1 | IP86 | 茂名供电局 | 电白供电局 | 电白供电局 | 博贺供电所 | 林柏 |  |  | 博贺供电所工器具房 | T | Z B CV80 | 0309 Z B CV80 6636591 T | 测试设备 | 杭州海康威视 | 2020-06-22 | 无出厂编号 | 2020-11-15 | 360 | 2050-06-22 |  | 2024-10-30 | 2025-10-29 |  | 自动化设备及仪器仪表/仪器仪表及测试设备/红外热成像仪 | 台 | 正常 | 未使用 | ec3badff5f0943a1940f597552c866d6
便携式红外测温仪 | 博贺所#1 | IRP20L | 茂名供电局 | 电白供电局 | 电白供电局 | 博贺供电所 | 林柏 |  |  | 博贺供电所工器具房 | T | Z B CQ21 | 0309 Z B CQ21 6161189 T | 测试设备 | 深圳欧普士 | 2015-06-05 | 无出厂编号 | 2015-11-08 | 360 | 2045-06-05 |  | 2024-09-23 | 2025-09-22 |  | 自动化设备及仪器仪表/仪器仪表及测试设备/红外测温仪 | 台 | 正常 | 未使用 | dc03a5703c934d53a76c6e2c1f233c01
10kV接地线 | 电白局#015（备用） | JDX-10 | 茂名供电局 | 电白供电局 | 电白供电局 | 安全监管部 | 谢家增 |  |  | 旧楼1楼 | D | C A TA01 | 0309 C A TA01 7811549 D | 安全工器具 | 河北信得利电气设备有限公司 | 2021-03-31 | 无出厂编号 | 2021-04-13 | 120 | 2031-03-31 | 0 | 2021-04-13 | 2026-04-12 |  | 生产管理用工器具/安全工器具/接地线 | 组 | 正常 | 未使用 | 29C5E9C85D4D44CCADEC3CBD74ECEEBE
标示牌（禁止合闸，有人工作） | 水东所#7 | 10kV | 茂名供电局 | 电白供电局 | 电白供电局 | 水东供电所 | 卢极 |  |  | 安全工器具室（二） | D | C A TA30 | 0309 C A TA30 5796929 D | 安全工器具 | 奔极力 | 2021-10-10 | 无出厂编号 | 2021-10-21 | 360 | 2051-10-10 | 1 |  |  |  | 生产管理用工器具/安全工器具/安全标示牌 |  | 正常 | 未使用 | F6F24BC5FE19456FA4733441835779DB
标示牌（禁止合闸，有人工作） | 水东所#8 | 10kV | 茂名供电局 | 电白供电局 | 电白供电局 | 水东供电所 | 卢极 |  |  | 安全工器具室（二） | D | C A TA30 | 0309 C A TA30 7084268 D | 安全工器具 | 奔极力 | 2021-10-10 | 无出厂编号 | 2021-10-22 | 360 | 2051-10-10 | 1 |  |  |  | 生产管理用工器具/安全工器具/安全标示牌 |  | 正常 | 未使用 | 15519DACD91D4D889F7A28A11E7C5741
手提式防爆照明灯 | 望夫所#3 | SW2300 | 茂名供电局 | 电白供电局 | 电白供电局 | 望夫供电所 | 黄家焕 |  |  | 望夫供电所工器具室2 | D | J L TC01 | 0309 J L TC01 6599566 D | 用电设备 | 深圳尚为 | 2021-03-01 | 无出厂编号 | 2021-03-12 | 60 | 2026-03-01 | 0 |  |  | 工器具录入 | 检修维护设备/其他检修及维护设备/便携式工作灯 | 台 | 正常 | 未使用 | adc6659dab224194b504987044f1288d
手提式防爆照明灯 | 望夫所#4 | SW2300 | 茂名供电局 | 电白供电局 | 电白供电局 | 望夫供电所 | 黄家焕 |  |  | 望夫供电所工器具室2 | D | J L TC01 | 0309 J L TC01 2503846 D | 用电设备 | 深圳尚为 | 2021-03-01 | 无出厂编号 | 2021-03-12 | 60 | 2026-03-01 | 0 |  |  | 工器具录入 | 检修维护设备/其他检修及维护设备/便携式工作灯 | 台 | 正常 | 未使用 | be43ae0bedc845a3b5bf600e64e4969e
套筒扳手（套装） | 树仔所#9 | E1219 | 茂名供电局 | 电白供电局 | 电白供电局 | 树仔供电所 | 蔡亚稳 |  |  | 树仔供电所工器具室 | D | C A TB24 | 0309 C A TB24 3359410 D | 生产手工具 | ENDURA | 2018-01-01 | 无出厂编号 | 2020-04-26 | 360 | 2048-01-01 |  |  |  | 工器具录入 | 生产管理用工器具/维修工具/套筒扳手组套 | 把 | 正常 | 未使用 | 536fbace9f0e480bafa535273239004e
汽油锯 | 望夫所#2 | CS-360TES | 茂名供电局 | 电白供电局 | 电白供电局 | 望夫供电所 | 黄家焕 |  |  | 望夫供电所工器具室2 | T | J G SG22 | 0309 J G SG22 9874567 T | 生产手工具 | 爱可机械（深圳）有限公司 | 2021-04-01 | 无出厂编号 | 2022-09-16 | 60 | 2026-04-01 | 1 |  |  | 工器具录入 | 检修维护设备/土木建筑用设备/“旁建玛”45油锯 | 台 | 正常 | 未使用 | 5d96e3980a524d78ae7dfe43f980b959
执法仪 | MMzfV322 |  | 茂名供电局 | 电白供电局 | 电城供电所 | 电城供电所 | 杨雄如 |  |  | 电城所工器具室 | F | C B DW00 DW30 DW34 | 0309 C B DW00 DW30 DW34 7539588 F | 用电设备 | 杭州海康威视数字技术股份有限公司 | 2022-05-05 | 无出厂编号 | 2023-05-01 |  |  | 0 | 2024-04-08 | 2025-04-07 |  | 生产管理用工器具/电子设备/监控设备/摄像头/网络高清摄像机 | 台 | 正常 | 未使用 | F6966AA1F4AC43CCB2B1EF1A7920FEBE
铁锤#1 | 岭门所#1 | 不详 | 茂名供电局 | 电白供电局 | 电白供电局 | 岭门配电运维班 | 杨强民 |  |  | 岭门供电所手工器具室 | D | C A TB12 | 0309 C A TB12 2492316 D | 生产手工具 | 不详 | 2018-01-01 | 无出厂编号 | 2020-08-17 | 120 | 2028-01-01 |  |  |  |  | 生产管理用工器具/维修工具/手锤 | 把 | 正常 | 未使用 | ba7a2f61235440299b69feee6c6e01b7
安全帽 | 水东所#5 | 欧式透气 | 茂名供电局 | 电白供电局 | 电白供电局 | 水东供电所 | 卢极 |  |  | 安全工器具室（二） | D | C A SS49 | 0309 C A SS49 4127455 D | 安全工器具 | 领工防护装备（湖北）有限公司 | 2022-10-01 |  | 2023-04-28 | 30 | 2025-04-01 | 0 |  |  |  | 生产管理用工器具/安全工器具/安全帽 | 只 | 正常 | 未使用 | 1d890b6de10d41d6b849551d6778f957
安全帽 | 水东所#4 | 欧式透气 | 茂名供电局 | 电白供电局 | 电白供电局 | 水东供电所 | 卢极 |  |  | 安全工器具室（二） | D | C A SS49 | 0309 C A SS49 7949516 D | 安全工器具 | 领工防护装备（湖北）有限公司 | 2022-10-01 |  | 2023-04-28 | 30 | 2025-04-01 | 0 |  |  |  | 生产管理用工器具/安全工器具/安全帽 | 只 | 正常 | 未使用 | 819d3815d4bd455b88dd7bbaeb718241
安全帽 | 水东所#3 | 欧式透气 | 茂名供电局 | 电白供电局 | 电白供电局 | 水东供电所 | 卢极 |  |  | 安全工器具室（二） | D | C A SS49 | 0309 C A SS49 3234193 D | 安全工器具 | 领工防护装备（湖北）有限公司 | 2022-10-01 |  | 2023-04-28 | 30 | 2025-04-01 | 0 |  |  |  | 生产管理用工器具/安全工器具/安全帽 | 只 | 正常 | 未使用 | ddf2aa6e121f4c83aad5aee1b4f7e377
锯子 | 岭门所#3 | HANDSAW-400M | 茂名供电局 | 电白供电局 | 电白供电局 | 岭门配电运维班 | 杨强民 |  |  | 岭门供电所手工器具室 | D | C A TA58 | 0309 C A TA58 6454676 D | 生产手工具 | 不详 | 2018-01-01 | 无出厂编号 | 2019-11-12 | 120 | 2028-01-01 |  |  |  |  | 生产管理用工器具/维修工具/钢丝钳 | 把 | 正常 | 未使用 | 91943513b6c54746981513a5ebaf42b7
登高板 | 电城所#14 | 2.1米 | 茂名供电局 | 电白供电局 | 电城供电所 | 电城供电所 | 杨雄如 |  |  | 电城所工器具仓库 | D | P | 0309 P 5747504 D | 爬梯平台脚手架类 | 天津双安 | 2017-06-13 | 无出厂编号 | 2021-04-10 | 120 | 2027-06-13 |  | 2024-08-25 | 2025-08-24 |  |  |  | 正常 | 未使用 | bc2f3c22c1724492973f25647d4ebec6
登高板 | 电城所#13 | 2.1米 | 茂名供电局 | 电白供电局 | 电城供电所 | 电城供电所 | 杨雄如 |  |  | 电城所工器具仓库 | D | P | 0309 P 2434834 D | 爬梯平台脚手架类 | 天津双安 | 2017-06-13 | 无出厂编号 | 2021-04-10 | 120 | 2027-06-13 |  | 2024-08-25 | 2025-08-24 |  |  |  | 正常 | 未使用 | 7f1c362cbf50412eb69adc48f83c89a3
登高板 | 电城所#11 | 2.1米 | 茂名供电局 | 电白供电局 | 电城供电所 | 电城供电所 | 杨雄如 |  |  | 电城所工器具仓库 | D | P | 0309 P 8289675 D | 爬梯平台脚手架类 | 天津双安 | 2017-06-13 | 无出厂编号 | 2021-04-10 | 120 | 2027-06-13 |  | 2024-08-25 | 2025-08-24 |  |  |  | 正常 | 未使用 | 732422f26632413cbdb0393fea95612a
绝缘电阻测试仪 | 林头所#6 | GDYQ-3055 | 茂名供电局 | 电白供电局 | 电白供电局 | 林头供电所 | 何战 |  |  | 电白局林头供电所 | T | Z B CV75 | 0309 Z B CV75 9008194 T | 测试设备 | 深圳市和齐顺贸易有限公司 | 2021-08-30 | 34810077 | 2021-12-21 | 120 | 2031-08-30 | 12 | 2022-11-24 | 2023-11-23 | C级工器具增资生成录入 | 自动化设备及仪器仪表/仪器仪表及测试设备/绝缘电阻测试仪 |  | 正常 | 送检中 | 490c702524bb4c4db125cd4d28f97b8c
头戴式智能可视型执法仪 | MM-tds263 | DS-3LHL20 | 茂名供电局 | 电白供电局 | 电白供电局 | 安全监管部 | 陈紫翔 |  |  |  | T | C B SS49 | 0309 C B SS49 3971250 T | 用电设备 | 杭州海康威视数字技术股份有限公司 | 2021-07-29 | 无出厂编号 | 2021-08-24 | 60 | 2026-07-29 | 0 |  |  |  | 生产管理用工器具/电子设备/数码相机 |  | 正常 | 未使用 | 725171C8697343D1A1C8B4A7A3850AA3
头戴式智能可视型执法仪 | MM-tds266 | DS-3LHL20 | 茂名供电局 | 电白供电局 | 电白供电局 | 安全监管部 | 陈紫翔 |  |  |  | T | C B SS49 | 0309 C B SS49 2519210 T | 用电设备 | 杭州海康威视数字技术股份有限公司 | 2021-07-29 | 无出厂编号 | 2021-08-24 | 60 | 2026-07-29 | 0 |  |  |  | 生产管理用工器具/电子设备/数码相机 |  | 正常 | 未使用 | 4C870C7BFAD843398EE72D14667AAC35
头戴式智能可视型执法仪 | MM-tds488 | DS-3LHL20 | 茂名供电局 | 电白供电局 | 电白供电局 | 安全监管部 | 陈紫翔 |  |  |  | T | C B SS49 | 0309 C B SS49 5548264 T | 用电设备 | 杭州海康威视数字技术股份有限公司 | 2021-07-29 | 无出厂编号 | 2021-08-24 | 60 | 2026-07-29 | 0 |  |  |  | 生产管理用工器具/电子设备/数码相机 |  | 正常 | 未使用 | 96490A6C13CE4B9CB474BD57D00AD1C6
头戴式智能可视型执法仪 | MM-tds137 | DS-3LHL20 | 茂名供电局 | 电白供电局 | 电白供电局 | 安全监管部 | 陈紫翔 |  |  |  | T | C B SS49 | 0309 C B SS49 9468410 T | 用电设备 | 杭州海康威视数字技术股份有限公司 | 2021-07-29 | 无出厂编号 | 2021-08-24 | 60 | 2026-07-29 | 0 |  |  |  | 生产管理用工器具/电子设备/数码相机 |  | 正常 | 未使用 | C45D6F4B4B9B49B2933A54C17219B130
链条摩托锯 | 沙琅所#6 | CS-360TES/40RC-91S | 茂名供电局 | 电白供电局 | 电白供电局 | 沙琅供电所 | 赖荣硕 |  |  | 沙琅供电所工器具房 | T | J G SG24 | 0309 J G SG24 5077499 T | 生产手工具 | 爱可机械（深圳）有限公司 | 2021-08-30 | C58970012167 | 2021-12-21 | 120 | 2031-08-30 |  |  |  | C级工器具增资生成录入 | 检修维护设备/土木建筑用设备/链条摩托锯 |  | 正常 | 送检中 | f3a8a3d91ee24d2e9740d62e52030a18
剥线钳 | 剥线钳#1(林自生2) |  | 茂名供电局 | 电白供电局 | 供电服务中心 | 计量运维班 | 黄嫣桃 |  |  | 计量运维班 | D | C A TA39 | 0309 C A TA39 5281125 D | 生产手工具 | 不祥 | 2022-05-18 | 无出厂编号 | 2022-08-02 |  |  | 0 |  |  |  | 生产管理用工器具/维修工具/剥线钳 |  | 正常 | 未使用 | 8e528443fb7447de9911253d26e7a695
剥线钳 | 剥线钳#2(林自生2) |  | 茂名供电局 | 电白供电局 | 供电服务中心 | 计量运维班 | 黄嫣桃 |  |  | 计量运维班 | D | C A TA39 | 0309 C A TA39 0146981 D | 生产手工具 | 钢域工具 | 2022-06-12 | 无出厂编号 | 2022-08-02 |  |  | 0 |  |  |  | 生产管理用工器具/维修工具/剥线钳 |  | 正常 | 未使用 | f9ca0fe66a5048078151df3d67761cbf
低压验电笔 | 低压验电笔#1(林自生2) |  | 茂名供电局 | 电白供电局 | 供电服务中心 | 计量运维班 | 黄嫣桃 |  |  | 计量运维班 | D | C A TA47 | 0309 C A TA47 2829117 D | 生产手工具 | 广东金源泉电子科技有限公司 | 2022-06-12 | 无出厂编号 | 2022-08-02 |  |  | 0 |  |  |  | 生产管理用工器具/维修工具/低压验电笔 |  | 正常 | 未使用 | 88f26ece66f24d93b36c4fba56b1304c
绝缘电工刀 | 绝缘电工刀#1(林自生2) |  | 茂名供电局 | 电白供电局 | 供电服务中心 | 计量运维班 | 黄嫣桃 |  |  | 计量运维班 | D | C A TA48 | 0309 C A TA48 1205104 D | 生产手工具 | 钢域工具 | 2022-06-12 | 无出厂编号 | 2022-08-02 |  |  | 0 |  |  |  | 生产管理用工器具/维修工具/电工刀 |  | 正常 | 未使用 | 96d27d14af984667b991ccc90f6621d6
胶钳 | 胶钳#1(林自生2) |  | 茂名供电局 | 电白供电局 | 供电服务中心 | 计量运维班 | 黄嫣桃 |  |  | 计量运维班 | D | C A TA76 | 0309 C A TA76 9694344 D | 生产手工具 | 钢域工具 | 2022-06-12 | 无出厂编号 | 2022-08-02 |  |  | 0 |  |  |  | 生产管理用工器具/维修工具/尖嘴钳 |  | 正常 | 未使用 | 9d47d4fbbfb24b11b812d2df90a07f9b
尖嘴钳 | 尖嘴钳#1(林自生2) |  | 茂名供电局 | 电白供电局 | 供电服务中心 | 计量运维班 | 黄嫣桃 |  |  | 计量运维班 | D | C A TA76 | 0309 C A TA76 2013950 D | 生产手工具 | 钢域工具 | 2022-06-12 | 无出厂编号 | 2022-08-02 |  |  | 0 |  |  |  | 生产管理用工器具/维修工具/尖嘴钳 |  | 正常 | 未使用 | a522593920d24e88bc7f6be060eb48bf
尖嘴钳 | 尖嘴钳#2(林自生2) |  | 茂名供电局 | 电白供电局 | 供电服务中心 | 计量运维班 | 黄嫣桃 |  |  | 计量运维班 | D | C A TA76 | 0309 C A TA76 1366903 D | 生产手工具 | 钢域工具 | 2022-06-12 | 无出厂编号 | 2022-08-02 |  |  | 0 |  |  |  | 生产管理用工器具/维修工具/尖嘴钳 |  | 正常 | 未使用 | d3ce49ede80b437fa551cde83d9b96e2
十字螺丝刀 | 十字螺丝刀#2(林自生2) | 小号 | 茂名供电局 | 电白供电局 | 供电服务中心 | 计量运维班 | 黄嫣桃 |  |  | 计量运维班 | D | C A TA92 | 0309 C A TA92 5659727 D | 生产手工具 | 钢域工具 | 2022-06-12 | 无出厂编号 | 2022-08-02 |  |  | 0 |  |  |  | 生产管理用工器具/维修工具/螺丝刀 |  | 正常 | 未使用 | 97a00e0466ca468e8df6df3e124a875e
一字螺丝刀 | 一字螺丝刀#1(林自生2) | 大号 | 茂名供电局 | 电白供电局 | 供电服务中心 | 计量运维班 | 黄嫣桃 |  |  | 计量运维班 | D | C A TA92 | 0309 C A TA92 5445510 D | 生产手工具 | 钢域工具 | 2022-06-12 | 无出厂编号 | 2022-08-02 |  |  | 0 |  |  |  | 生产管理用工器具/维修工具/螺丝刀 |  | 正常 | 未使用 | ce2991da758b431e9cb10a1e257ad04a
一字螺丝刀 | 一字螺丝刀#2(林自生2) | 小号 | 茂名供电局 | 电白供电局 | 供电服务中心 | 计量运维班 | 黄嫣桃 |  |  | 计量运维班 | D | C A TA92 | 0309 C A TA92 2447019 D | 生产手工具 | 钢域工具 | 2022-06-12 | 无出厂编号 | 2022-08-02 |  |  | 0 |  |  |  | 生产管理用工器具/维修工具/螺丝刀 |  | 正常 | 未使用 | d8cc0623d5594c2bbf6af52733e40da5
十字螺丝刀 | 十字螺丝刀#1(林自生2) | 大号 | 茂名供电局 | 电白供电局 | 供电服务中心 | 计量运维班 | 黄嫣桃 |  |  | 计量运维班 | D | C A TA92 | 0309 C A TA92 9258785 D | 生产手工具 | 钢域工具 | 2022-06-12 | 无出厂编号 | 2022-08-02 |  |  | 0 |  |  |  | 生产管理用工器具/维修工具/螺丝刀 |  | 正常 | 未使用 | f454a4cf187e47e7bc3d4acca8273466
斜口钳 | 斜口钳#1(林自生2) |  | 茂名供电局 | 电白供电局 | 供电服务中心 | 计量运维班 | 黄嫣桃 |  |  | 计量运维班 | D | C A TB31 | 0309 C A TB31 7453821 D | 生产手工具 | 钢域工具 | 2022-06-12 | 无出厂编号 | 2022-08-02 |  |  | 0 |  |  |  | 生产管理用工器具/维修工具/斜口钳 |  | 正常 | 未使用 | 79f63ff351c14ec090be97d9b9812188
充电式电动螺丝刀 | 充电式电动螺丝刀#1(林自生2) | GYDZ10 | 茂名供电局 | 电白供电局 | 供电服务中心 | 计量运维班 | 黄嫣桃 |  |  | 计量运维班 | D | J L TC10 | 0309 J L TC10 4325757 D | 生产手工具 | 钢域工具 | 2022-05-18 | 无出厂编号 | 2022-08-02 |  |  | 0 |  |  |  | 检修维护设备/其他检修及维护设备/电动螺丝刀 |  | 正常 | 未使用 | 4a4df981e80d459192f0101ef61e47b9
接地电阻测试仪 | 电城所#03 | 不详 | 茂名供电局 | 电白供电局 | 电城供电所 | 电城供电所 | 杨雄如 |  |  | 电城供电所安全工器具（2）室 | D | Z B CW90 | 0309 Z B CW90 7286956 D | 测试设备 | 不详 | 2017-06-13 | 无出厂编号 | 2017-06-13 | 360 | 2047-06-13 |  | 2024-09-23 | 2025-09-22 | 电城所工器具仓库 | 自动化设备及仪器仪表/仪器仪表及测试设备/接地电阻测试仪 | 台 | 正常 | 未使用 | 10b231c9cd9a49f9a5652d92f989b4c9
钳形电流表 | 钳形电流表#1 |  | 茂名供电局 | 电白供电局 | 电城供电所 | 电城供电所 | 冯子宁 |  |  | 电城所工器具仓库 | T | Z B CE35 | 0309 Z B CE35 334183 T | 测试设备 | 广州市麦思格测科技有限公司 | 2023-02-10 | 无出厂编号 | 2023-02-28 |  |  | 0 |  |  |  | 自动化设备及仪器仪表/仪器仪表及测试设备/钳形数字万用表 | 只 | 正常 | 未使用 | 0D835B1272C74AEFADE63A333E562BCC
梅花扳手 | 博贺所#3 | 5.5mm-32mm | 茂名供电局 | 电白供电局 | 电白供电局 | 博贺供电所 | 林柏 |  |  | 博贺供电所工器具房 | D | C A TA95 | 0309 C A TA95 2220760 D | 生产手工具 | 不祥 | 2018-01-03 | 无出厂编号 | 2011-08-14 | 360 | 2048-01-03 |  |  |  |  | 生产管理用工器具/维修工具/梅花扳手 | 把 | 正常 | 未使用 | 1d392050039c4e7ab5c911c2ef4f0671
梅花扳手 | 博贺所#2 | 5.5mm-32mm | 茂名供电局 | 电白供电局 | 电白供电局 | 博贺供电所 | 林柏 |  |  | 博贺供电所工器具房 | D | C A TA95 | 0309 C A TA95 2095883 D | 生产手工具 | 不祥 | 2018-01-03 | 无出厂编号 | 2011-08-14 | 360 | 2048-01-03 |  |  |  |  | 生产管理用工器具/维修工具/梅花扳手 | 把 | 正常 | 未使用 | c3cb302d0f574930ace12f2519ed66eb
充电式电动液压钳 | 岭门所#3 | REC-6431 | 茂名供电局 | 电白供电局 | 电白供电局 | 岭门配电运维班 | 杨强民 |  |  | 岭门供电所手工器具室 | T | J B SB28 | 0309 J B SB28 8652721 T | 生产手工具 | IZUMI | 2018-01-01 | 无出厂编号 | 2018-10-12 | 120 | 2028-01-01 |  |  |  |  | 检修维护设备/锻压设备/充电式电动液压压线钳 | 把 | 正常 | 未使用 | 6491c1bd2a55430489d91235a9e6b650
红外热成像仪 | 沙琅所#3 | 中级红外热像仪 | 茂名供电局 | 电白供电局 | 电白供电局 | 沙琅供电所 | 赖荣硕 |  |  | 电白局沙琅供电所 | T | Z B CV80 | 0309 Z B CV80 8664016 T | 测试设备 | 杭州海康威视数字技术股份有限公司 | 2021-11-23 | 无出厂编号 | 2021-12-24 | 120 | 2031-11-23 | 0 | 2022-11-24 |  |  | 自动化设备及仪器仪表/仪器仪表及测试设备/红外热成像仪 |  | 正常 | 送检中 | C30B205062934799A6DAA1EE07F7C3A6
安全帽 | 李海鹏#15 | T类（黄色） | 茂名供电局 | 电白供电局 | 电白供电局 | 博贺供电所 | 林柏 |  |  | 博贺供电所个人工具柜 | D | C A SS49 | 0309 C A SS49 9158293 D | 安全工器具 | 四川青阳电力设备有限公司 | 2022-08-15 | 无出厂编号 | 2022-08-31 | 30 | 2025-02-15 |  |  |  |  | 生产管理用工器具/安全工器具/安全帽 | 只 | 正常 | 未使用 | 41383cce611742a9a3cad09cccf839b8
安全帽 | 何莹莹#13 | T类（黄色） | 茂名供电局 | 电白供电局 | 电白供电局 | 博贺供电所 | 林柏 |  |  | 博贺供电所个人工具柜 | D | C A SS49 | 0309 C A SS49 4252529 D | 安全工器具 | 四川青阳电力设备有限公司 | 2022-08-15 | 无出厂编号 | 2022-08-31 | 30 | 2025-02-15 |  |  |  |  | 生产管理用工器具/安全工器具/安全帽 | 只 | 正常 | 未使用 | c8977657f20d4670a6402e987460fb6f
安全帽 | 陈苑琳#24 | T类（黄色） | 茂名供电局 | 电白供电局 | 电白供电局 | 博贺供电所 | 林柏 |  |  | 博贺供电所个人工具柜 | D | C A SS49 | 0309 C A SS49 1732974 D | 安全工器具 | 四川青阳电力设备有限公司 | 2022-08-15 | 无出厂编号 | 2022-08-31 | 30 | 2025-02-15 |  |  |  |  | 生产管理用工器具/安全工器具/安全帽 | 只 | 正常 | 未使用 | f345900828a0488eaf159e5bb46e75a7
电工电笔 | #21石文彬 | 12-250V | 茂名供电局 | 电白供电局 | 电白供电局 | 旦场供电所 | 石文彬 |  |  | 个人工具柜 | D | C A TA47 | 0309 C A TA47 9946391 D | 生产手工具 | 美科 | 2021-12-02 | 无出厂编号 | 2022-01-20 |  |  | 0 |  |  |  | 生产管理用工器具/维修工具/低压验电笔 |  | 正常 | 未使用 | CA32D703051B4C91840E66E4BB91564F
绝缘电阻表 | 水东所#2 | ZC-7 | 茂名供电局 | 电白供电局 | 电白供电局 | 水东供电所 | 卢极 |  |  | 测试工器具室 | T | Z B CX42 | 0309 Z B CX42 4133499 T | 测试设备 | 北京远东仪表有限公司 | 2016-12-06 | 无出厂编号 | 2021-04-10 | 600 | 2066-12-06 | 1 | 2024-09-23 | 2025-09-22 |  | 自动化设备及仪器仪表/仪器仪表及测试设备/接地电阻表 | 台 | 正常 | 未使用 | 74ef3431ce534c2cb7f365a7adddfcfe
电工刀 | 绝缘电工刀#1(何亚国) | 绝缘直平型 | 茂名供电局 | 电白供电局 | 计量运维班 | 计量运维班 | 黄嫣桃 |  |  | 计量运维班 | D | C A TA48 | 0309 C A TA48 2236201 D | 生产手工具 | 长城精工 | 2020-09-02 | 不详 | 2021-12-31 | 0 |  | 0 |  |  |  | 生产管理用工器具/维修工具/电工刀 |  | 正常 | 未使用 | e1b13507f3af4b1088cf1a14d0a9bdba
尖嘴钳 | 尖嘴钳#1(何亚国) | 6寸 | 茂名供电局 | 电白供电局 | 计量运维班 | 计量运维班 | 黄嫣桃 |  |  | 计量运维班 | D | C A TA76 | 0309 C A TA76 3531558 D | 生产手工具 | 宁波得力工具有限公司 | 2021-06-12 | 无 | 2021-12-24 | 96 | 2029-06-12 | 12 |  |  |  | 生产管理用工器具/维修工具/尖嘴钳 |  | 正常 | 未使用 | 6898d79c04c3416f97ce1d82584a0a6f
胶钳 | 胶钳#2(何亚国) | 6寸 | 茂名供电局 | 电白供电局 | 计量运维班 | 计量运维班 | 黄嫣桃 |  |  | 计量运维班 | D | C A TA76 | 0309 C A TA76 9392616 D | 生产手工具 | 佛山市锴特工具有限公司 | 2021-06-12 | 无 | 2021-12-24 | 96 | 2029-06-12 | 12 |  |  |  | 生产管理用工器具/维修工具/尖嘴钳 |  | 正常 | 未使用 | dc703f41fa4a4320a8a0c9e8aa47d2e0
胶钳 | 胶钳#1(何亚国) | 不祥 | 茂名供电局 | 电白供电局 | 计量运维班 | 计量运维班 | 黄嫣桃 |  |  | 计量运维班 | D | C A TA76 | 0309 C A TA76 0790642 D | 生产手工具 | 不详 | 2018-01-01 | 无出厂编号 | 2020-09-01 | 0 |  |  |  |  | 何亚国 | 生产管理用工器具/维修工具/尖嘴钳 | 把 | 正常 | 未使用 | e5a75bc2679d472188c442731099b7fa
一字螺丝批 | 一字螺丝批#3(何亚国) | 5.5*125mm | 茂名供电局 | 电白供电局 | 计量运维班 | 计量运维班 | 黄嫣桃 |  |  | 计量运维班 | D | C A TA92 | 0309 C A TA92 0927983 D | 生产手工具 | 杭州巨星钢盾工具有限公司 | 2020-09-02 | 不详 | 2021-12-31 | 0 |  | 0 |  |  |  | 生产管理用工器具/维修工具/螺丝刀 |  | 正常 | 未使用 | 60169d1677bc4b9db948f30e8ea2d964
铁锤 | 纤维柄圆头锤#1(何亚国) | 纤维柄圆头锤 | 茂名供电局 | 电白供电局 | 计量运维班 | 计量运维班 | 黄嫣桃 |  |  | 计量运维班 | D | C A TB12 | 0309 C A TB12 6296995 D | 生产手工具 | 鹰之印五金工具（广州）有限公司 | 2020-06-09 | 不详 | 2021-12-31 | 0 |  | 0 |  |  |  | 生产管理用工器具/维修工具/手锤 |  | 正常 | 未使用 | be264441725340c492c2cfab9476aca4
剥线钳 | 剥线钳#2(王理2) |  | 茂名供电局 | 电白供电局 | 供电服务中心 | 计量运维班 | 黄嫣桃 |  |  | 计量运维班 | D | C A TA39 | 0309 C A TA39 1862119 D | 生产手工具 | 钢域工具 | 2022-06-12 | 无出厂编号 | 2022-08-02 |  |  | 0 |  |  |  | 生产管理用工器具/维修工具/剥线钳 |  | 正常 | 未使用 | b1e9a87e82194b2e99fd3292f2adf4b2
剥线钳 | 剥线钳#1(王理2) |  | 茂名供电局 | 电白供电局 | 供电服务中心 | 计量运维班 | 黄嫣桃 |  |  | 计量运维班 | D | C A TA39 | 0309 C A TA39 9597439 D | 生产手工具 | 不祥 | 2022-05-18 | 无出厂编号 | 2022-08-02 |  |  | 0 |  |  |  | 生产管理用工器具/维修工具/剥线钳 |  | 正常 | 未使用 | e24ee40e2a064fdda6a74738beda35c3
低压验电笔 | 低压验电笔#1(王理2) |  | 茂名供电局 | 电白供电局 | 供电服务中心 | 计量运维班 | 黄嫣桃 |  |  | 计量运维班 | D | C A TA47 | 0309 C A TA47 8650693 D | 生产手工具 | 广东金源泉电子科技有限公司 | 2022-06-12 | 无出厂编号 | 2022-08-02 |  |  | 0 |  |  |  | 生产管理用工器具/维修工具/低压验电笔 |  | 正常 | 未使用 | 59dad4427ad948a695e321ffbb4b3ab7
低压验电笔 | 低压验电笔#1(何亚国) | 不祥 | 茂名供电局 | 电白供电局 | 计量运维班 | 计量运维班 | 黄嫣桃 |  |  | 计量运维班 | D | C A TA47 | 0309 C A TA47 2688189 D | 生产手工具 | 不详 | 2018-01-01 | 无出厂编号 | 2020-09-01 | 0 |  |  |  |  | 何亚国 | 生产管理用工器具/维修工具/低压验电笔 | 只 | 正常 | 未使用 | 0ae94bd420ea4d23a6e08ad6605a4667
绝缘电工刀 | 绝缘电工刀#1(王理2) |  | 茂名供电局 | 电白供电局 | 供电服务中心 | 计量运维班 | 黄嫣桃 |  |  | 计量运维班 | D | C A TA48 | 0309 C A TA48 9795858 D | 生产手工具 | 钢域工具 | 2022-06-12 | 无出厂编号 | 2022-08-02 |  |  | 0 |  |  |  | 生产管理用工器具/维修工具/电工刀 |  | 正常 | 未使用 | 4d3960ac10504d109990a5f613abeff9
尖嘴钳 | 尖嘴钳#1(王理2) |  | 茂名供电局 | 电白供电局 | 供电服务中心 | 计量运维班 | 黄嫣桃 |  |  | 计量运维班 | D | C A TA76 | 0309 C A TA76 3802905 D | 生产手工具 | 钢域工具 | 2022-06-12 | 无出厂编号 | 2022-08-02 |  |  | 0 |  |  |  | 生产管理用工器具/维修工具/尖嘴钳 |  | 正常 | 未使用 | 634160c742564865aa1efa2064ea1fa0
尖嘴钳 | 尖嘴钳#1(林自生) | 不祥 | 茂名供电局 | 电白供电局 | 计量运维班 | 计量运维班 | 黄嫣桃 |  |  | 计量运维班 | D | C A TA76 | 0309 C A TA76 3439319 D | 生产手工具 | 不详 | 2018-01-01 | 无出厂编号 | 2020-09-01 | 0 |  |  |  |  | 林自生 | 生产管理用工器具/维修工具/尖嘴钳 | 把 | 正常 | 未使用 | c31d24055279469b94741847eefcb9d0
六角匙 | 六角匙#2(林自生) | 不祥 | 茂名供电局 | 电白供电局 | 计量运维班 | 计量运维班 | 黄嫣桃 |  |  | 计量运维班 | D | C A TA91 | 0309 C A TA91 9465464 D | 生产手工具 | 不详 | 2018-01-01 | 无出厂编号 | 2020-09-01 | 0 |  |  |  |  | 林自生 | 生产管理用工器具/维修工具/六角匙 | 把 | 正常 | 未使用 | 7620206a47d64a63bcab26c3fa3cf12b
六角匙 | 六角匙#1(林自生) | 不祥 | 茂名供电局 | 电白供电局 | 计量运维班 | 计量运维班 | 黄嫣桃 |  |  | 计量运维班 | D | C A TA91 | 0309 C A TA91 1280099 D | 生产手工具 | 不详 | 2018-01-01 | 无出厂编号 | 2020-09-01 | 0 |  |  |  |  | 林自生 | 生产管理用工器具/维修工具/六角匙 | 把 | 正常 | 未使用 | d236e927701c466380f968b5e2d7427e
一字螺丝刀 | 一字螺丝刀#1(王理2) | 大号 | 茂名供电局 | 电白供电局 | 供电服务中心 | 计量运维班 | 黄嫣桃 |  |  | 计量运维班 | D | C A TA92 | 0309 C A TA92 2529639 D | 生产手工具 | 钢域工具 | 2022-06-12 | 无出厂编号 | 2022-08-02 |  |  | 0 |  |  |  | 生产管理用工器具/维修工具/螺丝刀 |  | 正常 | 未使用 | 52f877a08b1d44f6a1563f3686a61bee
十字螺丝刀 | 十字螺丝刀#1(王理2) | 大号 | 茂名供电局 | 电白供电局 | 供电服务中心 | 计量运维班 | 黄嫣桃 |  |  | 计量运维班 | D | C A TA92 | 0309 C A TA92 1619772 D | 生产手工具 | 钢域工具 | 2022-06-12 | 无出厂编号 | 2022-08-02 |  |  | 0 |  |  |  | 生产管理用工器具/维修工具/螺丝刀 |  | 正常 | 未使用 | a675db40fb5343c0832f80148f46c6f7
十字螺丝刀 | 十字螺丝刀#2(王理2) | 小号 | 茂名供电局 | 电白供电局 | 供电服务中心 | 计量运维班 | 黄嫣桃 |  |  | 计量运维班 | D | C A TA92 | 0309 C A TA92 0249821 D | 生产手工具 | 钢域工具 | 2022-06-12 | 无出厂编号 | 2022-08-02 |  |  | 0 |  |  |  | 生产管理用工器具/维修工具/螺丝刀 |  | 正常 | 未使用 | aafca5a4c15a4a2f9ae70d2e6a8226f5
十字螺丝刀 | 十字螺丝刀#1(林自生) | 不祥 | 茂名供电局 | 电白供电局 | 计量运维班 | 计量运维班 | 黄嫣桃 |  |  | 计量运维班 | D | C A TA92 | 0309 C A TA92 4518436 D | 生产手工具 | 不详 | 2018-01-01 | 无出厂编号 | 2020-09-01 | 0 |  |  |  |  | 林自生 | 生产管理用工器具/维修工具/螺丝刀 | 把 | 正常 | 未使用 | c74c9ed347614b71b6fc10212f1cd8bf
一字螺丝刀 | 一字螺丝刀#2(王理2) | 小号 | 茂名供电局 | 电白供电局 | 供电服务中心 | 计量运维班 | 黄嫣桃 |  |  | 计量运维班 | D | C A TA92 | 0309 C A TA92 4779779 D | 生产手工具 | 钢域工具 | 2022-06-12 | 无出厂编号 | 2022-08-02 |  |  | 0 |  |  |  | 生产管理用工器具/维修工具/螺丝刀 |  | 正常 | 未使用 | ddebe3d0d1744606a02bec734f9d10cc
一字螺丝刀 | 一字螺丝刀#1(林自生) | 不祥 | 茂名供电局 | 电白供电局 | 计量运维班 | 计量运维班 | 黄嫣桃 |  |  | 计量运维班 | D | C A TA92 | 0309 C A TA92 1182671 D | 生产手工具 | 不详 | 2018-01-01 | 无出厂编号 | 2020-09-01 | 0 |  |  |  |  | 林自生 | 生产管理用工器具/维修工具/螺丝刀 | 把 | 正常 | 未使用 | f482d0fb05e9417ba0fa9a3955020d0a
一字螺丝刀 | 一字螺丝刀#1(何亚国) | 不祥 | 茂名供电局 | 电白供电局 | 计量运维班 | 计量运维班 | 黄嫣桃 |  |  | 计量运维班 | D | C A TA92 | 0309 C A TA92 5898632 D | 生产手工具 | 不详 | 2018-01-01 | 无出厂编号 | 2020-09-01 | 0 |  |  |  |  | 何亚国 | 生产管理用工器具/维修工具/螺丝刀 | 把 | 正常 | 未使用 | 00c0d3cb7ccd4d319d2a190f6c5cb806
十字螺丝批 | 十字螺丝批#2(何亚国) | PH2*100mm | 茂名供电局 | 电白供电局 | 计量运维班 | 计量运维班 | 黄嫣桃 |  |  | 计量运维班 | D | C A TA92 | 0309 C A TA92 3457973 D | 生产手工具 | 杭州巨星钢盾工具有限公司 | 2020-09-02 | 不详 | 2021-12-31 | 0 |  | 0 |  |  |  | 生产管理用工器具/维修工具/螺丝刀 |  | 正常 | 未使用 | 23173c7cca514decbc4ffeca383fadbf
一字螺丝批 | 一字螺丝批#2(何亚国) | 6.5*150mm | 茂名供电局 | 电白供电局 | 计量运维班 | 计量运维班 | 黄嫣桃 |  |  | 计量运维班 | D | C A TA92 | 0309 C A TA92 2968409 D | 生产手工具 | 杭州巨星钢盾工具有限公司 | 2020-09-02 | 不详 | 2021-12-31 | 0 |  | 0 |  |  |  | 生产管理用工器具/维修工具/螺丝刀 |  | 正常 | 未使用 | 2694ed953e1d4c849a8c2fb8b96f341f
十字螺丝刀 | 十字螺丝刀#1(何亚国) | 不祥 | 茂名供电局 | 电白供电局 | 计量运维班 | 计量运维班 | 黄嫣桃 |  |  | 计量运维班 | D | C A TA92 | 0309 C A TA92 1318706 D | 生产手工具 | 不详 | 2018-01-01 | 无出厂编号 | 2020-09-01 | 0 |  |  |  |  | 何亚国 | 生产管理用工器具/维修工具/螺丝刀 | 把 | 正常 | 未使用 | 393df9a6c3644228aaebb9a28bbb73df
开口梅花两用扳手 | 开口梅花两用扳手#1（林自生） | 10mm | 茂名供电局 | 电白供电局 | 供电服务中心 | 计量运维班 | 黄嫣桃 |  |  | 计量运维班 | D | C A TA96 | 0309 C A TA96 6507204 D | 生产手工具 | 不祥 | 2019-11-12 | 无出厂编号 | 2022-08-22 |  |  | 0 |  |  |  | 生产管理用工器具/维修工具/梅花扳手组套 | 套 | 正常 | 未使用 | 98fdc2bed0ef44bcb2e25a1246dbacbf
斜口钳 | 斜口钳#1(王理2) |  | 茂名供电局 | 电白供电局 | 供电服务中心 | 计量运维班 | 黄嫣桃 |  |  | 计量运维班 | D | C A TB31 | 0309 C A TB31 7640549 D | 生产手工具 | 钢域工具 | 2022-06-12 | 无出厂编号 | 2022-08-02 |  |  | 0 |  |  |  | 生产管理用工器具/维修工具/斜口钳 |  | 正常 | 未使用 | 428583f3fa4344f19f931d9d6295bc4a
斜口钳 | 斜口钳#1(林自生) | 不祥 | 茂名供电局 | 电白供电局 | 计量运维班 | 计量运维班 | 黄嫣桃 |  |  | 计量运维班 | D | C A TB31 | 0309 C A TB31 2301593 D | 生产手工具 | 不详 | 2018-01-01 | 无出厂编号 | 2020-09-01 | 0 |  |  |  |  | 林自生 | 生产管理用工器具/维修工具/斜口钳 | 把 | 正常 | 未使用 | b18403e32e05485fb90a9d279d735bb0
美工刀 | 美工刀#1(林自生) | 不祥 | 茂名供电局 | 电白供电局 | 计量运维班 | 计量运维班 | 黄嫣桃 |  |  | 计量运维班 | D | C A TB36 | 0309 C A TB36 1658541 D | 生产手工具 | 不详 | 2018-01-01 | 无出厂编号 | 2020-09-01 | 0 |  |  |  |  | 林自生 | 生产管理用工器具/维修工具/油壶 | 只 | 正常 | 未使用 | a86f5e96a06a4ddd98aa6a04bfe5000d
剥线钳 | 剥线钳#2(计量班2) |  | 茂名供电局 | 电白供电局 | 供电服务中心 | 计量运维班 | 黄嫣桃 |  |  | 计量运维班 | D | C A TA39 | 0309 C A TA39 2539909 D | 生产手工具 | 钢域工具 | 2022-06-12 | 无出厂编号 | 2022-08-02 |  |  | 0 |  |  |  | 生产管理用工器具/维修工具/剥线钳 |  | 正常 | 未使用 | a5bac30ac44a4e4d8f59cda43adedd40
剥线钳 | 剥线钳#2(林叉2) |  | 茂名供电局 | 电白供电局 | 供电服务中心 | 计量运维班 | 黄嫣桃 |  |  | 计量运维班 | D | C A TA39 | 0309 C A TA39 7831211 D | 生产手工具 | 钢域工具 | 2022-06-12 | 无出厂编号 | 2022-08-02 |  |  | 0 |  |  |  | 生产管理用工器具/维修工具/剥线钳 |  | 正常 | 未使用 | ed3f5ed07df94de283e4f5f2bff7b39b
剥线钳 | 剥线钳#1(何亚国2) |  | 茂名供电局 | 电白供电局 | 供电服务中心 | 计量运维班 | 黄嫣桃 |  |  | 计量运维班 | D | C A TA39 | 0309 C A TA39 4792789 D | 生产手工具 | 不祥 | 2022-05-18 | 无出厂编号 | 2022-08-02 |  |  | 0 |  |  |  | 生产管理用工器具/维修工具/剥线钳 |  | 正常 | 未使用 | ee820a986cb6401094f6aa7d01a62634
剥线钳 | 剥线钳#1(林叉2) |  | 茂名供电局 | 电白供电局 | 供电服务中心 | 计量运维班 | 黄嫣桃 |  |  | 计量运维班 | D | C A TA39 | 0309 C A TA39 9242735 D | 生产手工具 | 不祥 | 2022-05-18 | 无出厂编号 | 2022-08-02 |  |  | 0 |  |  |  | 生产管理用工器具/维修工具/剥线钳 |  | 正常 | 未使用 | f4885e526fd1409eb45819da4d1eb174
低压验电笔 | 低压验电笔#1(计量班2) |  | 茂名供电局 | 电白供电局 | 供电服务中心 | 计量运维班 | 黄嫣桃 |  |  | 计量运维班 | D | C A TA47 | 0309 C A TA47 2744302 D | 生产手工具 | 广东金源泉电子科技有限公司 | 2022-06-12 | 无出厂编号 | 2022-08-02 |  |  | 0 |  |  |  | 生产管理用工器具/维修工具/低压验电笔 |  | 正常 | 未使用 | e69593e867b44dd1ad936692364c648d
低压验电笔 | 低压验电笔#1(计量班1) |  | 茂名供电局 | 电白供电局 | 供电服务中心 | 计量运维班 | 黄嫣桃 |  |  | 计量运维班 | D | C A TA47 | 0309 C A TA47 6797204 D | 生产手工具 | 广东金源泉电子科技有限公司 | 2022-06-12 | 无出厂编号 | 2022-08-02 |  |  | 0 |  |  |  | 生产管理用工器具/维修工具/低压验电笔 |  | 正常 | 未使用 | f925c947ee7c4e01848ac108519905f8
尖嘴钳 | 尖嘴钳#2(计量班2) |  | 茂名供电局 | 电白供电局 | 供电服务中心 | 计量运维班 | 黄嫣桃 |  |  | 计量运维班 | D | C A TA76 | 0309 C A TA76 8812379 D | 生产手工具 | 钢域工具 | 2022-06-12 | 无出厂编号 | 2022-08-02 |  |  | 0 |  |  |  | 生产管理用工器具/维修工具/尖嘴钳 |  | 正常 | 未使用 | bf8d33fbc5044c7c8a52c4c3cb87544a
胶钳 | 胶钳#1(林叉2) |  | 茂名供电局 | 电白供电局 | 供电服务中心 | 计量运维班 | 黄嫣桃 |  |  | 计量运维班 | D | C A TA76 | 0309 C A TA76 8054272 D | 生产手工具 | 钢域工具 | 2022-06-12 | 无出厂编号 | 2022-08-02 |  |  | 0 |  |  |  | 生产管理用工器具/维修工具/尖嘴钳 |  | 正常 | 未使用 | d018876b04804afda710beb8dbd35d13
尖嘴钳 | 尖嘴钳#1(计量班2) |  | 茂名供电局 | 电白供电局 | 供电服务中心 | 计量运维班 | 黄嫣桃 |  |  | 计量运维班 | D | C A TA76 | 0309 C A TA76 4277625 D | 生产手工具 | 钢域工具 | 2022-06-12 | 无出厂编号 | 2022-08-02 |  |  | 0 |  |  |  | 生产管理用工器具/维修工具/尖嘴钳 |  | 正常 | 未使用 | d41ec4082d48427d9f56103b9baa0cef
尖嘴钳 | 尖嘴钳#1(林叉2) |  | 茂名供电局 | 电白供电局 | 供电服务中心 | 计量运维班 | 黄嫣桃 |  |  | 计量运维班 | D | C A TA76 | 0309 C A TA76 0566145 D | 生产手工具 | 钢域工具 | 2022-06-12 | 无出厂编号 | 2022-08-02 |  |  | 0 |  |  |  | 生产管理用工器具/维修工具/尖嘴钳 |  | 正常 | 未使用 | d4ae37243ae94a689702ce3cae8f5fb3
胶钳 | 胶钳#1(林叉) | 6寸 | 茂名供电局 | 电白供电局 | 计量运维班 | 计量运维班 | 黄嫣桃 |  |  | 计量运维班 | D | C A TA76 | 0309 C A TA76 0051490 D | 生产手工具 | 佛山市锴特工具有限公司 | 2021-06-12 | 无 | 2021-12-24 | 120 | 2031-06-12 | 12 |  |  |  | 生产管理用工器具/维修工具/尖嘴钳 |  | 正常 | 未使用 | dfc189185bae4579a8eff08e6cda9c1f
尖嘴钳 | 尖嘴钳#1(何亚国2) |  | 茂名供电局 | 电白供电局 | 供电服务中心 | 计量运维班 | 黄嫣桃 |  |  | 计量运维班 | D | C A TA76 | 0309 C A TA76 4479501 D | 生产手工具 | 钢域工具 | 2022-06-12 | 无出厂编号 | 2022-08-02 |  |  | 0 |  |  |  | 生产管理用工器具/维修工具/尖嘴钳 |  | 正常 | 未使用 | e4ee211f7cc848deab64c18db7d73059
尖嘴钳 | 尖嘴钳#2(何亚国2) |  | 茂名供电局 | 电白供电局 | 供电服务中心 | 计量运维班 | 黄嫣桃 |  |  | 计量运维班 | D | C A TA76 | 0309 C A TA76 5887731 D | 生产手工具 | 钢域工具 | 2022-06-12 | 无出厂编号 | 2022-08-02 |  |  | 0 |  |  |  | 生产管理用工器具/维修工具/尖嘴钳 |  | 正常 | 未使用 | e965f771e3aa40988c08b8d791d9bab6
胶钳 | 胶钳#1(何亚国2) |  | 茂名供电局 | 电白供电局 | 供电服务中心 | 计量运维班 | 黄嫣桃 |  |  | 计量运维班 | D | C A TA76 | 0309 C A TA76 9151608 D | 生产手工具 | 钢域工具 | 2022-06-12 | 无出厂编号 | 2022-08-02 |  |  | 0 |  |  |  | 生产管理用工器具/维修工具/尖嘴钳 |  | 正常 | 未使用 | f587452a5d3e49f6a6ea9ae5db5574b7
尖嘴钳 | 尖嘴钳#2(王理2) |  | 茂名供电局 | 电白供电局 | 供电服务中心 | 计量运维班 | 黄嫣桃 |  |  | 计量运维班 | D | C A TA76 | 0309 C A TA76 6627658 D | 生产手工具 | 钢域工具 | 2022-06-12 | 无出厂编号 | 2022-08-02 |  |  | 0 |  |  |  | 生产管理用工器具/维修工具/尖嘴钳 |  | 正常 | 未使用 | 235f71e0ffeb4a58bddd5feb51b0843e
一字螺丝刀 | 一字螺丝刀#1(计量班2) | 大号 | 茂名供电局 | 电白供电局 | 供电服务中心 | 计量运维班 | 黄嫣桃 |  |  | 计量运维班 | D | C A TA92 | 0309 C A TA92 0782611 D | 生产手工具 | 钢域工具 | 2022-06-12 | 无出厂编号 | 2022-08-02 |  |  | 0 |  |  |  | 生产管理用工器具/维修工具/螺丝刀 |  | 正常 | 未使用 | c11cbfbdc6e24fa9a05b23eae31a623c
十字螺丝刀 | 十字螺丝刀#1(何亚国2) | 大号 | 茂名供电局 | 电白供电局 | 供电服务中心 | 计量运维班 | 黄嫣桃 |  |  | 计量运维班 | D | C A TA92 | 0309 C A TA92 6985639 D | 生产手工具 | 钢域工具 | 2022-06-12 | 无出厂编号 | 2022-08-02 |  |  | 0 |  |  |  | 生产管理用工器具/维修工具/螺丝刀 |  | 正常 | 未使用 | c7c8c19eb0ae4a708d55a1c79867bd3c
一字螺丝批 | 一字螺丝批#4(林叉) | 5.5*125mm | 茂名供电局 | 电白供电局 | 计量运维班 | 计量运维班 | 黄嫣桃 |  |  | 计量运维班 | D | C A TA92 | 0309 C A TA92 2986895 D | 生产手工具 | 杭州巨星钢盾工具有限公司 | 2020-09-02 | 不详 | 2021-12-31 | 120 | 2030-09-02 | 0 |  |  |  | 生产管理用工器具/维修工具/螺丝刀 |  | 正常 | 未使用 | ea0b0585c53c4476b4b5189b57ac7114
十字螺丝刀 | 十字螺丝刀#2(何亚国2) | 小号 | 茂名供电局 | 电白供电局 | 供电服务中心 | 计量运维班 | 黄嫣桃 |  |  | 计量运维班 | D | C A TA92 | 0309 C A TA92 2329959 D | 生产手工具 | 钢域工具 | 2022-06-12 | 无出厂编号 | 2022-08-02 |  |  | 0 |  |  |  | 生产管理用工器具/维修工具/螺丝刀 |  | 正常 | 未使用 | fb7fd7675f214b188bae8cd8244e724f
一字螺丝刀 | 一字螺丝刀#1(何亚国2) | 大号 | 茂名供电局 | 电白供电局 | 供电服务中心 | 计量运维班 | 黄嫣桃 |  |  | 计量运维班 | D | C A TA92 | 0309 C A TA92 1019741 D | 生产手工具 | 钢域工具 | 2022-06-12 | 无出厂编号 | 2022-08-02 |  |  | 0 |  |  |  | 生产管理用工器具/维修工具/螺丝刀 |  | 正常 | 未使用 | fcdc272f11714e0b8c04abbacb4a968e
铁锤 | 纤维柄圆头锤#1(王理) | 纤维柄圆头锤 | 茂名供电局 | 电白供电局 | 计量运维班 | 计量运维班 | 黄嫣桃 |  |  | 计量运维班 | D | C A TB12 | 0309 C A TB12 6614519 D | 生产手工具 | 鹰之印五金工具（广州）有限公司 | 2020-06-09 | 不详 | 2021-12-31 | 0 |  | 0 |  |  |  | 生产管理用工器具/维修工具/手锤 |  | 正常 | 未使用 | b29b0d2150ab4f90b5ab897ebc544a7d
斜口钳 | 斜口钳#1(林叉2) |  | 茂名供电局 | 电白供电局 | 供电服务中心 | 计量运维班 | 黄嫣桃 |  |  | 计量运维班 | D | C A TB31 | 0309 C A TB31 6503040 D | 生产手工具 | 钢域工具 | 2022-06-12 | 无出厂编号 | 2022-08-02 |  |  | 0 |  |  |  | 生产管理用工器具/维修工具/斜口钳 |  | 正常 | 未使用 | b6acbcbeb2014a60a0803275be5a873a
斜口钳 | 斜口钳#1(计量班1) |  | 茂名供电局 | 电白供电局 | 供电服务中心 | 计量运维班 | 黄嫣桃 |  |  | 计量运维班 | D | C A TB31 | 0309 C A TB31 6625382 D | 生产手工具 | 钢域工具 | 2022-06-12 | 无出厂编号 | 2022-08-02 |  |  | 0 |  |  |  | 生产管理用工器具/维修工具/斜口钳 |  | 正常 | 未使用 | ec21df0116e74efaab1abf4334e958a1
充电式电动螺丝刀 | 充电式电动螺丝刀#1(何亚国2) | GYDZ10 | 茂名供电局 | 电白供电局 | 供电服务中心 | 计量运维班 | 黄嫣桃 |  |  | 计量运维班 | D | J L TC10 | 0309 J L TC10 5423467 D | 生产手工具 | 钢域工具 | 2022-05-18 | 无出厂编号 | 2022-08-02 |  |  | 0 |  |  |  | 检修维护设备/其他检修及维护设备/电动螺丝刀 |  | 正常 | 未使用 | cb278e5ad1fa45848f7628280d4ad675
充电式电动螺丝刀 | 充电式电动螺丝刀#1(王理2) | GYDZ10 | 茂名供电局 | 电白供电局 | 供电服务中心 | 计量运维班 | 黄嫣桃 |  |  | 计量运维班 | D | J L TC10 | 0309 J L TC10 3494016 D | 生产手工具 | 钢域工具 | 2022-05-18 | 无出厂编号 | 2022-08-02 |  |  | 0 |  |  |  | 检修维护设备/其他检修及维护设备/电动螺丝刀 |  | 正常 | 未使用 | 285d25326c96499e9c3751c9c00c73ec
剥线钳 | 剥线钳#1(梁凤珊) |  | 茂名供电局 | 电白供电局 | 供电服务中心 | 计量运维班 | 黄嫣桃 |  |  | 计量运维班 | D | C A TA39 | 0309 C A TA39 4039982 D | 生产手工具 | 不祥 | 2022-05-18 | 无出厂编号 | 2022-08-02 |  |  | 0 |  |  |  | 生产管理用工器具/维修工具/剥线钳 |  | 正常 | 未使用 | 823eab4c02524a1494c859809fccf685
剥线钳 | 剥线钳#2(梁凤珊) |  | 茂名供电局 | 电白供电局 | 供电服务中心 | 计量运维班 | 黄嫣桃 |  |  | 计量运维班 | D | C A TA39 | 0309 C A TA39 8550478 D | 生产手工具 | 钢域工具 | 2022-06-12 | 无出厂编号 | 2022-08-02 |  |  | 0 |  |  |  | 生产管理用工器具/维修工具/剥线钳 |  | 正常 | 未使用 | c7cb6fc5232b4c3093981f6364e71d63
低压验电笔 | 低压验电笔#1(林叉2) |  | 茂名供电局 | 电白供电局 | 供电服务中心 | 计量运维班 | 黄嫣桃 |  |  | 计量运维班 | D | C A TA47 | 0309 C A TA47 2273699 D | 生产手工具 | 广东金源泉电子科技有限公司 | 2022-06-12 | 无出厂编号 | 2022-08-02 |  |  | 0 |  |  |  | 生产管理用工器具/维修工具/低压验电笔 |  | 正常 | 未使用 | 27ca38ad9d434cd2a365a7a516f06eb3
电工刀 | 绝缘电工刀#1(梁小龙) | 绝缘直平型 | 茂名供电局 | 电白供电局 | 计量运维班 | 计量运维班 | 黄嫣桃 |  |  | 计量运维班 | D | C A TA48 | 0309 C A TA48 3294786 D | 生产手工具 | 长城精工 | 2020-09-02 | 不详 | 2021-12-31 | 0 |  | 0 |  |  |  | 生产管理用工器具/维修工具/电工刀 |  | 正常 | 未使用 | fb53aa86c4a748d5a2f2afa8686512ee
电工刀 | 绝缘电工刀#1(王理) | 绝缘直平型 | 茂名供电局 | 电白供电局 | 计量运维班 | 计量运维班 | 黄嫣桃 |  |  | 计量运维班 | D | C A TA48 | 0309 C A TA48 1439409 D | 生产手工具 | 长城精工 | 2020-09-02 | 不详 | 2021-12-31 | 0 |  | 0 |  |  |  | 生产管理用工器具/维修工具/电工刀 |  | 正常 | 未使用 | 0603aedce9244b9e9c46e381bdcd1bb5
绝缘电工刀 | 绝缘电工刀#1(林叉2) |  | 茂名供电局 | 电白供电局 | 供电服务中心 | 计量运维班 | 黄嫣桃 |  |  | 计量运维班 | D | C A TA48 | 0309 C A TA48 9246911 D | 生产手工具 | 钢域工具 | 2022-06-12 | 无出厂编号 | 2022-08-02 |  |  | 0 |  |  |  | 生产管理用工器具/维修工具/电工刀 |  | 正常 | 未使用 | 3f3572c4c3a64185afc8dfef0a565cd8
电工刀 | 绝缘电工刀#1(林叉) | 绝缘直平型 | 茂名供电局 | 电白供电局 | 计量运维班 | 计量运维班 | 黄嫣桃 |  |  | 计量运维班 | D | C A TA48 | 0309 C A TA48 8246660 D | 生产手工具 | 长城精工 | 2020-09-02 | 不详 | 2021-12-31 | 120 | 2030-09-02 | 0 |  |  |  | 生产管理用工器具/维修工具/电工刀 |  | 正常 | 未使用 | 5ad5610cdf384bc689a6332ae6163490
尖嘴钳 | 尖嘴钳#1(梁凤珊) |  | 茂名供电局 | 电白供电局 | 供电服务中心 | 计量运维班 | 黄嫣桃 |  |  | 计量运维班 | D | C A TA76 | 0309 C A TA76 7178096 D | 生产手工具 | 钢域工具 | 2022-06-12 | 无出厂编号 | 2022-08-02 |  |  | 0 |  |  |  | 生产管理用工器具/维修工具/尖嘴钳 |  | 正常 | 未使用 | 8e6221e4d6a04169a49230e84a617e1a
胶钳 | 胶钳#1(王理) | 6寸 | 茂名供电局 | 电白供电局 | 计量运维班 | 计量运维班 | 黄嫣桃 |  |  | 计量运维班 | D | C A TA76 | 0309 C A TA76 7454249 D | 生产手工具 | 佛山市锴特工具有限公司 | 2021-06-12 | 无 | 2021-12-24 | 96 | 2029-06-12 | 12 |  |  |  | 生产管理用工器具/维修工具/尖嘴钳 |  | 正常 | 未使用 | e2cb918282614f7e9c3d07cce80a1ee9
尖嘴钳 | 尖嘴钳#2(林叉2) |  | 茂名供电局 | 电白供电局 | 供电服务中心 | 计量运维班 | 黄嫣桃 |  |  | 计量运维班 | D | C A TA76 | 0309 C A TA76 4754160 D | 生产手工具 | 钢域工具 | 2022-06-12 | 无出厂编号 | 2022-08-02 |  |  | 0 |  |  |  | 生产管理用工器具/维修工具/尖嘴钳 |  | 正常 | 未使用 | 7d79f3c4146d478aa7bf5805f6adeccd
胶钳 | 胶钳#1(计量班2) |  | 茂名供电局 | 电白供电局 | 供电服务中心 | 计量运维班 | 黄嫣桃 |  |  | 计量运维班 | D | C A TA76 | 0309 C A TA76 2023284 D | 生产手工具 | 钢域工具 | 2022-06-12 | 无出厂编号 | 2022-08-02 |  |  | 0 |  |  |  | 生产管理用工器具/维修工具/尖嘴钳 |  | 正常 | 未使用 | 9bd1daf0c7ef4405b1954be15e57e920
六角匙 | 六角匙#3(林自生) | 不祥 | 茂名供电局 | 电白供电局 | 计量运维班 | 计量运维班 | 黄嫣桃 |  |  | 计量运维班 | D | C A TA91 | 0309 C A TA91 5734017 D | 生产手工具 | 不详 | 2018-01-01 | 无出厂编号 | 2020-09-01 | 0 |  |  |  |  | 林自生 | 生产管理用工器具/维修工具/六角匙 | 把 | 正常 | 未使用 | 5ee88331f98b4bf49e050a0d353bf9fd
一字螺丝刀 | 一字螺丝刀#2(梁凤珊) | 小号 | 茂名供电局 | 电白供电局 | 供电服务中心 | 计量运维班 | 黄嫣桃 |  |  | 计量运维班 | D | C A TA92 | 0309 C A TA92 2370552 D | 生产手工具 | 钢域工具 | 2022-06-12 | 无出厂编号 | 2022-08-02 |  |  | 0 |  |  |  | 生产管理用工器具/维修工具/螺丝刀 |  | 正常 | 未使用 | 802704b830aa41148b456fc432ca704c
十字螺丝刀 | 十字螺丝刀#1(梁凤珊) | 大号 | 茂名供电局 | 电白供电局 | 供电服务中心 | 计量运维班 | 黄嫣桃 |  |  | 计量运维班 | D | C A TA92 | 0309 C A TA92 3929204 D | 生产手工具 | 钢域工具 | 2022-06-12 | 无出厂编号 | 2022-08-02 |  |  | 0 |  |  |  | 生产管理用工器具/维修工具/螺丝刀 |  | 正常 | 未使用 | a33a42542d6c453aa359a81b95e69a84
十字螺丝刀 | 十字螺丝刀#1(计量班1) | 大号 | 茂名供电局 | 电白供电局 | 供电服务中心 | 计量运维班 | 黄嫣桃 |  |  | 计量运维班 | D | C A TA92 | 0309 C A TA92 3399348 D | 生产手工具 | 钢域工具 | 2022-06-12 | 无出厂编号 | 2022-08-02 |  |  | 0 |  |  |  | 生产管理用工器具/维修工具/螺丝刀 |  | 正常 | 未使用 | b13273750a4343b6bfca6dcea34b04d7
一字螺丝批 | 一字螺丝批#5(梁小龙) | 5.5*125mm | 茂名供电局 | 电白供电局 | 计量运维班 | 计量运维班 | 黄嫣桃 |  |  | 计量运维班 | D | C A TA92 | 0309 C A TA92 4602020 D | 生产手工具 | 杭州巨星钢盾工具有限公司 | 2020-09-02 | 不详 | 2021-12-31 | 0 |  | 0 |  |  |  | 生产管理用工器具/维修工具/螺丝刀 |  | 正常 | 未使用 | e4e6dd29e0da4a42a096d0dd24f1c3ff
十字螺丝刀 | 十字螺丝刀#2(计量班1) | 小号 | 茂名供电局 | 电白供电局 | 供电服务中心 | 计量运维班 | 黄嫣桃 |  |  | 计量运维班 | D | C A TA92 | 0309 C A TA92 4239418 D | 生产手工具 | 钢域工具 | 2022-06-12 | 无出厂编号 | 2022-08-02 |  |  | 0 |  |  |  | 生产管理用工器具/维修工具/螺丝刀 |  | 正常 | 未使用 | f9f06a308e034cc9a325011b2e6e97d3
十字螺丝刀 | 十字螺丝刀#2(林叉2) | 小号 | 茂名供电局 | 电白供电局 | 供电服务中心 | 计量运维班 | 黄嫣桃 |  |  | 计量运维班 | D | C A TA92 | 0309 C A TA92 8981017 D | 生产手工具 | 钢域工具 | 2022-06-12 | 无出厂编号 | 2022-08-02 |  |  | 0 |  |  |  | 生产管理用工器具/维修工具/螺丝刀 |  | 正常 | 未使用 | 2874fa09051f42aeb511178002af5e02
一字螺丝批 | 一字螺丝批#3(林叉) | 6.5*150mm | 茂名供电局 | 电白供电局 | 计量运维班 | 计量运维班 | 黄嫣桃 |  |  | 计量运维班 | D | C A TA92 | 0309 C A TA92 8404402 D | 生产手工具 | 杭州巨星钢盾工具有限公司 | 2020-09-02 | 不详 | 2021-12-31 | 120 | 2030-09-02 | 0 |  |  |  | 生产管理用工器具/维修工具/螺丝刀 |  | 正常 | 未使用 | 4ad9a8d275204ffab98c037ca4d35d80
一字螺丝刀 | 一字螺丝刀#2(林叉2) | 小号 | 茂名供电局 | 电白供电局 | 供电服务中心 | 计量运维班 | 黄嫣桃 |  |  | 计量运维班 | D | C A TA92 | 0309 C A TA92 3158755 D | 生产手工具 | 钢域工具 | 2022-06-12 | 无出厂编号 | 2022-08-02 |  |  | 0 |  |  |  | 生产管理用工器具/维修工具/螺丝刀 |  | 正常 | 未使用 | 52c6acae05a9489391e74bbea6574d47
十字螺丝刀 | 十字螺丝刀#1(林叉2) | 大号 | 茂名供电局 | 电白供电局 | 供电服务中心 | 计量运维班 | 黄嫣桃 |  |  | 计量运维班 | D | C A TA92 | 0309 C A TA92 9818615 D | 生产手工具 | 钢域工具 | 2022-06-12 | 无出厂编号 | 2022-08-02 |  |  | 0 |  |  |  | 生产管理用工器具/维修工具/螺丝刀 |  | 正常 | 未使用 | 69b03a021590466784d56dcfb0fe557d
一字螺丝刀 | 一字螺丝刀#1(林叉2) | 大号 | 茂名供电局 | 电白供电局 | 供电服务中心 | 计量运维班 | 黄嫣桃 |  |  | 计量运维班 | D | C A TA92 | 0309 C A TA92 0914731 D | 生产手工具 | 钢域工具 | 2022-06-12 | 无出厂编号 | 2022-08-02 |  |  | 0 |  |  |  | 生产管理用工器具/维修工具/螺丝刀 |  | 正常 | 未使用 | 6cf36db6ce1148bf827ed9613db9bfbc
一字螺丝刀 | 一字螺丝刀#2(计量班2) | 小号 | 茂名供电局 | 电白供电局 | 供电服务中心 | 计量运维班 | 黄嫣桃 |  |  | 计量运维班 | D | C A TA92 | 0309 C A TA92 5241665 D | 生产手工具 | 钢域工具 | 2022-06-12 | 无出厂编号 | 2022-08-02 |  |  | 0 |  |  |  | 生产管理用工器具/维修工具/螺丝刀 |  | 正常 | 未使用 | 8f2f6768cf0b4032883490b4d1822cdf
一字螺丝刀 | 一字螺丝刀#2(计量班1) | 小号 | 茂名供电局 | 电白供电局 | 供电服务中心 | 计量运维班 | 黄嫣桃 |  |  | 计量运维班 | D | C A TA92 | 0309 C A TA92 2528554 D | 生产手工具 | 钢域工具 | 2022-06-12 | 无出厂编号 | 2022-08-02 |  |  | 0 |  |  |  | 生产管理用工器具/维修工具/螺丝刀 |  | 正常 | 未使用 | 9b5b749b788b470cb7ab0542d90355f8
一字螺丝刀 | 一字螺丝刀#2(何亚国2) | 小号 | 茂名供电局 | 电白供电局 | 供电服务中心 | 计量运维班 | 黄嫣桃 |  |  | 计量运维班 | D | C A TA92 | 0309 C A TA92 4732534 D | 生产手工具 | 钢域工具 | 2022-06-12 | 无出厂编号 | 2022-08-02 |  |  | 0 |  |  |  | 生产管理用工器具/维修工具/螺丝刀 |  | 正常 | 未使用 | a4b0f6e1ce0843dfbcf53e78437b5f2a
充电式电动螺丝刀 | 充电式电动螺丝刀#1(梁凤珊) | GYDZ10 | 茂名供电局 | 电白供电局 | 供电服务中心 | 计量运维班 | 黄嫣桃 |  |  | 计量运维班 | D | J L TC10 | 0309 J L TC10 6841231 D | 生产手工具 | 钢域工具 | 2022-05-18 | 无出厂编号 | 2022-08-02 |  |  | 0 |  |  |  | 检修维护设备/其他检修及维护设备/电动螺丝刀 |  | 正常 | 未使用 | fd63f2d84ab3405bb3a475fa4b44fdc2
充电式电动螺丝刀 | 充电式电动螺丝刀#1(林叉2) | GYDZ10 | 茂名供电局 | 电白供电局 | 供电服务中心 | 计量运维班 | 黄嫣桃 |  |  | 计量运维班 | D | J L TC10 | 0309 J L TC10 2344552 D | 生产手工具 | 钢域工具 | 2022-05-18 | 无出厂编号 | 2022-08-02 |  |  | 0 |  |  |  | 检修维护设备/其他检修及维护设备/电动螺丝刀 |  | 正常 | 未使用 | 045d72a8424a4ae98d43b1cf95302c1c
剥线钳 | 剥线钳#1(计量班1) |  | 茂名供电局 | 电白供电局 | 供电服务中心 | 计量运维班 | 黄嫣桃 |  |  | 计量运维班 | D | C A TA39 | 0309 C A TA39 2237035 D | 生产手工具 | 不祥 | 2022-05-18 | 无出厂编号 | 2022-08-02 |  |  | 0 |  |  |  | 生产管理用工器具/维修工具/剥线钳 |  | 正常 | 未使用 | 0a8893da64344d82bd5ff19efe880b62
剥线钳 | 剥线钳#2(计量班1) |  | 茂名供电局 | 电白供电局 | 供电服务中心 | 计量运维班 | 黄嫣桃 |  |  | 计量运维班 | D | C A TA39 | 0309 C A TA39 3164104 D | 生产手工具 | 钢域工具 | 2022-06-12 | 无出厂编号 | 2022-08-02 |  |  | 0 |  |  |  | 生产管理用工器具/维修工具/剥线钳 |  | 正常 | 未使用 | 579e6c70f3a34965836af56405fc6d63
剥线钳 | 剥线钳#1(计量班2) |  | 茂名供电局 | 电白供电局 | 供电服务中心 | 计量运维班 | 黄嫣桃 |  |  | 计量运维班 | D | C A TA39 | 0309 C A TA39 2036003 D | 生产手工具 | 不祥 | 2022-05-18 | 无出厂编号 | 2022-08-02 |  |  | 0 |  |  |  | 生产管理用工器具/维修工具/剥线钳 |  | 正常 | 未使用 | 6db178ce9f5b454a9e6c0019811c3d26
剥线钳 | 剥线钳#2(何亚国2) |  | 茂名供电局 | 电白供电局 | 供电服务中心 | 计量运维班 | 黄嫣桃 |  |  | 计量运维班 | D | C A TA39 | 0309 C A TA39 6561030 D | 生产手工具 | 钢域工具 | 2022-06-12 | 无出厂编号 | 2022-08-02 |  |  | 0 |  |  |  | 生产管理用工器具/维修工具/剥线钳 |  | 正常 | 未使用 | 703bd7acac9e44adb134e92b544b671d
低压验电笔 | 低压验电笔#1(梁凤珊) |  | 茂名供电局 | 电白供电局 | 供电服务中心 | 计量运维班 | 黄嫣桃 |  |  | 计量运维班 | D | C A TA47 | 0309 C A TA47 3012062 D | 生产手工具 | 广东金源泉电子科技有限公司 | 2022-06-12 | 无出厂编号 | 2022-08-02 |  |  | 0 |  |  |  | 生产管理用工器具/维修工具/低压验电笔 |  | 正常 | 未使用 | 1d781a239e7f4ad4ad07534b2cae3ff2
低压验电笔 | 低压验电笔#1(何亚国2) |  | 茂名供电局 | 电白供电局 | 供电服务中心 | 计量运维班 | 黄嫣桃 |  |  | 计量运维班 | D | C A TA47 | 0309 C A TA47 4875718 D | 生产手工具 | 广东金源泉电子科技有限公司 | 2022-06-12 | 无出厂编号 | 2022-08-02 |  |  | 0 |  |  |  | 生产管理用工器具/维修工具/低压验电笔 |  | 正常 | 未使用 | 23c17a22f40941fcb4623e94180ba511
电工刀 | 绝缘电工刀#2 | 绝缘直平型 | 茂名供电局 | 电白供电局 | 计量运维班 | 计量运维班 | 黄嫣桃 |  |  | 计量运维班 | D | C A TA48 | 0309 C A TA48 3129507 D | 生产手工具 | 长城精工 | 2020-09-02 | 不详 | 2021-12-31 | 0 |  | 0 |  |  |  | 生产管理用工器具/维修工具/电工刀 |  | 正常 | 未使用 | 9e44df045e974bfcbc1274af30074cea
绝缘电工刀 | 绝缘电工刀#1(梁凤珊) |  | 茂名供电局 | 电白供电局 | 供电服务中心 | 计量运维班 | 黄嫣桃 |  |  | 计量运维班 | D | C A TA48 | 0309 C A TA48 5861949 D | 生产手工具 | 钢域工具 | 2022-06-12 | 无出厂编号 | 2022-08-02 |  |  | 0 |  |  |  | 生产管理用工器具/维修工具/电工刀 |  | 正常 | 未使用 | 135aafa614884d32a5db5ecab717713f
绝缘电工刀 | 绝缘电工刀#1(计量班1) |  | 茂名供电局 | 电白供电局 | 供电服务中心 | 计量运维班 | 黄嫣桃 |  |  | 计量运维班 | D | C A TA48 | 0309 C A TA48 9166762 D | 生产手工具 | 钢域工具 | 2022-06-12 | 无出厂编号 | 2022-08-02 |  |  | 0 |  |  |  | 生产管理用工器具/维修工具/电工刀 |  | 正常 | 未使用 | 21bee2e8ced8443c9ea7ce222d20c34c
绝缘电工刀 | 绝缘电工刀#1(何亚国2) |  | 茂名供电局 | 电白供电局 | 供电服务中心 | 计量运维班 | 黄嫣桃 |  |  | 计量运维班 | D | C A TA48 | 0309 C A TA48 9173101 D | 生产手工具 | 钢域工具 | 2022-06-12 | 无出厂编号 | 2022-08-02 |  |  | 0 |  |  |  | 生产管理用工器具/维修工具/电工刀 |  | 正常 | 未使用 | 55d841d801f941368877889f37e32d89
绝缘电工刀 | 绝缘电工刀#1(计量班2) |  | 茂名供电局 | 电白供电局 | 供电服务中心 | 计量运维班 | 黄嫣桃 |  |  | 计量运维班 | D | C A TA48 | 0309 C A TA48 3350189 D | 生产手工具 | 钢域工具 | 2022-06-12 | 无出厂编号 | 2022-08-02 |  |  | 0 |  |  |  | 生产管理用工器具/维修工具/电工刀 |  | 正常 | 未使用 | 5cce0855f7a04d469984feda500390d2
尖嘴钳 | 尖嘴钳#4(班组公用) | 6寸 | 茂名供电局 | 电白供电局 | 计量运维班 | 计量运维班 | 黄嫣桃 |  |  | 计量运维班 | D | C A TA76 | 0309 C A TA76 3485441 D | 生产手工具 | 宁波得力工具有限公司 | 2021-06-12 | 无 | 2021-12-24 | 96 | 2029-06-12 | 12 |  |  |  | 生产管理用工器具/维修工具/尖嘴钳 |  | 正常 | 未使用 | d06b71934efd42ddb487660609d7f4aa
尖嘴钳 | 尖嘴钳#2(梁小龙) | 6寸 | 茂名供电局 | 电白供电局 | 计量运维班 | 计量运维班 | 黄嫣桃 |  |  | 计量运维班 | D | C A TA76 | 0309 C A TA76 6409074 D | 生产手工具 | 宁波得力工具有限公司 | 2021-06-12 | 无 | 2021-12-24 | 96 | 2029-06-12 | 12 |  |  |  | 生产管理用工器具/维修工具/尖嘴钳 |  | 正常 | 未使用 | df674e8465944eca9cc9e95a612814b9
胶钳 | 胶钳#1(计量班1) |  | 茂名供电局 | 电白供电局 | 供电服务中心 | 计量运维班 | 黄嫣桃 |  |  | 计量运维班 | D | C A TA76 | 0309 C A TA76 1662601 D | 生产手工具 | 钢域工具 | 2022-06-12 | 无出厂编号 | 2022-08-02 |  |  | 0 |  |  |  | 生产管理用工器具/维修工具/尖嘴钳 |  | 正常 | 未使用 | 2ba36a4d6ddf4474ad54790a98d7d76f
胶钳 | 胶钳#1(梁凤珊) |  | 茂名供电局 | 电白供电局 | 供电服务中心 | 计量运维班 | 黄嫣桃 |  |  | 计量运维班 | D | C A TA76 | 0309 C A TA76 4378946 D | 生产手工具 | 钢域工具 | 2022-06-12 | 无出厂编号 | 2022-08-02 |  |  | 0 |  |  |  | 生产管理用工器具/维修工具/尖嘴钳 |  | 正常 | 未使用 | 3d7af6c947e54a5582fc1f20226b94c4
尖嘴钳 | 尖嘴钳#2(计量班1) |  | 茂名供电局 | 电白供电局 | 供电服务中心 | 计量运维班 | 黄嫣桃 |  |  | 计量运维班 | D | C A TA76 | 0309 C A TA76 0726686 D | 生产手工具 | 钢域工具 | 2022-06-12 | 无出厂编号 | 2022-08-02 |  |  | 0 |  |  |  | 生产管理用工器具/维修工具/尖嘴钳 |  | 正常 | 未使用 | 471b423093e1423ab3df502b2b3728f5
尖嘴钳 | 尖嘴钳#1(计量班1) |  | 茂名供电局 | 电白供电局 | 供电服务中心 | 计量运维班 | 黄嫣桃 |  |  | 计量运维班 | D | C A TA76 | 0309 C A TA76 0163481 D | 生产手工具 | 钢域工具 | 2022-06-12 | 无出厂编号 | 2022-08-02 |  |  | 0 |  |  |  | 生产管理用工器具/维修工具/尖嘴钳 |  | 正常 | 未使用 | 4b73b67c57464a0fb939c68e79c2f660
尖嘴钳 | 尖嘴钳#2(梁凤珊) |  | 茂名供电局 | 电白供电局 | 供电服务中心 | 计量运维班 | 黄嫣桃 |  |  | 计量运维班 | D | C A TA76 | 0309 C A TA76 3652916 D | 生产手工具 | 钢域工具 | 2022-06-12 | 无出厂编号 | 2022-08-02 |  |  | 0 |  |  |  | 生产管理用工器具/维修工具/尖嘴钳 |  | 正常 | 未使用 | 69bcad6dcb1d4f119eacae64a9c71a2b
十字螺丝批 | 十字螺丝批#3 | PH2*100mm | 茂名供电局 | 电白供电局 | 计量运维班 | 计量运维班 | 黄嫣桃 |  |  | 计量运维班 | D | C A TA92 | 0309 C A TA92 7753519 D | 生产手工具 | 杭州巨星钢盾工具有限公司 | 2020-09-02 | 不详 | 2021-12-31 | 0 |  | 0 |  |  |  | 生产管理用工器具/维修工具/螺丝刀 |  | 正常 | 未使用 | 921ec1260a5e4e918f22415e9ff86da0
一字螺丝批 | 一字螺丝批#1 | 6.5*150mm | 茂名供电局 | 电白供电局 | 计量运维班 | 计量运维班 | 黄嫣桃 |  |  | 计量运维班 | D | C A TA92 | 0309 C A TA92 6299678 D | 生产手工具 | 杭州巨星钢盾工具有限公司 | 2020-09-02 | 不详 | 2021-12-31 | 0 |  | 0 |  |  |  | 生产管理用工器具/维修工具/螺丝刀 |  | 正常 | 未使用 | a133fa0885a2483abe5014f69925f163
一字螺丝批 | 一字螺丝批#4(梁小龙) | 6.5*150mm | 茂名供电局 | 电白供电局 | 计量运维班 | 计量运维班 | 黄嫣桃 |  |  | 计量运维班 | D | C A TA92 | 0309 C A TA92 4275105 D | 生产手工具 | 杭州巨星钢盾工具有限公司 | 2020-09-02 | 不详 | 2021-12-31 | 0 |  | 0 |  |  |  | 生产管理用工器具/维修工具/螺丝刀 |  | 正常 | 未使用 | aaa2c2901f1f450aa8b9fa3d33eefe45
一字螺丝批 | 一字螺丝批#3 | 6.5*150mm | 茂名供电局 | 电白供电局 | 计量运维班 | 计量运维班 | 黄嫣桃 |  |  | 计量运维班 | D | C A TA92 | 0309 C A TA92 4233634 D | 生产手工具 | 杭州巨星钢盾工具有限公司 | 2020-09-02 | 不详 | 2021-12-31 | 0 |  | 0 |  |  |  | 生产管理用工器具/维修工具/螺丝刀 |  | 正常 | 未使用 | b23a3e121b1d4072a629a24fdad094de
一字螺丝批 | 一字螺丝批#5 | 6.5*150mm | 茂名供电局 | 电白供电局 | 计量运维班 | 计量运维班 | 黄嫣桃 |  |  | 计量运维班 | D | C A TA92 | 0309 C A TA92 3127128 D | 生产手工具 | 杭州巨星钢盾工具有限公司 | 2020-09-02 | 不详 | 2021-12-31 | 0 |  | 0 |  |  |  | 生产管理用工器具/维修工具/螺丝刀 |  | 正常 | 未使用 | b6ce24a15f8f41dc8ae0b68655047616
一字螺丝批 | 一字螺丝批#2 | 5.5*125mm | 茂名供电局 | 电白供电局 | 计量运维班 | 计量运维班 | 黄嫣桃 |  |  | 计量运维班 | D | C A TA92 | 0309 C A TA92 6530678 D | 生产手工具 | 杭州巨星钢盾工具有限公司 | 2020-09-02 | 不详 | 2021-12-31 | 0 |  | 0 |  |  |  | 生产管理用工器具/维修工具/螺丝刀 |  | 正常 | 未使用 | b874103dfeb7496a95a43086cdc8be52
一字螺丝批 | 一字螺丝批#2 | 6.5*150mm | 茂名供电局 | 电白供电局 | 计量运维班 | 计量运维班 | 黄嫣桃 |  |  | 计量运维班 | D | C A TA92 | 0309 C A TA92 5971850 D | 生产手工具 | 杭州巨星钢盾工具有限公司 | 2020-09-02 | 不详 | 2021-12-31 | 0 |  | 0 |  |  |  | 生产管理用工器具/维修工具/螺丝刀 |  | 正常 | 未使用 | d27ca76ba3a74d6fbfa2da5920c34f00
一字螺丝批 | 一字螺丝批#3 | 5.5*125mm | 茂名供电局 | 电白供电局 | 计量运维班 | 计量运维班 | 黄嫣桃 |  |  | 计量运维班 | D | C A TA92 | 0309 C A TA92 7615827 D | 生产手工具 | 杭州巨星钢盾工具有限公司 | 2020-09-02 | 不详 | 2021-12-31 | 0 |  | 0 |  |  |  | 生产管理用工器具/维修工具/螺丝刀 |  | 正常 | 未使用 | e5aeb5c0438143bc91b9e678d65486a0
一字螺丝批 | 一字螺丝批#4 | 5.5*125mm | 茂名供电局 | 电白供电局 | 计量运维班 | 计量运维班 | 黄嫣桃 |  |  | 计量运维班 | D | C A TA92 | 0309 C A TA92 2481234 D | 生产手工具 | 杭州巨星钢盾工具有限公司 | 2020-09-02 | 不详 | 2021-12-31 | 0 |  | 0 |  |  |  | 生产管理用工器具/维修工具/螺丝刀 |  | 正常 | 未使用 | f2f1f8f595524645ac665d1ef2479476
一字螺丝批 | 一字螺丝批#1 | 5.5*125mm | 茂名供电局 | 电白供电局 | 计量运维班 | 计量运维班 | 黄嫣桃 |  |  | 计量运维班 | D | C A TA92 | 0309 C A TA92 3473090 D | 生产手工具 | 杭州巨星钢盾工具有限公司 | 2020-09-02 | 不详 | 2021-12-31 | 0 |  | 0 |  |  |  | 生产管理用工器具/维修工具/螺丝刀 |  | 正常 | 未使用 | fe4e157463364c17bf2b2ec3956f6087
一字螺丝刀 | 一字螺丝刀#1(计量班1) | 大号 | 茂名供电局 | 电白供电局 | 供电服务中心 | 计量运维班 | 黄嫣桃 |  |  | 计量运维班 | D | C A TA92 | 0309 C A TA92 1720418 D | 生产手工具 | 钢域工具 | 2022-06-12 | 无出厂编号 | 2022-08-02 |  |  | 0 |  |  |  | 生产管理用工器具/维修工具/螺丝刀 |  | 正常 | 未使用 | 184421fed6a64903a3ba876b4e3db307
十字螺丝刀 | 十字螺丝刀#2(梁凤珊) | 小号 | 茂名供电局 | 电白供电局 | 供电服务中心 | 计量运维班 | 黄嫣桃 |  |  | 计量运维班 | D | C A TA92 | 0309 C A TA92 7382243 D | 生产手工具 | 钢域工具 | 2022-06-12 | 无出厂编号 | 2022-08-02 |  |  | 0 |  |  |  | 生产管理用工器具/维修工具/螺丝刀 |  | 正常 | 未使用 | 36d5bde967fc485d9376513ac6ba8e5b
一字螺丝刀 | 一字螺丝刀#1(梁凤珊) | 大号 | 茂名供电局 | 电白供电局 | 供电服务中心 | 计量运维班 | 黄嫣桃 |  |  | 计量运维班 | D | C A TA92 | 0309 C A TA92 2633702 D | 生产手工具 | 钢域工具 | 2022-06-12 | 无出厂编号 | 2022-08-02 |  |  | 0 |  |  |  | 生产管理用工器具/维修工具/螺丝刀 |  | 正常 | 未使用 | 47faba205606471baccbd9318ba9daf8
十字螺丝刀 | 十字螺丝刀#2(计量班2) | 小号 | 茂名供电局 | 电白供电局 | 供电服务中心 | 计量运维班 | 黄嫣桃 |  |  | 计量运维班 | D | C A TA92 | 0309 C A TA92 2002507 D | 生产手工具 | 钢域工具 | 2022-06-12 | 无出厂编号 | 2022-08-02 |  |  | 0 |  |  |  | 生产管理用工器具/维修工具/螺丝刀 |  | 正常 | 未使用 | 50cc7be187a74f09a58c26b193319256
十字螺丝刀 | 十字螺丝刀#1(计量班2) | 大号 | 茂名供电局 | 电白供电局 | 供电服务中心 | 计量运维班 | 黄嫣桃 |  |  | 计量运维班 | D | C A TA92 | 0309 C A TA92 4798753 D | 生产手工具 | 钢域工具 | 2022-06-12 | 无出厂编号 | 2022-08-02 |  |  | 0 |  |  |  | 生产管理用工器具/维修工具/螺丝刀 |  | 正常 | 未使用 | 5a8f3826ed7f4708b52c8478d7b28f31
铁锤 | 纤维柄圆头锤#2 | 纤维柄圆头锤 | 茂名供电局 | 电白供电局 | 计量运维班 | 计量运维班 | 黄嫣桃 |  |  | 计量运维班 | D | C A TB12 | 0309 C A TB12 0529350 D | 生产手工具 | 鹰之印五金工具（广州）有限公司 | 2020-06-09 | 不详 | 2021-12-31 | 0 |  | 0 |  |  |  | 生产管理用工器具/维修工具/手锤 |  | 正常 | 未使用 | ce2273618d03490fbb13e2da1bd59824
斜口钳 | 斜口钳#1(梁凤珊) |  | 茂名供电局 | 电白供电局 | 供电服务中心 | 计量运维班 | 黄嫣桃 |  |  | 计量运维班 | D | C A TB31 | 0309 C A TB31 7674753 D | 生产手工具 | 钢域工具 | 2022-06-12 | 无出厂编号 | 2022-08-02 |  |  | 0 |  |  |  | 生产管理用工器具/维修工具/斜口钳 |  | 正常 | 未使用 | 40aadabb6d994c42918f45f7b8458d32
斜口钳 | 斜口钳#1(计量班2) |  | 茂名供电局 | 电白供电局 | 供电服务中心 | 计量运维班 | 黄嫣桃 |  |  | 计量运维班 | D | C A TB31 | 0309 C A TB31 9602353 D | 生产手工具 | 钢域工具 | 2022-06-12 | 无出厂编号 | 2022-08-02 |  |  | 0 |  |  |  | 生产管理用工器具/维修工具/斜口钳 |  | 正常 | 未使用 | 4578fdcacbb5469b915ad7327b910034
斜口钳 | 斜口钳#1(何亚国2) |  | 茂名供电局 | 电白供电局 | 供电服务中心 | 计量运维班 | 黄嫣桃 |  |  | 计量运维班 | D | C A TB31 | 0309 C A TB31 5642112 D | 生产手工具 | 钢域工具 | 2022-06-12 | 无出厂编号 | 2022-08-02 |  |  | 0 |  |  |  | 生产管理用工器具/维修工具/斜口钳 |  | 正常 | 未使用 | 6c86483c13174215bfb04484035babf1
充电式电动螺丝刀 | 充电式电动螺丝刀#1(计量班2) | GYDZ10 | 茂名供电局 | 电白供电局 | 供电服务中心 | 计量运维班 | 黄嫣桃 |  |  | 计量运维班 | D | J L TC10 | 0309 J L TC10 8123965 D | 生产手工具 | 钢域工具 | 2022-05-18 | 无出厂编号 | 2022-08-02 |  |  | 0 |  |  |  | 检修维护设备/其他检修及维护设备/电动螺丝刀 |  | 正常 | 未使用 | 337e96641fda42f1bdb91b6c158c48df
充电式电动螺丝刀 | 充电式电动螺丝刀#1(计量班1) | GYDZ10 | 茂名供电局 | 电白供电局 | 供电服务中心 | 计量运维班 | 黄嫣桃 |  |  | 计量运维班 | D | J L TC10 | 0309 J L TC10 5972615 D | 生产手工具 | 钢域工具 | 2022-05-18 | 无出厂编号 | 2022-08-02 |  |  | 0 |  |  |  | 检修维护设备/其他检修及维护设备/电动螺丝刀 |  | 正常 | 未使用 | 461a8d314cef4514ac09a787c7cdcd32
电工刀 | 绝缘电工刀#3 | 绝缘直平型 | 茂名供电局 | 电白供电局 | 计量运维班 | 计量运维班 | 黄嫣桃 |  |  | 计量运维班 | D | C A TA48 | 0309 C A TA48 0360609 D | 生产手工具 | 长城精工 | 2020-09-02 | 不详 | 2021-12-31 | 0 |  | 0 |  |  |  | 生产管理用工器具/维修工具/电工刀 |  | 正常 | 未使用 | 5a0ec6112bb34d699ae4810dec7e47d8
电工刀 | 绝缘电工刀#1 | 绝缘直平型 | 茂名供电局 | 电白供电局 | 计量运维班 | 计量运维班 | 黄嫣桃 |  |  | 计量运维班 | D | C A TA48 | 0309 C A TA48 0694694 D | 生产手工具 | 长城精工 | 2020-09-02 | 不详 | 2021-12-31 | 0 |  | 0 |  |  |  | 生产管理用工器具/维修工具/电工刀 |  | 正常 | 未使用 | 6081a21a63c34dd3b3887a51a69ca0b4
电工刀 | 绝缘电工刀#4 | 绝缘直平型 | 茂名供电局 | 电白供电局 | 计量运维班 | 计量运维班 | 黄嫣桃 |  |  | 计量运维班 | D | C A TA48 | 0309 C A TA48 4961384 D | 生产手工具 | 长城精工 | 2020-09-02 | 不详 | 2021-12-31 | 0 |  | 0 |  |  |  | 生产管理用工器具/维修工具/电工刀 |  | 正常 | 未使用 | 80fd1148dfe24159a9041a2f74801f02
尖嘴钳 | 尖嘴钳#1(班组公用) | 6寸 | 茂名供电局 | 电白供电局 | 计量运维班 | 计量运维班 | 黄嫣桃 |  |  | 计量运维班 | D | C A TA76 | 0309 C A TA76 5954487 D | 生产手工具 | 宁波得力工具有限公司 | 2021-06-12 | 无 | 2021-12-24 | 96 | 2029-06-12 | 12 |  |  |  | 生产管理用工器具/维修工具/尖嘴钳 |  | 正常 | 未使用 | 112927b67fcc4d6e92951e69867bf387
胶钳 | 胶钳#1(班组公用) | 6寸 | 茂名供电局 | 电白供电局 | 计量运维班 | 计量运维班 | 黄嫣桃 |  |  | 计量运维班 | D | C A TA76 | 0309 C A TA76 5982583 D | 生产手工具 | 佛山市锴特工具有限公司 | 2021-06-12 | 无 | 2021-12-24 | 96 | 2029-06-12 | 12 |  |  |  | 生产管理用工器具/维修工具/尖嘴钳 |  | 正常 | 未使用 | 1e379606ab7c4ee3bcc68aa7dc70dc94
尖嘴钳 | 尖嘴钳#3(班组公用) | 6寸 | 茂名供电局 | 电白供电局 | 计量运维班 | 计量运维班 | 黄嫣桃 |  |  | 计量运维班 | D | C A TA76 | 0309 C A TA76 9364533 D | 生产手工具 | 宁波得力工具有限公司 | 2021-06-12 | 无 | 2021-12-24 | 96 | 2029-06-12 | 12 |  |  |  | 生产管理用工器具/维修工具/尖嘴钳 |  | 正常 | 未使用 | 236ea86e5f1e4b559f3aade97ac8767c
胶钳 | 胶钳#2(班组公用) | 6寸 | 茂名供电局 | 电白供电局 | 计量运维班 | 计量运维班 | 黄嫣桃 |  |  | 计量运维班 | D | C A TA76 | 0309 C A TA76 5912883 D | 生产手工具 | 佛山市锴特工具有限公司 | 2021-06-12 | 无 | 2021-12-24 | 96 | 2029-06-12 | 12 |  |  |  | 生产管理用工器具/维修工具/尖嘴钳 |  | 正常 | 未使用 | 3fe436234b6b4fb38f0fd5c21ef8086a
胶钳 | 胶钳#1(梁小龙) | 6寸 | 茂名供电局 | 电白供电局 | 计量运维班 | 计量运维班 | 黄嫣桃 |  |  | 计量运维班 | D | C A TA76 | 0309 C A TA76 2030302 D | 生产手工具 | 佛山市锴特工具有限公司 | 2021-06-12 | 无 | 2021-12-24 | 96 | 2029-06-12 | 12 |  |  |  | 生产管理用工器具/维修工具/尖嘴钳 |  | 正常 | 未使用 | 494a13a2dc2a484fbccaab008e9cc372
胶钳 | 胶钳#3(班组公用) | 6寸 | 茂名供电局 | 电白供电局 | 计量运维班 | 计量运维班 | 黄嫣桃 |  |  | 计量运维班 | D | C A TA76 | 0309 C A TA76 9054361 D | 生产手工具 | 佛山市锴特工具有限公司 | 2021-06-12 | 无 | 2021-12-24 | 96 | 2029-06-12 | 12 |  |  |  | 生产管理用工器具/维修工具/尖嘴钳 |  | 正常 | 未使用 | 8a8dc6d69b894f4fbc58693c8466b4f7
尖嘴钳 | 尖嘴钳#2(班组公用) | 6寸 | 茂名供电局 | 电白供电局 | 计量运维班 | 计量运维班 | 黄嫣桃 |  |  | 计量运维班 | D | C A TA76 | 0309 C A TA76 4929485 D | 生产手工具 | 宁波得力工具有限公司 | 2021-06-12 | 无 | 2021-12-24 | 96 | 2029-06-12 | 12 |  |  |  | 生产管理用工器具/维修工具/尖嘴钳 |  | 正常 | 未使用 | 8bb8c03f1991403286aa338ea04242bf
十字螺丝批 | 十字螺丝批#2 | PH2*100mm | 茂名供电局 | 电白供电局 | 计量运维班 | 计量运维班 | 黄嫣桃 |  |  | 计量运维班 | D | C A TA92 | 0309 C A TA92 5813472 D | 生产手工具 | 杭州巨星钢盾工具有限公司 | 2020-09-02 | 不详 | 2021-12-31 | 0 |  | 0 |  |  |  | 生产管理用工器具/维修工具/螺丝刀 |  | 正常 | 未使用 | 200fa3c01213406b96eddbd7640339bc
一字螺丝批 | 一字螺丝批#4 | 6.5*150mm | 茂名供电局 | 电白供电局 | 计量运维班 | 计量运维班 | 黄嫣桃 |  |  | 计量运维班 | D | C A TA92 | 0309 C A TA92 4148933 D | 生产手工具 | 杭州巨星钢盾工具有限公司 | 2020-09-02 | 不详 | 2021-12-31 | 0 |  | 0 |  |  |  | 生产管理用工器具/维修工具/螺丝刀 |  | 正常 | 未使用 | 295d8c719afa4e36b8aa72b7efcba634
十字螺丝批 | 十字螺丝批#1 | PH2*100mm | 茂名供电局 | 电白供电局 | 计量运维班 | 计量运维班 | 黄嫣桃 |  |  | 计量运维班 | D | C A TA92 | 0309 C A TA92 1702154 D | 生产手工具 | 杭州巨星钢盾工具有限公司 | 2020-09-02 | 不详 | 2021-12-31 | 0 |  | 0 |  |  |  | 生产管理用工器具/维修工具/螺丝刀 |  | 正常 | 未使用 | 2bf3d992d6894753aaefdd646df0fd4d
一字螺丝批 | 一字螺丝批#6 | 6.5*150mm | 茂名供电局 | 电白供电局 | 计量运维班 | 计量运维班 | 黄嫣桃 |  |  | 计量运维班 | D | C A TA92 | 0309 C A TA92 9549380 D | 生产手工具 | 杭州巨星钢盾工具有限公司 | 2020-09-02 | 不详 | 2021-12-31 | 0 |  | 0 |  |  |  | 生产管理用工器具/维修工具/螺丝刀 |  | 正常 | 未使用 | 38ac8d2a06644c6c8dd3c9f033eb57cd
十字螺丝批 | 十字螺丝批#4 | PH2*100mm | 茂名供电局 | 电白供电局 | 计量运维班 | 计量运维班 | 黄嫣桃 |  |  | 计量运维班 | D | C A TA92 | 0309 C A TA92 3187799 D | 生产手工具 | 杭州巨星钢盾工具有限公司 | 2020-09-02 | 不详 | 2021-12-31 | 0 |  | 0 |  |  |  | 生产管理用工器具/维修工具/螺丝刀 |  | 正常 | 未使用 | 68c17db3c5704336b39ffc50a8172443
十字螺丝批 | 十字螺丝批#4(梁小龙) | PH2*100mm | 茂名供电局 | 电白供电局 | 计量运维班 | 计量运维班 | 黄嫣桃 |  |  | 计量运维班 | D | C A TA92 | 0309 C A TA92 9410837 D | 生产手工具 | 杭州巨星钢盾工具有限公司 | 2020-09-02 | 不详 | 2021-12-31 | 0 |  | 0 |  |  |  | 生产管理用工器具/维修工具/螺丝刀 |  | 正常 | 未使用 | 6ca65300965c4dda94d9958c1dbb1317
铁锤 | 纤维柄圆头锤#3 | 纤维柄圆头锤 | 茂名供电局 | 电白供电局 | 计量运维班 | 计量运维班 | 黄嫣桃 |  |  | 计量运维班 | D | C A TB12 | 0309 C A TB12 6311005 D | 生产手工具 | 鹰之印五金工具（广州）有限公司 | 2020-06-09 | 不详 | 2021-12-31 | 0 |  | 0 |  |  |  | 生产管理用工器具/维修工具/手锤 |  | 正常 | 未使用 | 2f43304e3c3d4226b4434b65c32af569
铁锤 | 纤维柄圆头锤#1 | 纤维柄圆头锤 | 茂名供电局 | 电白供电局 | 计量运维班 | 计量运维班 | 黄嫣桃 |  |  | 计量运维班 | D | C A TB12 | 0309 C A TB12 2568588 D | 生产手工具 | 鹰之印五金工具（广州）有限公司 | 2020-06-09 | 不详 | 2021-12-31 | 0 |  | 0 |  |  |  | 生产管理用工器具/维修工具/手锤 |  | 正常 | 未使用 | 57bf9c8ef00344fbb7f93ca9b2d53cde
铁锤 | 纤维柄圆头锤#1(梁小龙) | 纤维柄圆头锤 | 茂名供电局 | 电白供电局 | 计量运维班 | 计量运维班 | 黄嫣桃 |  |  | 计量运维班 | D | C A TB12 | 0309 C A TB12 4306681 D | 生产手工具 | 鹰之印五金工具（广州）有限公司 | 2020-06-09 | 不详 | 2021-12-31 | 0 |  | 0 |  |  |  | 生产管理用工器具/维修工具/手锤 |  | 正常 | 未使用 | 64e064a1ff5c4542acec10fe308bb097
铁锤 | 纤维柄圆头锤#4 | 纤维柄圆头锤 | 茂名供电局 | 电白供电局 | 计量运维班 | 计量运维班 | 黄嫣桃 |  |  | 计量运维班 | D | C A TB12 | 0309 C A TB12 9486728 D | 生产手工具 | 鹰之印五金工具（广州）有限公司 | 2020-06-09 | 不详 | 2021-12-31 | 0 |  | 0 |  |  |  | 生产管理用工器具/维修工具/手锤 |  | 正常 | 未使用 | 6e21f7432396452484912d5a60b771a2
大力钳 | 博贺所#2 | 10“/250mm | 茂名供电局 | 电白供电局 | 电白供电局 | 博贺供电所 | 林柏 |  |  | 博贺供电所工器具房 | D | C A TA46 | 0309 C A TA46 4659328 D | 生产手工具 | 得力 | 2018-01-03 | 无出厂编号 | 2014-07-22 | 360 | 2048-01-03 |  |  |  |  | 生产管理用工器具/维修工具/大力钳 | 把 | 正常 | 未使用 | 627f15bd40e145e0bdb9e7d446c4949e
大力钳 | 博贺所#10 | 10“/250mm | 茂名供电局 | 电白供电局 | 电白供电局 | 博贺供电所 | 林柏 |  |  | 博贺供电所工器具房 | D | C A TA46 | 0309 C A TA46 9847249 D | 生产手工具 | 得力 | 2018-01-03 | 无出厂编号 | 2014-07-22 | 360 | 2048-01-03 |  |  |  |  | 生产管理用工器具/维修工具/大力钳 | 把 | 正常 | 未使用 | 639537c6fb7d45e69c433c7aa1b0deac
充电式起子电钻 | 博贺所#3 | MOD.T08 | 茂名供电局 | 电白供电局 | 电白供电局 | 博贺供电所 | 林柏 |  |  | 博贺供电所工器具房 | D | J L TC10 | 0309 J L TC10 5486420 D | 用电设备 | 江苏大艺机电工具有限公司 | 2020-09-15 | 无出厂编号 | 2020-12-16 | 360 | 2050-09-15 |  |  |  |  | 检修维护设备/其他检修及维护设备/电动螺丝刀 | 把 | 正常 | 未使用 | bfe8b00311f640fb9e5e40693fb4c05b
绝缘电阻测试仪 | 岭门所#4 | GDYQ-3055 | 茂名供电局 | 电白供电局 | 电白供电局 | 配电运维班 | 杨强民 |  |  | 电白局岭门供电所 | T | Z B CV75 | 0309 Z B CV75 0877145 T | 测试设备 | 深圳市和齐顺贸易有限公司 | 2021-08-30 | 34810116 | 2021-12-21 | 120 | 2031-08-30 | 12 | 2024-03-14 | 2025-03-13 | C级工器具增资生成录入 | 自动化设备及仪器仪表/仪器仪表及测试设备/绝缘电阻测试仪 | 套 | 正常 | 未使用 | e39e23abadc54f45916f5bd2f4dc01b8
绝缘电阻测试仪 | 岭门所#3 | GDYQ-3055 | 茂名供电局 | 电白供电局 | 电白供电局 | 配电运维班 | 杨强民 |  |  | 电白局岭门供电所 | T | Z B CV75 | 0309 Z B CV75 9716397 T | 测试设备 | 深圳市和齐顺贸易有限公司 | 2021-08-30 | 34810092 | 2021-12-21 | 120 | 2031-08-30 | 12 | 2024-03-14 | 2025-03-13 | C级工器具增资生成录入 | 自动化设备及仪器仪表/仪器仪表及测试设备/绝缘电阻测试仪 | 套 | 正常 | 未使用 | 764a1243271349a183a7ac80eeb44c4c
绝缘电阻测试仪 | 博贺所#3 | GDYQ-3055 | 茂名供电局 | 电白供电局 | 电白供电局 | 博贺供电所 | 林柏 |  |  | 电白局博贺供电所 | T | Z B CV75 | 0309 Z B CV75 4974870 T | 测试设备 | 深圳市和齐顺贸易有限公司 | 2021-08-30 | 34810012 | 2021-12-21 | 360 | 2051-08-30 | 12 | 2024-03-13 | 2025-03-12 | C级工器具增资生成录入 | 自动化设备及仪器仪表/仪器仪表及测试设备/绝缘电阻测试仪 |  | 正常 | 未使用 | 30ec6dc4c47b4c2293eb58f76d1baff0
绝缘电阻测试仪 | 博贺所#2 | GDYQ-3055 | 茂名供电局 | 电白供电局 | 电白供电局 | 博贺供电所 | 林柏 |  |  | 电白局博贺供电所 | T | Z B CV75 | 0309 Z B CV75 6401725 T | 测试设备 | 深圳市和齐顺贸易有限公司 | 2021-08-30 | 34810110 | 2021-12-21 | 360 | 2051-08-30 | 1 | 2024-03-13 | 2025-03-12 | C级工器具增资生成录入 | 自动化设备及仪器仪表/仪器仪表及测试设备/绝缘电阻测试仪 |  | 正常 | 未使用 | 9fda0b86f0584e69ae7b9806f036c94d
电缆沟盖板钩 | 水东所#5 |  | 茂名供电局 | 电白供电局 | 电白供电局 | 水东供电所 | 卢极 |  |  | 安全工器具室（一） | D | C A TA54 | 0309 C A TA54 9804546 D | 生产手工具 | 不祥 | 2021-10-10 | 无出厂编号 | 2021-10-15 | 600 | 2071-10-10 | 1 |  |  |  | 生产管理用工器具/维修工具/盖板钩 |  | 正常 | 未使用 | A86945997C434F13992D5AC4BAF4535A
滑轮 | 望夫所#9 | 不祥 | 茂名供电局 | 电白供电局 | 电白供电局 | 望夫供电所 | 黄家焕 |  |  | 望夫供电所工器具室2 | D | C A TB54 | 0309 C A TB54 465825 D | 生产手工具 | 不祥 | 2017-11-02 | 无出厂编号 | 2018-03-10 | 120 | 2027-11-02 | 0 | 2023-10-16 | 2024-10-15 |  | 生产管理用工器具/维修工具/滑轮 | 只 | 正常 | 送检中 | 54458da11ad4471396adcdc6af39a428
多功能车辆应急灯 | 岭门所#2 | SZSW2187-10 | 茂名供电局 | 电白供电局 | 电白供电局 | 岭门配电运维班 | 杨强民 |  |  | 岭门供电所手工器具室 | D | 无对应的资产分类 | 0309 999999 7010484 D | 用电设备 | 惠州市创舰实业有限公司 | 2021-12-06 | 无出厂编号 | 2021-12-27 | 120 | 2031-12-06 | [6 empty] | 正常 | 未使用 | 4cd2994388184b0c82addb41300f8ea4
多功能车辆应急灯 | 岭门所#1 | SZSW2187-10 | 茂名供电局 | 电白供电局 | 电白供电局 | 岭门配电运维班 | 杨强民 |  |  | 岭门供电所手工器具室 | D | 无对应的资产分类 | 0309 999999 1892540 D | 用电设备 | 惠州市创舰实业有限公司 | 2021-12-06 | 无出厂编号 | 2021-12-27 | 120 | 2031-12-06 | [6 empty] | 正常 | 未使用 | a1e45dbdaec84b8a9988bc41e9106f0b
皮尺#01（李文光） | #1 | 不详 | 茂名供电局 | 电白供电局 | 电白供电局 | 霞洞供电所 | 严江涛 |  |  | 个人工具箱 | D | C A TA99 | 0309 C A TA99 1672288 D | 生产手工具 | 茂名 | 2018-01-01 | 无出厂编号 | 2018-01-01 | 0 | [5 empty] | 生产管理用工器具/维修工具/皮卷尺 | 把 | 正常 | 未使用 | 12f404eb83c94d08b0088dc5d0619ca5
执法仪 | MM-zfy142 | 不详 | 茂名供电局 | 电白供电局 | 电城供电所 | 电城供电所 | 杨雄如 |  |  | 电城所工器具仓库 | F | C B DW00 DW30 DW34 | 0309 C B DW00 DW30 DW34 1785412 F | 用电设备 | 海康威视 | 2020-02-04 | 无出厂编号 | 2020-03-01 | 60 | 2025-02-04 | 0 | 2024-04-08 | 2025-04-07 |  | 生产管理用工器具/电子设备/监控设备/摄像头/网络高清摄像机 |  | 正常 | 未使用 | 835C9C233BD24412AE476762C7631D6E
执法仪 | MM-zfy143 | 不详 | 茂名供电局 | 电白供电局 | 电城供电所 | 电城供电所 | 杨雄如 |  |  | 电城所工器具仓库 | F | C B DW00 DW30 DW34 | 0309 C B DW00 DW30 DW34 362691 F | 用电设备 | 海康威视 | 2020-01-02 | 无出厂编号 | 2020-02-01 | 60 | 2025-01-02 | 0 | 2024-04-08 | 2025-04-07 |  | 生产管理用工器具/电子设备/监控设备/摄像头/网络高清摄像机 |  | 正常 | 未使用 | BB8DE21B7CFC4CA3BCEDA6DC5008F809
充电式液压钳 | 望夫所#3 | DYQ-400C | 茂名供电局 | 电白供电局 | 电白供电局 | 望夫供电所 | 黄家焕 |  |  | 望夫供电所工器具室2 | T | J L SB12 | 0309 J L SB12 5719318 T | 生产手工具 | IZUMI | 2017-11-02 | 无出厂编号 | 2018-03-10 | 360 | 2047-11-02 | 0 |  |  | 电池充电不正常 | 检修维护设备/其他检修及维护设备/充电式压接机 | 台 | 异常 | 待报废 | 91ea6d4e202b4a93a480210c3fb2f5fc
充电式液压钳 | 望夫所#2 | REC-6431 | 茂名供电局 | 电白供电局 | 电白供电局 | 望夫供电所 | 黄家焕 |  |  | 望夫供电所工器具室2 | T | J L SB12 | 0309 J L SB12 2313986 T | 生产手工具 | IZUMI | 2017-11-02 | 无出厂编号 | 2018-03-10 | 360 | 2047-11-02 | 0 |  |  | 电池充电不正常 | 检修维护设备/其他检修及维护设备/充电式压接机 | 台 | 异常 | 待报废 | 2da1d6b054874bf294a826bf83032e14
充电式液压钳 | 望夫所#1 | REC-6431 | 茂名供电局 | 电白供电局 | 电白供电局 | 望夫供电所 | 黄家焕 |  |  | 望夫供电所工器具室2 | T | J B SB28 | 0309 J B SB28 697800 T | 生产手工具 | IZUMI | 2017-11-02 | 无出厂编号 | 2018-03-10 | 360 | 2047-11-02 | 1 |  |  | 电池充电不正常 | 检修维护设备/锻压设备/充电式电动液压压线钳 | 把 | 异常 | 待报废 | cdce464b8d044347b47a82c9284ee098
铁笔 | 树仔所#6 | 无 | 茂名供电局 | 电白供电局 | 电白供电局 | 树仔供电所 | 蔡亚稳 |  |  | 树仔供电所工器具室 | D | C A TB29 | 0309 C A TB29 0336546 D | 生产手工具 | 不详 | 2018-01-01 | 无出厂编号 | 2020-04-26 | 360 | 2048-01-01 |  |  |  | 工器具录入 | 生产管理用工器具/维修工具/铁钎 | 根 | 正常 | 未使用 | fcf393961f9e460980b98a6dcfb3ff11
手动折弯扳手 | 博贺所#2 | 笙爱（GBXH）大号 | 茂名供电局 | 电白供电局 | 电白供电局 | 博贺供电所 | 刘升杰 |  |  | 博贺供电所工器具房 | D | C A TA70 | 0309 C A TA70 1565407 D | 生产手工具 | 广州聚芯电力科技有限公司 | 2022-12-20 | 无出厂编号 | 2023-02-06 | 360 | 2052-12-20 | 6 |  |  |  | 生产管理用工器具/维修工具/活动扳手 | 把 | 正常 | 未使用 | 8CA30A1701D2467A98720B8367D5D351
手动折弯扳手 | 博贺所#1 | 笙爱（GBXH）大号 | 茂名供电局 | 电白供电局 | 电白供电局 | 博贺供电所 | 刘升杰 |  |  | 博贺供电所工器具房 | D | C A TA70 | 0309 C A TA70 2698204 D | 生产手工具 | 广州聚芯电力科技有限公司 | 2022-12-20 | 无出厂编号 | 2023-02-06 | 360 | 2052-12-20 | 6 |  |  |  | 生产管理用工器具/维修工具/活动扳手 | 把 | 正常 | 未使用 | 32BA5F4487B045F98A612DEADAFEB509
锂电角磨机 | 博贺所#3 | SA-1100mm | 茂名供电局 | 电白供电局 | 电白供电局 | 博贺供电所 | 刘升杰 |  |  | 博贺供电所工器具房 | D | J L TC21 | 0309 J L TC21 4580770 D | 用电设备 | 广州聚芯电力科技有限公司 | 2022-07-15 | 无出厂编号 | 2023-01-16 | 120 | 2032-07-15 | 3 |  |  |  | 检修维护设备/其他检修及维护设备/角磨机 | 把 | 正常 | 未使用 | 79688724CCC24526877656D2B13DB903
锂电角磨机 | 博贺所#2 | SA-1100mm | 茂名供电局 | 电白供电局 | 电白供电局 | 博贺供电所 | 刘升杰 |  |  | 博贺供电所工器具房 | D | J L TC21 | 0309 J L TC21 8961661 D | 用电设备 | 广州聚芯电力科技有限公司 | 2022-07-15 | 无出厂编号 | 2023-01-16 | 120 | 2032-07-15 | 3 |  |  |  | 检修维护设备/其他检修及维护设备/角磨机 | 把 | 正常 | 未使用 | CEF3838EE4AF463D81EE738460820A69
便携应急灯 | 博贺所#1 | SZSW2175 | 茂名供电局 | 电白供电局 | 电白供电局 | 博贺供电所 | 刘升杰 |  |  | 博贺供电所工器具房 | D | J L TC01 | 0309 J L TC01 6503956 D | 用电设备 | 深圳尚为照明有限公司 | 2022-11-29 | 无出厂编号 | 2023-01-30 | 120 | 2032-11-29 | 3 |  |  |  | 检修维护设备/其他检修及维护设备/便携式工作灯 | 台 | 正常 | 未使用 | C218FBF7D7D74356B1C81A8DD64EB0F8
核相仪 | 水东所#4 | 不详 | 茂名供电局 | 电白供电局 | 电白供电局 | 水东供电所 | 卢极 |  |  | 测试工器具室 | T | Z B CW36 | 0309 Z B CW36 4662090 T | 测试设备 | 不详 | 2019-11-12 | 无出厂编号 | 2021-11-17 | 600 | 2069-11-12 | 1 | 2022-11-15 | 2023-11-14 | 工器具录入 | 自动化设备及仪器仪表/仪器仪表及测试设备/无线核相器 |  | 正常 | 维修中 | 3f769c7b4eb149a9a06ef97da9ed425d
十字螺丝刀 | 林头所计量#3 | PH3×150 | 茂名供电局 | 电白供电局 | 电白供电局 | 林头供电所 | 王国勇 |  |  | 计量工作室 | D | C A TA83 | 0309 C A TA83 2900030 D | 生产手工具 | 钢域工具 | 2023-01-10 | 无出厂编号 | 2023-02-01 | 60 | 2028-01-10 | 1 |  |  |  | 生产管理用工器具/维修工具/绝缘螺丝刀 | 把 | 正常 | 未使用 | 7CF1095CC93644E8ABF1FBF5614AE96C
十字螺丝刀 | 林头所计量#2 | PH3×150 | 茂名供电局 | 电白供电局 | 电白供电局 | 林头供电所 | 王国勇 |  |  | 计量工作室 | D | C A TA83 | 0309 C A TA83 6196708 D | 生产手工具 | 钢域工具 | 2023-01-10 | 无出厂编号 | 2023-02-01 | 60 | 2028-01-10 | 1 |  |  |  | 生产管理用工器具/维修工具/绝缘螺丝刀 | 把 | 正常 | 未使用 | 7925A461522543A1A503E9798A1950D0
十字螺丝刀 | 林头所计量#1 | PH3×150 | 茂名供电局 | 电白供电局 | 电白供电局 | 林头供电所 | 王国勇 |  |  | 计量工作室 | D | C A TA83 | 0309 C A TA83 3306274 D | 生产手工具 | 钢域工具 | 2023-01-10 | 无出厂编号 | 2023-02-01 | 60 | 2028-01-10 | 1 |  |  |  | 生产管理用工器具/维修工具/绝缘螺丝刀 | 把 | 正常 | 未使用 | 6F52F21EE25C4D7088566068B967167C
十字螺丝刀 | 林头所计量#3 | PH2×100 | 茂名供电局 | 电白供电局 | 电白供电局 | 林头供电所 | 王国勇 |  |  | 计量工作室 | D | C A TA83 | 0309 C A TA83 1137050 D | 生产手工具 | 钢域工具 | 2023-01-10 | 无出厂编号 | 2023-02-01 | 60 | 2028-01-10 | 1 |  |  |  | 生产管理用工器具/维修工具/绝缘螺丝刀 | 把 | 正常 | 未使用 | C3B417A24A534EB08FE517B64741034A
十字螺丝刀 | 林头所计量#2 | PH2×100 | 茂名供电局 | 电白供电局 | 电白供电局 | 林头供电所 | 王国勇 |  |  | 计量工作室 | D | C A TA83 | 0309 C A TA83 1230794 D | 生产手工具 | 钢域工具 | 2023-01-10 | 无出厂编号 | 2023-02-01 | 60 | 2028-01-10 | 1 |  |  |  | 生产管理用工器具/维修工具/绝缘螺丝刀 | 把 | 正常 | 未使用 | 8E53D1B2F86049EEBB15A4DAC106A444
十字螺丝刀 | 林头所计量#1 | PH2×100 | 茂名供电局 | 电白供电局 | 电白供电局 | 林头供电所 | 王国勇 |  |  | 计量工作室 | D | C A TA83 | 0309 C A TA83 9650342 D | 生产手工具 | 钢域工具 | 2023-01-10 | 无出厂编号 | 2023-02-01 | 60 | 2028-01-10 | 1 |  |  |  | 生产管理用工器具/维修工具/绝缘螺丝刀 | 把 | 正常 | 未使用 | 2E1A253023B7495FA92D05A30AFE2034
活动扳手 | 林头所计量#3 | AR002 | 茂名供电局 | 电白供电局 | 电白供电局 | 林头供电所 | 王国勇 |  |  | 计量工作室 | D | C A TA70 | 0309 C A TA70 6919967 D | 生产手工具 | 钢域工具 | 2023-01-10 | 无出厂编号 | 2023-02-01 | 60 | 2028-01-10 | 1 |  |  |  | 生产管理用工器具/维修工具/活动扳手 | 把 | 正常 | 未使用 | 118AB7686F8D40118AFA5E1A028D40D6
活动扳手 | 林头所计量#2 | AR002 | 茂名供电局 | 电白供电局 | 电白供电局 | 林头供电所 | 王国勇 |  |  | 计量工作室 | D | C A TA70 | 0309 C A TA70 7347749 D | 生产手工具 | 钢域工具 | 2023-01-10 | 无出厂编号 | 2023-02-01 | 60 | 2028-01-10 | 1 |  |  |  | 生产管理用工器具/维修工具/活动扳手 | 把 | 正常 | 未使用 | 9EE2E1843C3040DA9A63E75E4E720237
活动扳手 | 林头所计量#1 | AR002 | 茂名供电局 | 电白供电局 | 电白供电局 | 林头供电所 | 王国勇 |  |  | 计量工作室 | D | C A TA70 | 0309 C A TA70 5937335 D | 生产手工具 | 钢域工具 | 2023-01-10 | 无出厂编号 | 2023-02-01 | 60 | 2028-01-10 | 1 |  |  |  | 生产管理用工器具/维修工具/活动扳手 | 把 | 正常 | 未使用 | 7C2821FC5D6E4FDEBD502D8BC6D3AACE
斜口钳 | 林头所计量#3 | PLDC002 | 茂名供电局 | 电白供电局 | 电白供电局 | 林头供电所 | 王国勇 |  |  | 计量工作室 | D | C A TB31 | 0309 C A TB31 2403381 D | 生产手工具 | 钢域工具 | 2023-01-10 | 无出厂编号 | 2023-02-01 | 60 | 2028-01-10 | 1 |  |  |  | 生产管理用工器具/维修工具/斜口钳 | 把 | 正常 | 未使用 | 10EE11AF56754BFFBA1F1AC006E3C573
斜口钳 | 林头所计量#2 | PLDC002 | 茂名供电局 | 电白供电局 | 电白供电局 | 林头供电所 | 王国勇 |  |  | 计量工作室 | D | C A TB31 | 0309 C A TB31 7920933 D | 生产手工具 | 钢域工具 | 2023-01-10 | 无出厂编号 | 2023-02-01 | 60 | 2028-01-10 | 1 |  |  |  | 生产管理用工器具/维修工具/斜口钳 | 把 | 正常 | 未使用 | F8DC1ACD6C39432A83B5380AEBA5A703
斜口钳 | 林头所计量#1 | PLDC002 | 茂名供电局 | 电白供电局 | 电白供电局 | 林头供电所 | 王国勇 |  |  | 计量工作室 | D | C A TB31 | 0309 C A TB31 2273730 D | 生产手工具 | 钢域工具 | 2023-01-10 | 无出厂编号 | 2023-02-01 | 60 | 2028-01-10 | 1 |  |  |  | 生产管理用工器具/维修工具/斜口钳 | 把 | 正常 | 未使用 | 09256239364F445D9167E39F0D7A78E8
钢丝钳 | 林头所计量#3 | PLCB002 | 茂名供电局 | 电白供电局 | 电白供电局 | 林头供电所 | 王国勇 |  |  | 计量工作室 | D | C A TA58 | 0309 C A TA58 535384 D | 生产手工具 | 钢域工具 | 2023-01-10 | 无出厂编号 | 2023-02-01 | 60 | 2028-01-10 | 1 |  |  |  | 生产管理用工器具/维修工具/钢丝钳 | 把 | 正常 | 未使用 | 58586FEC86F64CB09066EEF7D187EFDB
钢丝钳 | 林头所计量#2 | PLCB002 | 茂名供电局 | 电白供电局 | 电白供电局 | 林头供电所 | 王国勇 |  |  | 计量工作室 | D | C A TA58 | 0309 C A TA58 7511209 D | 生产手工具 | 钢域工具 | 2023-01-10 | 无出厂编号 | 2023-02-01 | 60 | 2028-01-10 | 1 |  |  |  | 生产管理用工器具/维修工具/钢丝钳 | 把 | 正常 | 未使用 | 472433022AE74EAAAFA30FCAB56FFB88
钢丝钳 | 林头所计量#1 | PLCB002 | 茂名供电局 | 电白供电局 | 电白供电局 | 林头供电所 | 王国勇 |  |  | 计量工作室 | D | C A TA58 | 0309 C A TA58 4311537 D | 生产手工具 | 钢域工具 | 2023-01-10 | 无出厂编号 | 2023-02-01 | 60 | 2028-01-10 | 1 |  |  |  | 生产管理用工器具/维修工具/钢丝钳 | 把 | 正常 | 未使用 | 35E90511D1134A0898206D0DE80A2D8E
尖嘴钳 | 林头所计量#3 | PLSN002 | 茂名供电局 | 电白供电局 | 电白供电局 | 林头供电所 | 王国勇 |  |  | 计量工作室 | D | C A TA76 | 0309 C A TA76 4467282 D | 生产手工具 | 钢域工具 | 2023-01-10 | 无出厂编号 | 2023-02-01 | 60 | 2028-01-10 | 1 |  |  |  | 生产管理用工器具/维修工具/尖嘴钳 | 把 | 正常 | 未使用 | 7F428088B6514B8EA3F16F4C9B297A92
尖嘴钳 | 林头所计量#2 | PLSN002 | 茂名供电局 | 电白供电局 | 电白供电局 | 林头供电所 | 王国勇 |  |  | 计量工作室 | D | C A TA76 | 0309 C A TA76 2849521 D | 生产手工具 | 钢域工具 | 2023-01-10 | 无出厂编号 | 2023-02-01 | 60 | 2028-01-10 | 1 |  |  |  | 生产管理用工器具/维修工具/尖嘴钳 | 把 | 正常 | 未使用 | 3F3DC66511AC47F1A36F98372124EA9F
尖嘴钳 | 林头所计量#1 | PLSN002 | 茂名供电局 | 电白供电局 | 电白供电局 | 林头供电所 | 王国勇 |  |  | 计量工作室 | D | C A TA76 | 0309 C A TA76 6056573 D | 生产手工具 | 钢域工具 | 2023-01-10 | 无出厂编号 | 2023-02-01 | 60 | 2028-01-10 | 1 |  |  |  | 生产管理用工器具/维修工具/尖嘴钳 | 把 | 正常 | 未使用 | 2B1DB775D9154D1ABD4E5C5DC6A1B5E3
卡簧钳 | 林头所计量#3 | PLWS001 | 茂名供电局 | 电白供电局 | 电白供电局 | 林头供电所 | 王国勇 |  |  | 计量工作室 | D | C A TA84 | 0309 C A TA84 6693496 D | 生产手工具 | 钢域工具 | 2023-01-10 | 无出厂编号 | 2023-02-01 | 60 | 2028-01-10 | 1 |  |  |  | 生产管理用工器具/维修工具/卡簧钳 | 把 | 正常 | 未使用 | 9E2091296E8B4472A75342C84B81225D
卡簧钳 | 林头所计量#2 | PLWS001 | 茂名供电局 | 电白供电局 | 电白供电局 | 林头供电所 | 王国勇 |  |  | 计量工作室 | D | C A TA84 | 0309 C A TA84 7703000 D | 生产手工具 | 钢域工具 | 2023-01-10 | 无出厂编号 | 2023-02-01 | 60 | 2028-01-10 | 1 |  |  |  | 生产管理用工器具/维修工具/卡簧钳 | 把 | 正常 | 未使用 | ACBFA84D0A5247EA9A8B1C8F7F132128
卡簧钳 | 林头所计量#1 | PLWS001 | 茂名供电局 | 电白供电局 | 电白供电局 | 林头供电所 | 王国勇 |  |  | 计量工作室 | D | C A TA84 | 0309 C A TA84 1817239 D | 生产手工具 | 钢域工具 | 2023-01-10 | 无出厂编号 | 2023-02-01 | 60 | 2028-01-10 | 1 |  |  |  | 生产管理用工器具/维修工具/卡簧钳 | 把 | 正常 | 未使用 | C4C0C5463AA24D029817EDD26584AC77
一字螺丝刀 | 林头所计量#3 | 1×5.5×125mm | 茂名供电局 | 电白供电局 | 电白供电局 | 林头供电所 | 王国勇 |  |  | 计量工作室 | D | C A TA83 | 0309 C A TA83 8370540 D | 生产手工具 | 钢域工具 | 2023-01-10 | 无出厂编号 | 2023-02-01 | 60 | 2028-01-10 | 0 |  |  |  | 生产管理用工器具/维修工具/绝缘螺丝刀 | 把 | 正常 | 未使用 | AD91FFEEFF0E4D78AC4D9615AACC3473
一字螺丝刀 | 林头所计量#2 | 1×5.5×125mm | 茂名供电局 | 电白供电局 | 电白供电局 | 林头供电所 | 王国勇 |  |  | 计量工作室 | D | C A TA83 | 0309 C A TA83 7696751 D | 生产手工具 | 钢域工具 | 2023-01-10 | 无出厂编号 | 2023-02-01 | 60 | 2028-01-10 | 1 |  |  |  | 生产管理用工器具/维修工具/绝缘螺丝刀 | 把 | 正常 | 未使用 | 455C117FF2064A7DA4DB4A4FBB303D4A
一字螺丝刀 | 林头所计量#1 | 1×5.5×125mm | 茂名供电局 | 电白供电局 | 电白供电局 | 林头供电所 | 王国勇 |  |  | 计量工作室 | D | C A TA83 | 0309 C A TA83 4394883 D | 生产手工具 | 钢域工具 | 2023-01-10 | 无出厂编号 | 2023-02-01 | 60 | 2028-01-10 | 1 |  |  |  | 生产管理用工器具/维修工具/绝缘螺丝刀 | 把 | 正常 | 未使用 | A313D0C4B849430BAB5421B14CEB830A
一字螺丝刀 | 林头所计量#3 | 0.8×4×100mm | 茂名供电局 | 电白供电局 | 电白供电局 | 林头供电所 | 王国勇 |  |  | 计量工作室 | D | C A TA83 | 0309 C A TA83 7502208 D | 生产手工具 | 钢域工具 | 2023-01-10 | 无出厂编号 | 2023-02-01 | 60 | 2028-01-10 | 1 |  |  |  | 生产管理用工器具/维修工具/绝缘螺丝刀 | 把 | 正常 | 未使用 | 6E5A1B8F07C24E0BBEE25300AAC50975
一字螺丝刀 | 林头所计量#2 | 0.8×4×100mm | 茂名供电局 | 电白供电局 | 电白供电局 | 林头供电所 | 王国勇 |  |  | 计量工作室 | D | C A TA83 | 0309 C A TA83 3345032 D | 生产手工具 | 钢域工具 | 2023-01-10 | 无出厂编号 | 2023-02-01 | 60 | 2028-01-10 | 1 |  |  |  | 生产管理用工器具/维修工具/绝缘螺丝刀 | 把 | 正常 | 未使用 | 36BE87548E5F40FFAE032032CD09ADAD
一字螺丝刀 | 林头所计量#1 | 0.8×4×100mm | 茂名供电局 | 电白供电局 | 电白供电局 | 林头供电所 | 王国勇 |  |  | 计量工作室 | D | C A TA83 | 0309 C A TA83 6086351 D | 生产手工具 | 钢域工具 | 2023-01-10 | 无出厂编号 | 2023-02-01 | 60 | 2028-01-10 | 1 |  |  |  | 生产管理用工器具/维修工具/绝缘螺丝刀 | 把 | 正常 | 未使用 | 53847E223A64497EB5FE3934A65792EA
绝缘电工刀 | 林头所计量#3 | 1000V EK60900 | 茂名供电局 | 电白供电局 | 电白供电局 | 林头供电所 | 王国勇 |  |  | 计量工作室 | D | C A TA48 | 0309 C A TA48 5620807 D | 生产手工具 | 钢域工具 | 2023-01-10 | 无出厂编号 | 2023-02-01 | 60 | 2028-01-10 | 1 |  |  |  | 生产管理用工器具/维修工具/电工刀 | 把 | 正常 | 未使用 | 50B0433E11D647658CB03677CCFEFF30
绝缘电工刀 | 林头所计量#1 | 1000V EK60900 | 茂名供电局 | 电白供电局 | 电白供电局 | 林头供电所 | 王国勇 |  |  | 计量工作室 | D | C A TA48 | 0309 C A TA48 5421945 D | 生产手工具 | 钢域工具 | 2023-01-10 | 无出厂编号 | 2023-02-01 | 60 | 2028-01-10 | 1 |  |  |  | 生产管理用工器具/维修工具/电工刀 | 把 | 正常 | 未使用 | 3DFD4F1DB15F4C25A6F00EE588282BBB
绝缘电工刀 | 林头所计量#2 | 1000V EK60900 | 茂名供电局 | 电白供电局 | 电白供电局 | 林头供电所 | 王国勇 |  |  | 计量工作室 | D | C A TA48 | 0309 C A TA48 2392322 D | 生产手工具 | 钢域工具 | 2023-01-10 | 无出厂编号 | 2023-02-01 | 60 | 2028-01-10 | 1 |  |  |  | 生产管理用工器具/维修工具/电工刀 | 把 | 正常 | 未使用 | 4BAB9345642F4DBDAAB7FE376C6EF227
低压验电笔 | 博贺所计量#1 | 12-250V | 茂名供电局 | 电白供电局 | 电白供电局 | 博贺供电所 | 林启文 |  |  | 博贺供电所工器具房 | D | C A TA47 | 0309 C A TA47 9418508 D | 生产手工具 | 钢域工具 | 2022-11-11 | 无出厂编号 | 2023-02-02 | 360 | 2052-11-11 | 3 |  |  |  | 生产管理用工器具/维修工具/低压验电笔 | 只 | 正常 | 未使用 | D140D487470547719166ADB2CAB6B6DE
绝缘电工刀 | 博贺所计量#1 | 1000V EK60900 | 茂名供电局 | 电白供电局 | 电白供电局 | 博贺供电所 | 林启文 |  |  | 博贺供电所工器具房 | D | C A TA48 | 0309 C A TA48 2374457 D | 生产手工具 | 钢域工具 | 2022-11-11 | 无出厂编号 | 2023-02-02 | 360 | 2052-11-11 | 3 |  |  |  | 生产管理用工器具/维修工具/电工刀 | 把 | 正常 | 未使用 | 8781B187C14743B980B1A6072835C050
十字螺丝刀 | 博贺所计量#2 | 0×3×75mm | 茂名供电局 | 电白供电局 | 电白供电局 | 博贺供电所 | 林启文 |  |  | 博贺供电所工器具房 | D | C A TA83 | 0309 C A TA83 1833360 D | 生产手工具 | 钢域工具 | 2022-11-11 | 无出厂编号 | 2023-02-02 | 360 | 2052-11-11 | 3 |  |  |  | 生产管理用工器具/维修工具/绝缘螺丝刀 | 把 | 正常 | 未使用 | 526858665B9545E7945B872F8E697847
十字螺丝刀 | 博贺所计量#1 | 1×4.5×80mm | 茂名供电局 | 电白供电局 | 电白供电局 | 博贺供电所 | 林启文 |  |  | 博贺供电所工器具房 | D | C A TA83 | 0309 C A TA83 5332673 D | 生产手工具 | 钢域工具 | 2022-11-11 | 无出厂编号 | 2023-02-02 | 360 | 2052-11-11 | 3 |  |  |  | 生产管理用工器具/维修工具/绝缘螺丝刀 | 把 | 正常 | 未使用 | 1F94A675627B41B08653C1E2AC1F7F87
一字螺丝刀 | 博贺所计量#2 | 0.8×4×100mm | 茂名供电局 | 电白供电局 | 电白供电局 | 博贺供电所 | 林启文 |  |  | 博贺供电所工器具房 | D | C A TA83 | 0309 C A TA83 2741019 D | 生产手工具 | 钢域工具 | 2022-11-11 | 无出厂编号 | 2023-02-02 | 360 | 2052-11-11 | 3 |  |  |  | 生产管理用工器具/维修工具/绝缘螺丝刀 | 把 | 正常 | 未使用 | B27A9B3D42D34DF4ABFA4BAC3DCC3CA7
一字螺丝刀 | 博贺所计量#1 | 1×5.5×125mm | 茂名供电局 | 电白供电局 | 电白供电局 | 博贺供电所 | 林启文 |  |  | 博贺供电所工器具房 | D | C A TA83 | 0309 C A TA83 8960154 D | 生产手工具 | 钢域工具 | 2022-11-11 | 无出厂编号 | 2023-02-02 | 360 | 2052-11-11 | 3 |  |  |  | 生产管理用工器具/维修工具/绝缘螺丝刀 | 把 | 正常 | 未使用 | 1CDB0AB103E74CB3B345AC7305556BF9
剥线钳 | 博贺所计量#2 | HF-B | 茂名供电局 | 电白供电局 | 电白供电局 | 博贺供电所 | 林启文 |  |  | 博贺供电所工器具房 | D | C A TA39 | 0309 C A TA39 1098691 D | 生产手工具 | 普宁市赤岗华海五金机械厂 | 2022-11-11 | 无出厂编号 | 2023-02-02 | 360 | 2052-11-11 | 3 |  |  |  | 生产管理用工器具/维修工具/剥线钳 | 把 | 正常 | 未使用 | A004ADDF74B54040BE1A95F7991064C6
剥线钳 | 博贺所计量#1 | 钢域S11132 | 茂名供电局 | 电白供电局 | 电白供电局 | 博贺供电所 | 林启文 |  |  | 博贺供电所工器具房 | D | C A TA39 | 0309 C A TA39 5770126 D | 生产手工具 | 钢域工具 | 2022-11-11 | 无出厂编号 | 2023-02-02 | 360 | 2052-11-11 | 3 |  |  |  | 生产管理用工器具/维修工具/剥线钳 | 把 | 正常 | 未使用 | 80B869C7C3CF48FDBA4B535F93B31DEF
尖嘴钳 | 博贺所计量#2 | 1000V EK60900 | 茂名供电局 | 电白供电局 | 电白供电局 | 博贺供电所 | 林启文 |  |  | 博贺供电所工器具房 | D | C A TA76 | 0309 C A TA76 5288499 D | 生产手工具 | 钢域工具 | 2022-11-11 | 无出厂编号 | 2023-02-02 | 360 | 2052-11-11 | 3 |  |  |  | 生产管理用工器具/维修工具/尖嘴钳 | 把 | 正常 | 未使用 | 4CB666FAE8B74505A7CCE99B6E44C5C3
老虎钳 | 博贺所计量#1 | 1000V EK60900 | 茂名供电局 | 电白供电局 | 电白供电局 | 博贺供电所 | 林启文 |  |  | 博贺供电所工器具房 | D | C A TA58 | 0309 C A TA58 5508200 D | 生产手工具 | 钢域工具 | 2022-11-11 | 无出厂编号 | 2023-02-02 | 360 | 2052-11-11 | 3 |  |  |  | 生产管理用工器具/维修工具/钢丝钳 | 把 | 正常 | 未使用 | 2D964DB509C643DB8CC2971165DEC94D
尖嘴钳 | 博贺所计量#1 | 1000V EK60900 | 茂名供电局 | 电白供电局 | 电白供电局 | 博贺供电所 | 林启文 |  |  | 博贺供电所工器具房 | D | C A TA76 | 0309 C A TA76 3167483 D | 生产手工具 | 钢域工具 | 2022-11-11 | 无出厂编号 | 2023-02-02 | 360 | 2052-11-11 | 3 |  |  |  | 生产管理用工器具/维修工具/尖嘴钳 | 把 | 正常 | 未使用 | 4DE233C02CCB4231AC0B2BBEF9BC01DF
斜嘴钳 | 博贺所计量#1 | 1000V EK60900 | 茂名供电局 | 电白供电局 | 电白供电局 | 博贺供电所 | 林启文 |  |  | 博贺供电所工器具房 | D | C A TB31 | 0309 C A TB31 314181 D | 生产手工具 | 钢域工具 | 2022-11-11 | 无出厂编号 | 2023-02-02 | 360 | 2052-11-11 | 3 |  |  |  | 生产管理用工器具/维修工具/斜口钳 | 把 | 正常 | 未使用 | 4D3B0AF50E8E430BB351265FAB89B7D9
长柄柴刀 | 沙琅所#3 | 不详 | 茂名供电局 | 电白供电局 | 电白供电局 | 沙琅供电所 | 赖荣硕 |  |  | 沙琅供电所102室 | D | C A TA87 | 0309 C A TA87 6491062 D | 生产手工具 | 朗固 | 2018-01-01 | 无出厂编号 | 2019-01-01 | 240 | 2038-01-01 |  | 2019-01-01 |  | 工器具录入 | 生产管理用工器具/维修工具/砍刀 | 把 | 正常 | 待报废 | 2b2ca5fc03ce4a41841d731f4d71af7e
多功能无刷电锤 | 电城所#06 | 不详 | 茂名供电局 | 电白供电局 | 电城供电所 | 电城供电所 | 杨雄如 |  |  | 电城供电所安全工器具（2）室 | D | J L SL61 | 0309 J L SL61 1997163 D | 用电设备 | 浙江傲普工具有限公司 | 2017-06-13 | 无出厂编号 | 2017-06-13 | 360 | 2047-06-13 | 0 | 2021-08-01 | 2026-07-31 | 电城所工器具仓库 | 检修维护设备/其他检修及维护设备/电锤钻 | 台 | 正常 | 未使用 | d20b2f502d4942d8a2d528163c96d738
绝缘高枝锯 | 水东所#2 | D-GZ-1 | 茂名供电局 | 电白供电局 | 电白供电局 | 水东供电所 | 卢极 |  |  | 安全工器具室（一） | T | J G SG23 | 0309 J G SG23 9145519 T | 生产手工具 | 杭州贝特设备制造有限公司 | 2022-06-01 | 60VJH061276 | 2022-09-20 |  |  | 0 |  |  |  | 检修维护设备/土木建筑用设备/手提电锯 | 把 | 正常 | 维修中 | eef5665b897445b7bc744de4bb9d2750
数字万用表 | 配网综合班#4 | 15B | 茂名供电局 | 电白供电局 | 电白供电局 | 配网综合班 | 梁廷轩 |  |  | 配网综合班工器具室 | D | Z B CE48 | 0309 Z B CE48 7650569 D | 测试设备 | 安徽世福仪器有限公司 | 2018-11-01 | 167143471 | 2019-11-01 | 360 | 2048-11-01 |  | 2024-03-01 | 2025-02-28 | 工器具录入 | 自动化设备及仪器仪表/仪器仪表及测试设备/台式万用表 | 台 | 正常 | 维修中 | fcfadd0efae64b0aaadc92d0e556e71f
接地电阻表 | 配网综合班#2 | ZC29B-2 | 茂名供电局 | 电白供电局 | 电白供电局 | 配网综合班 | 梁廷轩 |  |  | 配网综合班工器具室 | T | Z B CX42 | 0309 Z B CX42 7920115 T | 测试设备 | 上海第六电表厂有限公司 | 2016-11-01 | 16050126 | 2021-08-23 | 360 | 2046-11-01 |  | 2024-03-01 | 2025-02-28 | 工器具录入 | 自动化设备及仪器仪表/仪器仪表及测试设备/接地电阻表 | 台 | 正常 | 维修中 | ae006f3d5689436fac11885e1e9fb1bc
智能绝缘电阻测试仪 | 配网综合班#4 | GEJY | 茂名供电局 | 电白供电局 | 电白供电局 | 配网综合班 | 梁廷轩 |  |  | 配网综合班工器具室 | T | Z B CV76 | 0309 Z B CV76 3278567 T | 测试设备 | 保定市给力电气设备科技有限公司 | 2015-05-31 | W16212 | 2021-08-31 | 360 | 2045-05-31 |  | 2024-03-01 | 2025-02-28 |  | 自动化设备及仪器仪表/仪器仪表及测试设备/真空开关特性测试仪 | 台 | 正常 | 维修中 | 99ea08843ed94b0791d71cf9e1172fa6
套筒扳手（套装） | 树仔所#10 | DL1032 32件套 | 茂名供电局 | 电白供电局 | 电白供电局 | 树仔供电所 | 蔡亚稳 |  |  | 树仔供电所工器具室 | D | C A TB24 | 0309 C A TB24 9304993 D | 生产手工具 | 宁波得力工具有限公司 | 2021-12-01 | 无出厂编号 | 2022-01-10 | 360 | 2051-12-01 | 3 |  |  | 工器具录入 | 生产管理用工器具/维修工具/套筒扳手组套 |  | 正常 | 未使用 | 85ce794d1e494e228d8cc48aeaf3de6d
套筒扳手（套装） | 树仔所#7 | 09526 | 茂名供电局 | 电白供电局 | 电白供电局 | 树仔供电所 | 蔡亚稳 |  |  | 树仔供电所工器具室 | D | C A TB24 | 0309 C A TB24 1888932 D | 生产手工具 | SATA（世达） | 2018-01-01 | 无出厂编号 | 2020-04-26 | 360 | 2048-01-01 |  |  |  | 工器具录入 | 生产管理用工器具/维修工具/套筒扳手组套 | 把 | 正常 | 未使用 | d7c9efa7cd994b59963265b69e1c4888
吊带 | 岭门所#1 | 6*125 | 茂名供电局 | 电白供电局 | 电白供电局 | 配电运维班 | 杨强民 |  |  | 岭门供电所手工器具室 | D | C A TB48 | 0309 C A TB48 5839554 D | 生产手工具 | 上海得力起重索具有限公司 | 2018-01-01 | 无出厂编号 | 2021-08-21 | 120 | 2028-01-01 |  | 2024-09-23 | 2025-09-22 |  | 生产管理用工器具/维修工具/吊装带 | 条 | 正常 | 未使用 | cd18a36eb75443fa918260b978a611a1
放线滑车 | 岭门所#1 | SHD120×30 | 茂名供电局 | 电白供电局 | 电白供电局 | 配电运维班 | 杨强民 |  |  | 岭门供电所手工器具室 | D | J L SL66 | 0309 J L SL66 3650852 D | 生产手工具 | 扬州康源电力机械有限公司 | 2018-01-01 | 无出厂编号 | 2018-10-12 | 120 | 2028-01-01 |  | 2024-09-23 | 2025-09-22 |  | 检修维护设备/其他检修及维护设备/滑车 | 个 | 正常 | 未使用 | cb85cbd173a0409e8b422b78e9881bd1
放线滑车 | 岭门所#2 | SHD120×30 | 茂名供电局 | 电白供电局 | 电白供电局 | 配电运维班 | 杨强民 |  |  | 岭门供电所手工器具室 | D | J L SL67 | 0309 J L SL67 4276236 D | 生产手工具 | 扬州康源电力机械有限公司 | 2018-01-01 | 无出厂编号 | 2018-10-12 | 120 | 2028-01-01 |  | 2024-09-23 | 2025-09-22 |  | 检修维护设备/其他检修及维护设备/绞磨 | 套 | 正常 | 未使用 | 75f9af94006945f4950c8f977f90f54f
10kV绝缘操作棒（镰刀） | 岭门所#02 | 3节 每节长度1500mm | 茂名供电局 | 电白供电局 | 岭门供电所 | 配电运维班 | 周浩源 |  |  | 岭门供电所手工器具室 | D | C A TA04 | 0309 C A TA04 2196593 D | 生产手工具 | 东莞市开关厂有限公司 | 2022-08-01 | ZHLD202208142 | 2022-12-01 |  |  | 0 | 2022-09-27 | 2023-09-26 |  | 生产管理用工器具/安全工器具/绝缘棒 | 把 | 正常 | 待报废 | FBFA430417DF4BA88FA2088CFE5F3599
剪钳 | 黄岭所#4 |  | 茂名供电局 | 电白供电局 | 黄岭供电所 | 配电运维班 | 李增永 |  |  | 黄岭所手工具室 | D | C A TB28 | 0309 C A TB28 8395772 D | 生产手工具 | 台山市万和电器制造有限公司 | 2022-02-01 | 无出厂编号 | 2023-01-09 | 360 | 2052-02-01 | 0 |  |  |  | 生产管理用工器具/维修工具/铁皮剪 | 把 | 正常 | 未使用 | F6035AF1E6C242F28590E7C0A019C9C5
电缆卷盘 | 水东所#4 | D5L35DF | 茂名供电局 | 电白供电局 | 电白供电局 | 水东供电所 | 卢极 |  |  | 备品仓库 | D | J L SL53 | 0309 J L SL53 9120579 D | 用电设备 | 川江电器有限公司 | 2020-05-12 | 无出厂编号 | 2021-04-10 | 60 | 2025-05-12 |  |  |  |  | 检修维护设备/其他检修及维护设备/电缆放线架 | 台 | 正常 | 未使用 | f100bff5dd4b4d6f8986038490ceab66
紧线器 | 水东所#5 | 1T | 茂名供电局 | 电白供电局 | 水东供电所 | 水东供电所 | 梁鹏 |  |  | 水东供电所安全工器具室（一） | D | C A SS17 | 0309 C A SS17 8075849 D | 生产手工具 | 不祥 | 2016-12-06 | 无出厂编号 | 2021-10-26 | 600 | 2066-12-06 |  | 2022-11-08 | 2023-11-07 |  | 生产管理用工器具/机械设备/紧线器 | 台 | 正常 | 维修中 | 695a38edbdd14ae8aabe6b457fd5e53a
安全帽 | #7王七文 | 通用型 | 茂名供电局 | 电白供电局 | 电白供电局 | 马踏供电所 | 朱进 |  |  | 值班室个人储物柜 | D | C A SS49 | 0309 C A SS49 2851336 D | 安全工器具 | 河北任力 | 2022-08-01 | 无出厂编号 | 2022-08-31 | 30 | 2025-02-01 | 1 | 2022-08-01 | 2025-01-31 |  | 生产管理用工器具/安全工器具/安全帽 | 只 | 正常 | 未使用 | a6a2bcad1e054c16a36fadd64ee935cc
安全帽 | #8黄锡平 | 通用型 | 茂名供电局 | 电白供电局 | 电白供电局 | 马踏供电所 | 朱进 |  |  | 值班室个人储物柜 | D | C A SS49 | 0309 C A SS49 2888104 D | 安全工器具 | 河北任力 | 2022-08-01 | 无出厂编号 | 2022-08-31 | 30 | 2025-02-01 | 1 | 2022-08-01 | 2025-01-31 |  | 生产管理用工器具/安全工器具/安全帽 | 只 | 正常 | 未使用 | ae0d085f081b409dbb480724aed038db
安全帽 | #5林伟明 | 通用型 | 茂名供电局 | 电白供电局 | 电白供电局 | 马踏供电所 | 朱进 |  |  | 值班室个人储物柜 | D | C A SS49 | 0309 C A SS49 1635847 D | 安全工器具 | 河北任力 | 2022-08-01 | 无出厂编号 | 2022-08-31 | 30 | 2025-02-01 | 1 | 2022-08-01 | 2025-01-31 |  | 生产管理用工器具/安全工器具/安全帽 | 只 | 正常 | 未使用 | b007e50ace4a47cf8e96e69118331e2e
安全帽 | #2廖世峰 | 通用型 | 茂名供电局 | 电白供电局 | 电白供电局 | 马踏供电所 | 朱进 |  |  | 值班室个人储物柜 | D | C A SS49 | 0309 C A SS49 2527418 D | 安全工器具 | 河北任力 | 2022-08-01 | 无出厂编号 | 2022-08-31 | 30 | 2025-02-01 | 1 | 2022-08-01 | 2025-01-31 |  | 生产管理用工器具/安全工器具/安全帽 | 只 | 正常 | 未使用 | c23feccf7ea44d5aac076cd108d9f416
安全帽 | #3蔡云平 | 通用型 | 茂名供电局 | 电白供电局 | 电白供电局 | 马踏供电所 | 朱进 |  |  | 值班室个人储物柜 | D | C A SS49 | 0309 C A SS49 4063894 D | 安全工器具 | 河北任力 | 2022-08-01 | 无出厂编号 | 2022-08-31 | 30 | 2025-02-01 | 1 | 2022-08-01 | 2025-01-31 |  | 生产管理用工器具/安全工器具/安全帽 | 只 | 正常 | 未使用 | c672b26857f74a7cb34e86047d7d082d
安全帽 | #1梁伟聪 | 通用型 | 茂名供电局 | 电白供电局 | 电白供电局 | 马踏供电所 | 朱进 |  |  | 值班室个人储物柜 | D | C A SS49 | 0309 C A SS49 0147770 D | 安全工器具 | 河北任力 | 2022-08-01 | 无出厂编号 | 2022-08-31 | 30 | 2025-02-01 | 1 | 2022-08-01 | 2025-01-31 |  | 生产管理用工器具/安全工器具/安全帽 | 只 | 正常 | 未使用 | e5cbf586c26e4689abd4d243eb8a8325
安全帽 | #15陈振坤 | 通用型 | 茂名供电局 | 电白供电局 | 电白供电局 | 马踏供电所 | 朱进 |  |  | 值班室个人储物柜 | D | C A SS49 | 0309 C A SS49 0881376 D | 安全工器具 | 河北任力 | 2022-08-01 | 无出厂编号 | 2022-08-31 | 30 | 2025-02-01 | 1 | 2022-08-01 | 2025-01-31 |  | 生产管理用工器具/安全工器具/安全帽 | 只 | 正常 | 未使用 | 759bb1956a914534acbe26f81c422655
安全帽 | #17崔金生 | 通用型 | 茂名供电局 | 电白供电局 | 电白供电局 | 马踏供电所 | 朱进 |  |  | 值班室个人储物柜 | D | C A SS49 | 0309 C A SS49 8656729 D | 安全工器具 | 河北任力 | 2022-08-01 | 无出厂编号 | 2022-08-31 | 30 | 2025-02-01 | 1 | 2022-08-01 | 2025-01-31 |  | 生产管理用工器具/安全工器具/安全帽 | 只 | 正常 | 未使用 | 86970f659bb346139006c4865b685eb0
安全帽 | #9陈观杰 | 通用型 | 茂名供电局 | 电白供电局 | 电白供电局 | 马踏供电所 | 朱进 |  |  | 值班室个人储物柜 | D | C A SS49 | 0309 C A SS49 0356221 D | 安全工器具 | 河北任力 | 2022-08-01 | 无出厂编号 | 2022-08-31 | 30 | 2025-02-01 | 1 | 2022-08-01 | 2025-01-31 |  | 生产管理用工器具/安全工器具/安全帽 | 只 | 正常 | 未使用 | 934df535aab44359864431e2ad9ec0f9
安全帽 | #16吴俊璋 | 通用型 | 茂名供电局 | 电白供电局 | 电白供电局 | 马踏供电所 | 朱进 |  |  | 值班室个人储物柜 | D | C A SS49 | 0309 C A SS49 9810572 D | 安全工器具 | 河北任力 | 2022-08-01 | 无出厂编号 | 2022-08-31 | 30 | 2025-02-01 | 1 | 2022-08-01 | 2025-01-31 |  | 生产管理用工器具/安全工器具/安全帽 | 只 | 正常 | 未使用 | 94050db8e95c40cc9d7d50cf055dcc8a
安全帽 | #6蔡志春 | 通用型 | 茂名供电局 | 电白供电局 | 电白供电局 | 马踏供电所 | 朱进 |  |  | 值班室个人储物柜 | D | C A SS49 | 0309 C A SS49 0460814 D | 安全工器具 | 河北任力 | 2022-08-01 | 无出厂编号 | 2022-08-31 | 30 | 2025-02-01 | 1 | 2022-08-01 | 2025-01-31 |  | 生产管理用工器具/安全工器具/安全帽 | 只 | 正常 | 未使用 | 357c55c47eb74caa9ad95d31f15dccef
安全帽 | #11杨世全 | 通用型 | 茂名供电局 | 电白供电局 | 电白供电局 | 马踏供电所 | 朱进 |  |  | 值班室个人储物柜 | D | C A SS49 | 0309 C A SS49 0406492 D | 安全工器具 | 河北任力 | 2022-08-01 | 无出厂编号 | 2022-08-31 | 30 | 2025-02-01 | 1 | 2022-08-01 | 2025-01-31 |  | 生产管理用工器具/安全工器具/安全帽 | 只 | 正常 | 未使用 | 36d54b40ffcd4a83a3782e983dd48097
安全帽 | #10朱进 | 通用型 | 茂名供电局 | 电白供电局 | 电白供电局 | 马踏供电所 | 朱进 |  |  | 值班室个人储物柜 | D | C A SS49 | 0309 C A SS49 4491152 D | 安全工器具 | 河北任力 | 2022-08-01 | 无出厂编号 | 2022-08-31 | 30 | 2025-02-01 | 1 | 2022-08-01 | 2025-01-31 |  | 生产管理用工器具/安全工器具/安全帽 | 只 | 正常 | 未使用 | 3b7a8891bd4b4538858fd0e3dbd8acbc
安全帽 | #13蔡葵 | 通用型 | 茂名供电局 | 电白供电局 | 电白供电局 | 马踏供电所 | 朱进 |  |  | 值班室个人储物柜 | D | C A SS49 | 0309 C A SS49 3950703 D | 安全工器具 | 河北任力 | 2022-08-01 | 无出厂编号 | 2022-08-31 | 30 | 2025-02-01 | 1 | 2022-08-01 | 2025-01-31 |  | 生产管理用工器具/安全工器具/安全帽 | 只 | 正常 | 未使用 | 40b25ad1f9ee480b88534966da2c5fec
安全帽 | #18黄富增 | 通用型 | 茂名供电局 | 电白供电局 | 电白供电局 | 马踏供电所 | 朱进 |  |  | 值班室个人储物柜 | D | C A SS49 | 0309 C A SS49 5112126 D | 安全工器具 | 河北任力 | 2022-08-01 | 无出厂编号 | 2022-08-31 | 30 | 2025-02-01 | 1 | 2022-08-01 | 2025-01-31 |  | 生产管理用工器具/安全工器具/安全帽 | 只 | 正常 | 未使用 | 41c48e6eda174e22bbf4dbcd3d8c0713
安全帽 | #20梁小平 | 通用型 | 茂名供电局 | 电白供电局 | 电白供电局 | 马踏供电所 | 朱进 |  |  | 值班室个人储物柜 | D | C A SS49 | 0309 C A SS49 7192877 D | 安全工器具 | 河北任力 | 2022-08-01 | 无出厂编号 | 2022-08-31 | 30 | 2025-02-01 | 1 | 2022-08-01 | 2025-01-31 |  | 生产管理用工器具/安全工器具/安全帽 | 只 | 正常 | 未使用 | 470bec3ce1dc4a66a5a0c7565dc0a19e
安全帽 | #19杨毅湘 | 通用型 | 茂名供电局 | 电白供电局 | 电白供电局 | 马踏供电所 | 朱进 |  |  | 值班室个人储物柜 | D | C A SS49 | 0309 C A SS49 5805868 D | 安全工器具 | 河北任力 | 2022-08-01 | 无出厂编号 | 2022-08-31 | 30 | 2025-02-01 | 1 | 2022-08-01 | 2025-01-31 |  | 生产管理用工器具/安全工器具/安全帽 | 只 | 正常 | 未使用 | 5fc053d459704998baf78683d5e8edbb
手动折弯扳手 | 水东所#1 | 大号 | 茂名供电局 | 电白供电局 | 电白供电局 | 水东供电所 | 卢极 |  |  | 备品仓库 | D | C A SS24 | 0309 C A SS24 1384206 D | 生产手工具 | 笙爱 | 2022-08-25 |  | 2022-12-19 | 600 | 2072-08-25 | 0 |  |  | 工器具录入 | 生产管理用工器具/机械设备/力矩扳手 | 个 | 正常 | 未使用 | 190217348b284947bd0f61a6df3487e6
手动折弯扳手 | 水东所#2 | 大号 | 茂名供电局 | 电白供电局 | 电白供电局 | 水东供电所 | 卢极 |  |  | 备品仓库 | D | C A SS24 | 0309 C A SS24 2498731 D | 生产手工具 | 笙爱 | 2022-08-25 |  | 2022-12-19 | 600 | 2072-08-25 | 0 |  |  | 工器具录入 | 生产管理用工器具/机械设备/力矩扳手 | 个 | 正常 | 未使用 | 29c62a80c5a8419fb6b7df7acc2a99ce
背负式电动喷雾器 | 水东所#1 | 3WND-18L | 茂名供电局 | 电白供电局 | 电白供电局 | 水东供电所 | 卢极 |  |  | 备品仓库 | D | J L SL31 | 0309 J L SL31 6302690 D | 生产手工具 | SPAYER | 2022-08-25 |  | 2022-12-19 | 600 | 2072-08-25 | 0 |  |  | 工器具录入 | 检修维护设备/其他检修及维护设备/喷雾机 | 台 | 正常 | 未使用 | 749c2b9678994fb68314481f54640e8c
背负式电动喷雾器 | 水东所#3 | 3WND-20L | 茂名供电局 | 电白供电局 | 电白供电局 | 水东供电所 | 卢极 |  |  | 备品仓库 | D | J L SL31 | 0309 J L SL31 319993 D | 生产手工具 | SPAYER | 2022-08-25 |  | 2022-12-19 | 600 | 2072-08-25 | 0 |  |  | 工器具录入 | 检修维护设备/其他检修及维护设备/喷雾机 | 台 | 正常 | 未使用 | 651f0ab1bdbb4eb9acf77f6fd6973036
活头棘轮两用扳手（套装） | 树仔所#2 | K5060003 8件套 | 茂名供电局 | 电白供电局 | 电白供电局 | 树仔供电所 | 蔡亚稳 |  |  | 树仔供电所工器具室 | D | C A TA72 | 0309 C A TA72 0484980 D | 生产手工具 | 柯亚锐奇 | 2021-12-01 | 无出厂编号 | 2022-01-10 | 360 | 2051-12-01 | 3 |  |  | 工器具录入 | 生产管理用工器具/维修工具/棘轮扳手 |  | 正常 | 未使用 | b2efb72aaa55490ea7470a050ab64068
红外线测温仪 | 树仔所#3 | UT300A | 茂名供电局 | 电白供电局 | 电白供电局 | 树仔供电所 | 蔡亚稳 |  |  | 树仔供电所工器具室 | T | Z B CQ21 | 0309 Z B CQ21 6114232 T | 测试设备 | 优利德科技 | 2014-01-06 | C140922629 | 2021-11-04 | 360 | 2044-01-06 |  | 2024-09-23 | 2025-09-22 | 工器具录入 | 自动化设备及仪器仪表/仪器仪表及测试设备/红外测温仪 | 台 | 正常 | 未使用 | 9837c84b1aaa4eaba9386c8ad1edbf12
迷你温湿度计 | 树仔所#2 | UT333 | 茂名供电局 | 电白供电局 | 电白供电局 | 树仔供电所 | 蔡亚稳 |  |  | 树仔供电所工器具室 | D | Z B CS14 | 0309 Z B CS14 8278555 D | 测试设备 | 优利德科技（中国）股份有限公司 | 2018-01-01 | C202119388 | 2021-11-16 | 360 | 2048-01-01 |  | 2024-09-23 | 2025-09-22 | 工器具录入 | 自动化设备及仪器仪表/仪器仪表及测试设备/温湿度计 | 台 | 正常 | 未使用 | 46fab38fd61246e68a729e85e6bbe82a
迷你温湿度计 | 树仔所#1 | UT333 | 茂名供电局 | 电白供电局 | 电白供电局 | 树仔供电所 | 蔡亚稳 |  |  | 树仔供电所工器具室 | D | Z B CS14 | 0309 Z B CS14 6773856 D | 测试设备 | 优利德科技（中国）股份有限公司 | 2018-01-01 | C202119355 | 2021-11-16 | 360 | 2048-01-01 |  | 2024-09-23 | 2025-09-22 | 工器具录入 | 自动化设备及仪器仪表/仪器仪表及测试设备/温湿度计 | 台 | 正常 | 未使用 | b9d7800d0d924ab68441af4314f5a4e9
绝缘电阻测试仪 | 树仔所#7 | GDYQ-3055 | 茂名供电局 | 电白供电局 | 电白供电局 | 树仔供电所 | 蔡亚稳 |  |  | 电白局树仔供电所 | T | Z B CV75 | 0309 Z B CV75 4398209 T | 测试设备 | 深圳市和齐顺贸易有限公司 | 2021-08-30 | 34810100 | 2021-12-21 | 360 | 2051-08-30 | 12 | 2024-09-23 | 2025-09-22 | C级工器具增资生成录入 | 自动化设备及仪器仪表/仪器仪表及测试设备/绝缘电阻测试仪 |  | 正常 | 未使用 | d1195d92d5454fdeb9a7e0e8a7b5358c
测距仪 | 树仔所#3 | TRUPULSE200L | 茂名供电局 | 电白供电局 | 电白供电局 | 树仔供电所 | 蔡亚稳 |  |  | 树仔供电所工器具室 | T | Z B CW81 | 0309 Z B CW81 6671600 T | 测试设备 | 香港激光 | 2018-01-01 | 005933 | 2021-11-17 | 360 | 2048-01-01 |  | 2024-09-23 | 2025-09-22 | 工器具录入 | 自动化设备及仪器仪表/仪器仪表及测试设备/测距仪 | 台 | 正常 | 未使用 | 319a5b02b86a40e083dd4ae8f00ec4a5
测距仪 | 树仔所#1 | PDE | 茂名供电局 | 电白供电局 | 电白供电局 | 树仔供电所 | 蔡亚稳 |  |  | 树仔供电所工器具室 | T | Z B CW81 | 0309 Z B CW81 2569532 T | 测试设备 | 喜利得 | 2018-01-01 | 167143474 | 2021-11-17 | 360 | 2048-01-01 |  | 2024-09-23 | 2025-09-22 | 工器具录入 | 自动化设备及仪器仪表/仪器仪表及测试设备/测距仪 | 台 | 正常 | 未使用 | 872b9cd6f921495bb77eb47a91b4b502
测距仪 | 树仔所#2 | PDE | 茂名供电局 | 电白供电局 | 电白供电局 | 树仔供电所 | 蔡亚稳 |  |  | 树仔供电所工器具室 | T | Z B CW81 | 0309 Z B CW81 5988147 T | 测试设备 | 喜利得 | 2018-01-01 | 167146821 | 2021-11-17 | 360 | 2048-01-01 |  | 2024-09-23 | 2025-09-22 | 工器具录入 | 自动化设备及仪器仪表/仪器仪表及测试设备/测距仪 | 台 | 正常 | 未使用 | d0a005f05d06430b8c28143e2608faf3
接地电阻表 | 树仔所#4 | ZC-8 | 茂名供电局 | 电白供电局 | 电白供电局 | 树仔供电所 | 蔡亚稳 |  |  | 树仔供电所工器具室 | T | Z B CX42 | 0309 Z B CX42 3104224 T | 测试设备 | 上海第六电表厂有限公司 | 2020-08-01 | 19120511 | 2021-02-02 | 360 | 2050-08-01 |  | 2024-09-23 | 2025-09-22 | 工器具录入 | 自动化设备及仪器仪表/仪器仪表及测试设备/接地电阻表 | 台 | 正常 | 未使用 | 14f252b634f64e2795c7ac4b2ff6f2e6
接地电阻表 | 树仔所#3 | ZC-8 | 茂名供电局 | 电白供电局 | 电白供电局 | 树仔供电所 | 蔡亚稳 |  |  | 树仔供电所工器具室 | T | Z B CX42 | 0309 Z B CX42 2941041 T | 测试设备 | 上海第六电表厂有限公司 | 2020-08-01 | 19120523 | 2021-02-02 | 360 | 2050-08-01 |  | 2024-09-23 | 2025-09-22 | 工器具录入 | 自动化设备及仪器仪表/仪器仪表及测试设备/接地电阻表 | 台 | 正常 | 未使用 | 8489e49f19b541efa7ca463fa7db46dd
接地电阻表 | 树仔所#2 | ZC-8 | 茂名供电局 | 电白供电局 | 电白供电局 | 树仔供电所 | 蔡亚稳 |  |  | 树仔供电所工器具室 | T | Z B CX42 | 0309 Z B CX42 1016141 T | 测试设备 | 上海第六电表厂有限公司 | 2020-08-01 | 19120507 | 2021-02-02 | 360 | 2050-08-01 |  | 2024-09-23 | 2025-09-22 | 工器具录入 | 自动化设备及仪器仪表/仪器仪表及测试设备/接地电阻表 | 台 | 正常 | 未使用 | ace9f830623f4b2ba7fe6049e78fae2d
风速计 | 树仔所#1 | DT-618 | 茂名供电局 | 电白供电局 | 电白供电局 | 树仔供电所 | 蔡亚稳 |  |  | 树仔供电所工器具室 | T | Z B CY86 | 0309 Z B CY86 3746888 T | 测试设备 | 深圳市华盛昌科技实业股份有限公司 | 2020-09-03 | 200824241 | 2021-11-17 | 360 | 2050-09-03 |  | 2024-09-23 | 2025-09-22 | 工器具录入 | 自动化设备及仪器仪表/仪器仪表及测试设备/数显风速仪 | 台 | 正常 | 未使用 | 1b7f0de9e1b54493a0047c7854a09363
风速计 | 树仔所#2 | DT-618 | 茂名供电局 | 电白供电局 | 电白供电局 | 树仔供电所 | 蔡亚稳 |  |  | 树仔供电所工器具室 | T | Z B CY86 | 0309 Z B CY86 4565205 T | 测试设备 | 深圳市华盛昌科技实业股份有限公司 | 2020-09-03 | 200824222 | 2021-11-17 | 360 | 2050-09-03 |  | 2024-09-23 | 2025-09-22 | 工器具录入 | 自动化设备及仪器仪表/仪器仪表及测试设备/数显风速仪 | 台 | 正常 | 未使用 | 1ee7049b6eae4450b3d655c5a6b3fe36
十字锄 | 树仔所#1 | 木柄 | 茂名供电局 | 电白供电局 | 电白供电局 | 树仔供电所 | 蔡亚稳 |  |  | 树仔供电所工器具室 | D | C A TB26 | 0309 C A TB26 8739070 D | 生产手工具 | 不详 | 2018-01-01 | 无出厂编号 | 2020-04-26 | 360 | 2048-01-01 |  |  |  | 工器具录入 | 生产管理用工器具/维修工具/铁铲 | 把 | 正常 | 未使用 | 9ac04e18c00841d18ee82d938b6b3e57
铁笔 | 树仔所#4 | 无 | 茂名供电局 | 电白供电局 | 电白供电局 | 树仔供电所 | 蔡亚稳 |  |  | 树仔供电所工器具室 | D | C A TB29 | 0309 C A TB29 5577786 D | 生产手工具 | 不详 | 2018-01-01 | 无出厂编号 | 2020-04-26 | 360 | 2048-01-01 |  |  |  | 工器具录入 | 生产管理用工器具/维修工具/铁钎 | 根 | 正常 | 未使用 | a996d83144a5490aa28b606c9685548e
绝缘电阻表 | 水东所#1 | ZC25-4 | 茂名供电局 | 电白供电局 | 电白供电局 | 水东供电所 | 卢极 |  |  | 测试工器具室 | T | Z B CX42 | 0309 Z B CX42 0916821 T | 测试设备 | 上海西利光电仪表有限公司 | 2016-12-06 | 无出厂编号 | 2021-04-10 | 600 | 2066-12-06 | 1 | 2023-10-13 | 2024-10-12 |  | 自动化设备及仪器仪表/仪器仪表及测试设备/接地电阻表 | 台 | 正常 | 送检中 | ad69d1ec22cc4d7bbb504d2f31ef0f03
红外热像仪 | 智能作业班#8 | T9 | 茂名供电局 | 电白供电局 | 生产计划部 | 配网智能作业班 | 廖章宁 |  |  |  | T | Z B CV80 | 0309 Z B CV80 8565647 T | 测试设备 | 大立科技 | 2022-11-10 | 22T9AD00209 | 2022-12-05 |  |  | 0 |  |  | 工器具录入 | 自动化设备及仪器仪表/仪器仪表及测试设备/红外热成像仪 | 台 | 正常 | 使用中 | 28bc325e89c64468990146c9d7d13c8a
红外热像仪 | 智能作业班#7 | T9 | 茂名供电局 | 电白供电局 | 生产计划部 | 配网智能作业班 | 廖章宁 |  |  |  | T | Z B CV80 | 0309 Z B CV80 2270667 T | 测试设备 | 大立科技 | 2022-11-10 | 22T9AD00210 | 2022-12-05 |  |  | 0 |  |  | 工器具录入 | 自动化设备及仪器仪表/仪器仪表及测试设备/红外热成像仪 | 台 | 正常 | 使用中 | 5dcefe9476024c54bc69cc3cd042ec69
红外热像仪 | 智能作业班#4 | T9 | 茂名供电局 | 电白供电局 | 生产计划部 | 配网智能作业班 | 廖章宁 |  |  |  | T | Z B CV80 | 0309 Z B CV80 804753 T | 测试设备 | 大立科技 | 2022-11-11 | 22T9AD00214 | 2022-12-05 |  |  | 0 |  |  | 工器具录入 | 自动化设备及仪器仪表/仪器仪表及测试设备/红外热成像仪 | 台 | 正常 | 使用中 | eb2f26c983704d4b80ea5325e2077f92
红外热像仪 | 智能作业班#3 | T9 | 茂名供电局 | 电白供电局 | 生产计划部 | 配网智能作业班 | 廖章宁 |  |  |  | T | Z B CV80 | 0309 Z B CV80 7660280 T | 测试设备 | 大立科技 | 2022-11-11 | 22T9AD00212 | 2022-12-05 |  |  | 0 |  |  | 工器具录入 | 自动化设备及仪器仪表/仪器仪表及测试设备/红外热成像仪 | 台 | 正常 | 使用中 | 389662b3924c4d82add18356de2e7bdc
红外热像仪 | 智能作业班#2 | T9 | 茂名供电局 | 电白供电局 | 生产计划部 | 配网智能作业班 | 廖章宁 |  |  |  | T | Z B CV80 | 0309 Z B CV80 1787199 T | 测试设备 | 大立科技 | 2022-11-14 | 22T9AD00207 | 2022-12-05 |  |  | 0 |  |  | 工器具录入 | 自动化设备及仪器仪表/仪器仪表及测试设备/红外热成像仪 | 台 | 正常 | 使用中 | 63f64702c4fa430a8fd4e30c6d3a9e1d
红外热像仪 | 智能作业班#1 | T9 | 茂名供电局 | 电白供电局 | 生产计划部 | 配网智能作业班 | 廖章宁 |  |  |  | T | Z B CV80 | 0309 Z B CV80 800048 T | 测试设备 | 大立科技 | 2022-11-09 | 22T9AD00208 | 2022-12-05 |  |  | 0 |  |  | 工器具录入 | 自动化设备及仪器仪表/仪器仪表及测试设备/红外热成像仪 | 台 | 正常 | 使用中 | 616400d8496245d3b942a9e2b275c0a5
红外热像仪 | 智能作业班#5 | T9 | 茂名供电局 | 电白供电局 | 生产计划部 | 配网智能作业班 | 廖章宁 |  |  |  | T | Z B CV80 | 0309 Z B CV80 2849784 T | 测试设备 | 大立科技 | 2022-11-15 | 22T9AD00211 | 2022-12-05 |  |  | 0 |  |  | 工器具录入 | 自动化设备及仪器仪表/仪器仪表及测试设备/红外热成像仪 | 台 | 正常 | 使用中 | e48623b287724bac924cacc7ceeb5328
红外热像仪 | 智能作业班#6 | T9 | 茂名供电局 | 电白供电局 | 生产计划部 | 配网智能作业班 | 廖章宁 |  |  |  | T | Z B CV80 | 0309 Z B CV80 6264623 T | 测试设备 | 大立科技 | 2022-11-11 | 22T9AD00213 | 2022-12-05 |  |  | 0 |  |  | 工器具录入 | 自动化设备及仪器仪表/仪器仪表及测试设备/红外热成像仪 | 台 | 正常 | 使用中 | 4716781bc9ce44b7953704868ad3794a
线缆剪 | 水东所#2 | XLJ-120A | 茂名供电局 | 电白供电局 | 水东供电所 | 水东供电所 | 梁鹏 |  |  | 水东供电所安全工器具室（一） | D | C A TA74 | 0309 C A TA74 5702064 D | 生产手工具 | 不祥 | 2016-12-06 | 无出厂编号 | 2021-04-10 | 600 | 2066-12-06 |  | 2021-04-10 |  |  | 生产管理用工器具/维修工具/棘轮电缆剪 | 把 | 正常 | 未使用 | 53e398c7db3a4ff5bbee3589745b29e8
电动式压接钳 | 水东所#1 | JYJ-400A | 茂名供电局 | 电白供电局 | 水东供电所 | 水东供电所 | 梁鹏 |  |  | 水东供电所安全工器具室（一） | T | J B SB28 | 0309 J B SB28 4986422 T | 生产手工具 | 不祥 | 2016-12-06 | 无出厂编号 | 2021-04-10 | 600 | 2066-12-06 |  |  |  |  | 检修维护设备/锻压设备/充电式电动液压压线钳 | 把 | 正常 | 维修中 | 0e9492eb93684f2f930d4646543b0049
长柄柴刀 | 沙琅所#4 | 不详 | 茂名供电局 | 电白供电局 | 电白供电局 | 沙琅供电所 | 赖荣硕 |  |  | 沙琅供电所102室 | D | C A TA87 | 0309 C A TA87 9101480 D | 生产手工具 | 朗固 | 2018-01-01 | 无出厂编号 | 2019-01-01 | 240 | 2038-01-01 |  | 2019-01-01 |  | 工器具录入 | 生产管理用工器具/维修工具/砍刀 | 把 | 正常 | 待报废 | f1a7c94550a0426a84708811e1e02186
手板葫芦 | 望夫所#2 | 1T | 茂名供电局 | 电白供电局 | 电白供电局 | 望夫供电所 | 黄家焕 |  |  | 望夫供电所工器具室2 | D | C A SS30 | 0309 C A SS30 3905448 D | 生产手工具 | 不祥 | 2017-11-02 | 无出厂编号 | 2018-03-10 | 360 | 2047-11-02 | 1 | 2023-10-16 | 2024-10-15 | 工器具录入 | 生产管理用工器具/机械设备/手板葫芦 | 个 | 正常 | 送检中 | 258ec791223e42e48f204cbe433da6c3
手板葫芦 | 望夫所#1 | 1T | 茂名供电局 | 电白供电局 | 电白供电局 | 望夫供电所 | 黄家焕 |  |  | 望夫供电所工器具室2 | D | C A SS30 | 0309 C A SS30 5349044 D | 生产手工具 | 不祥 | 2017-11-02 | 无出厂编号 | 2018-03-10 | 360 | 2047-11-02 | 1 | 2023-10-16 | 2024-10-15 | 工器具录入 | 生产管理用工器具/机械设备/手板葫芦 | 个 | 正常 | 送检中 | 4b497771a7d844699fd94440f9cdeeb7
滑轮 | 望夫所#2 | 不祥 | 茂名供电局 | 电白供电局 | 电白供电局 | 望夫供电所 | 黄家焕 |  |  | 望夫供电所工器具室2 | D | C A TB54 | 0309 C A TB54 9893934 D | 生产手工具 | 不祥 | 2017-11-02 | 无出厂编号 | 2018-03-10 | 120 | 2027-11-02 | 0 | 2023-10-16 | 2024-10-15 | 工器具录入 | 生产管理用工器具/维修工具/滑轮 | 只 | 正常 | 送检中 | d4a4bbb1e7b14cbaaf5bd7a323926cba
电线卷盘 | 望夫所#1 | 50米 | 茂名供电局 | 电白供电局 | 电白供电局 | 望夫供电所 | 黄家焕 |  |  | 望夫供电所工器具室2 | D | J L TC16 | 0309 J L TC16 8044215 D | 生产手工具 | 不祥 | 2017-11-02 | 无出厂编号 | 2018-03-10 | 120 | 2027-11-02 | 0 |  |  | 工器具录入 | 检修维护设备/其他检修及维护设备/电源盘 | 只 | 正常 | 未使用 | faf5968e010f466bbdd99a6bd28f48e8
铁锤 | 林头所#1 | 230g | 茂名供电局 | 电白供电局 | 电白供电局 | 林头供电所 | 杨志春 |  |  | 个人储物柜 | D | C A TB12 | 0309 C A TB12 2905506 D | 生产手工具 | 不详 | 2020-04-02 | 无出厂编号 | 2020-09-29 | 120 | 2030-04-02 |  |  |  |  | 生产管理用工器具/维修工具/手锤 | 把 | 正常 | 未使用 | 46704d2bd981461f82dca426be016928
铁锤 | 林头所#2 | 230g | 茂名供电局 | 电白供电局 | 电白供电局 | 林头供电所 | 李至远 |  |  | 个人储物柜 | D | C A TB12 | 0309 C A TB12 0215088 D | 生产手工具 | 不详 | 2020-04-02 | 无出厂编号 | 2020-09-29 | 120 | 2030-04-02 |  |  |  |  | 生产管理用工器具/维修工具/手锤 | 把 | 正常 | 未使用 | ed6b35bd8a8f45c3a6cb864114b2f415
电线卷盘 | 望夫所#3 | 50米 | 茂名供电局 | 电白供电局 | 电白供电局 | 望夫供电所 | 黄家焕 |  |  | 望夫供电所工器具室2 | D | J L TC16 | 0309 J L TC16 4817266 D | 生产手工具 | 不祥 | 2017-11-02 | 无出厂编号 | 2018-03-10 | 120 | 2027-11-02 | 0 |  |  | 工器具录入 | 检修维护设备/其他检修及维护设备/电源盘 | 只 | 正常 | 未使用 | 81e168c843684bfd8abc09141778faa2
电线卷盘 | 望夫所#2 | 50米 | 茂名供电局 | 电白供电局 | 电白供电局 | 望夫供电所 | 黄家焕 |  |  | 望夫供电所工器具室2 | D | J L TC16 | 0309 J L TC16 3160662 D | 生产手工具 | 不祥 | 2017-11-02 | 无出厂编号 | 2018-03-10 | 120 | 2027-11-02 | 0 |  |  | 工器具录入 | 检修维护设备/其他检修及维护设备/电源盘 | 只 | 正常 | 未使用 | a83a76c48d4249198e54fbc010d34332
梁振胜个人工具包 | 望夫所#04（梁振胜） | 不祥 | 茂名供电局 | 电白供电局 | 电白供电局 | 望夫供电所 | 梁振胜 |  |  | 望夫供电所个人工具包 | D | C A TA65 | 0309 C A TA65 3560644 D | 生产手工具 | 不祥 | 2017-11-02 | 无出厂编号 | 2018-03-10 | 120 | 2027-11-02 | 0 |  |  | 工器具录入 | 生产管理用工器具/维修工具/工具包 | 个 | 正常 | 未使用 | a3729fa9e26e426ea6cb48b671a88937
吴鑫个人工具包 | 望夫所#07（吴鑫） | 不祥 | 茂名供电局 | 电白供电局 | 电白供电局 | 望夫供电所 | 吴鑫 |  |  | 望夫供电所个人工具包 | D | C A TA65 | 0309 C A TA65 5284107 D | 生产手工具 | 不祥 | 2017-11-02 | 无出厂编号 | 2018-03-10 | 120 | 2027-11-02 | 0 |  |  | 工器具录入 | 生产管理用工器具/维修工具/工具包 | 个 | 正常 | 未使用 | a206821c7db4406db2f92fbed6598df8
黄家焕个人工具包 | 望夫所#02（黄家焕） | 不祥 | 茂名供电局 | 电白供电局 | 电白供电局 | 望夫供电所 | 黄家焕 |  |  | 望夫供电所个人工具包 | D | C A TA65 | 0309 C A TA65 9318815 D | 生产手工具 | 不祥 | 2017-11-02 | 无出厂编号 | 2018-03-10 | 120 | 2027-11-02 | 0 |  |  | 工器具录入 | 生产管理用工器具/维修工具/工具包 | 个 | 正常 | 未使用 | d8bc68831ac14eb98726b3118ca138c4
潘金泽个人工具包 | 望夫所#01（潘金泽） | 不祥 | 茂名供电局 | 电白供电局 | 电白供电局 | 望夫供电所 | 潘金泽 |  |  | 望夫供电所个人工具包 | D | C A TA65 | 0309 C A TA65 7368933 D | 生产手工具 | 不祥 | 2017-11-02 | 无出厂编号 | 2018-03-10 | 120 | 2027-11-02 | 0 |  |  | 工器具录入 | 生产管理用工器具/维修工具/工具包 | 个 | 正常 | 未使用 | 853cf015a17c46a99982d5dedd6313e6
胡聪敏个人工具包 | 望夫所#06（胡聪敏） | 不祥 | 茂名供电局 | 电白供电局 | 电白供电局 | 望夫供电所 | 胡聪敏 |  |  | 望夫供电所个人工具包 | D | C A TA65 | 0309 C A TA65 4368031 D | 生产手工具 | 不祥 | 2017-11-02 | 无出厂编号 | 2018-03-10 | 120 | 2027-11-02 | 0 |  |  | 工器具录入 | 生产管理用工器具/维修工具/工具包 | 个 | 正常 | 未使用 | f5a698be95cd4c8b83fc7a0c8891a2af
李梅景个人工具包 | 望夫所#05（李梅景） | 不祥 | 茂名供电局 | 电白供电局 | 电白供电局 | 望夫供电所 | 李梅景 |  |  | 望夫供电所个人工具包 | D | C A TA65 | 0309 C A TA65 7611421 D | 生产手工具 | 不祥 | 2017-11-02 | 无出厂编号 | 2018-03-10 | 120 | 2027-11-02 | 0 |  |  | 工器具录入 | 生产管理用工器具/维修工具/工具包 | 个 | 正常 | 未使用 | 7db2df5994644a30aed7399ec52bb865
刘光炯个人工具包 | 望夫所#03（刘光炯） | 不祥 | 茂名供电局 | 电白供电局 | 电白供电局 | 望夫供电所 | 刘光炯 |  |  | 望夫供电所个人工具包 | D | C A TA65 | 0309 C A TA65 8364199 D | 生产手工具 | 不祥 | 2017-11-02 | 无出厂编号 | 2018-03-10 | 120 | 2027-11-02 | 0 |  |  | 工器具录入 | 生产管理用工器具/维修工具/工具包 | 个 | 正常 | 未使用 | 02de7a890b4c44bfb14630c2bbd579cb
崔振辉个人工具包 | 望夫所#09（崔振辉） | 不祥 | 茂名供电局 | 电白供电局 | 电白供电局 | 望夫供电所 | 崔振辉 |  |  | 望夫供电所个人工具包 | D | C A TA65 | 0309 C A TA65 4460743 D | 生产手工具 | 不祥 | 2017-11-02 | 无出厂编号 | 2018-03-10 | 120 | 2027-11-02 | 0 |  |  | 工器具录入 | 生产管理用工器具/维修工具/工具包 | 个 | 正常 | 未使用 | 73d6d627e8db4f548437b48515d3a6b1
冯德先个人工具包 | 望夫所#08（冯德先） | 不祥 | 茂名供电局 | 电白供电局 | 电白供电局 | 望夫供电所 | 冯德先 |  |  | 望夫供电所个人工具包 | D | C A TA65 | 0309 C A TA65 6497869 D | 生产手工具 | 不祥 | 2017-11-02 | 无出厂编号 | 2018-03-10 | 120 | 2027-11-02 | 0 |  |  | 工器具录入 | 生产管理用工器具/维修工具/工具包 | 个 | 正常 | 未使用 | 0b4be8b2eee84ec882ef8fd2406f3a51
凌宇文个人工具包 | 望夫所#013（凌宇文） | 不祥 | 茂名供电局 | 电白供电局 | 电白供电局 | 望夫供电所 | 凌宇文 |  |  | 望夫供电所个人工具包 | D | C A TA65 | 0309 C A TA65 7300439 D | 生产手工具 | 不祥 | 2017-11-02 | 无出厂编号 | 2018-03-15 | 120 | 2027-11-02 | 0 |  |  | 工器具录入 | 生产管理用工器具/维修工具/工具包 | 个 | 正常 | 未使用 | 4decc1038f0741aeaa3684bed10237eb
高祥个人工具包 | 望夫所#010（高祥） | 不祥 | 茂名供电局 | 电白供电局 | 电白供电局 | 望夫供电所 | 高祥 |  |  | 望夫供电所个人工具包 | D | C A TA65 | 0309 C A TA65 8907687 D | 生产手工具 | 不祥 | 2017-11-02 | 无出厂编号 | 2018-03-10 | 120 | 2027-11-02 | 0 |  |  | 工器具录入 | 生产管理用工器具/维修工具/工具包 | 个 | 正常 | 未使用 | 5f827b2a5e454108b75faecd86f29a54
机械打孔机 | 望夫所#2 | 不祥 | 茂名供电局 | 电白供电局 | 电白供电局 | 望夫供电所 | 黄家焕 |  |  | 望夫供电所工器具室2 | D | C A TB13 | 0309 C A TB13 2364935 D | 生产手工具 | 不祥 | 2019-11-12 | 无出厂编号 | 2021-06-16 | 120 | 2029-11-12 | 0 |  |  | 工器具录入 | 生产管理用工器具/维修工具/手动冲孔机 | 把 | 正常 | 未使用 | 8b77d1f40196432494704b62f84925ec
钢卷尺 | 钢卷尺#03（刘光炯） | 不祥 | 茂名供电局 | 电白供电局 | 电白供电局 | 望夫供电所 | 刘光炯 |  |  | 望夫供电所个人工具包 | D | C A TA57 | 0309 C A TA57 5197387 D | 生产手工具 | 不祥 | 2017-11-02 | 无出厂编号 | 2018-03-10 | 120 | 2027-11-02 | 0 |  |  | 工器具录入 | 生产管理用工器具/维修工具/钢卷尺 | 把 | 正常 | 未使用 | 7d0b15b1f521491f9fb0dbbf88a4d0d0
钢卷尺 | 钢卷尺#07（吴鑫） | 不祥 | 茂名供电局 | 电白供电局 | 电白供电局 | 望夫供电所 | 吴鑫 |  |  | 望夫供电所个人工具包 | D | C A TA57 | 0309 C A TA57 2331526 D | 生产手工具 | 不祥 | 2017-11-02 | 无出厂编号 | 2018-03-10 | 120 | 2027-11-02 | 0 |  |  | 工器具录入 | 生产管理用工器具/维修工具/钢卷尺 | 把 | 正常 | 未使用 | 6a75fccaa3614e0ba26be2c8fc1aef31
钢卷尺 | 钢卷尺#06（胡聪敏） | 不祥 | 茂名供电局 | 电白供电局 | 电白供电局 | 望夫供电所 | 胡聪敏 |  |  | 望夫供电所个人工具包 | D | C A TA57 | 0309 C A TA57 1889236 D | 生产手工具 | 不祥 | 2017-11-02 | 无出厂编号 | 2018-03-10 | 120 | 2027-11-02 | 0 |  |  | 工器具录入 | 生产管理用工器具/维修工具/钢卷尺 | 把 | 正常 | 未使用 | 5b07fcc05e4f41d2b2a2014337b4cce1
钢卷尺 | 钢卷尺#02（黄家焕） | 不祥 | 茂名供电局 | 电白供电局 | 电白供电局 | 望夫供电所 | 黄家焕 |  |  | 望夫供电所个人工具包 | D | C A TA57 | 0309 C A TA57 1502993 D | 生产手工具 | 不祥 | 2017-11-02 | 无出厂编号 | 2018-03-10 | 120 | 2027-11-02 | 0 |  |  | 工器具录入 | 生产管理用工器具/维修工具/钢卷尺 | 把 | 正常 | 未使用 | 8f5a69c8fa4d4378b783f18b413e5cf4
钢卷尺 | 钢卷尺#01（潘金泽） | 不祥 | 茂名供电局 | 电白供电局 | 电白供电局 | 望夫供电所 | 潘金泽 |  |  | 望夫供电所个人工具包 | D | C A TA57 | 0309 C A TA57 6078308 D | 生产手工具 | 不祥 | 2017-11-02 | 无出厂编号 | 2018-03-10 | 120 | 2027-11-02 | 0 |  |  | 工器具录入 | 生产管理用工器具/维修工具/钢卷尺 | 把 | 正常 | 未使用 | 39e636fb9e6e4c609f441455d70bf979
钢卷尺 | 钢卷尺#05（李梅景） | 不祥 | 茂名供电局 | 电白供电局 | 电白供电局 | 望夫供电所 | 李梅景 |  |  | 望夫供电所个人工具包 | D | C A TA57 | 0309 C A TA57 130950 D | 生产手工具 | 不祥 | 2017-11-02 | 无出厂编号 | 2018-03-10 | 120 | 2027-11-02 | 0 |  |  | 工器具录入 | 生产管理用工器具/维修工具/钢卷尺 | 把 | 正常 | 未使用 | eb954a9928404b95bf53fe3f32da58d8
钢卷尺 | 钢卷尺#04（梁振胜） | 不祥 | 茂名供电局 | 电白供电局 | 电白供电局 | 望夫供电所 | 梁振胜 |  |  | 望夫供电所个人工具包 | D | C A TA57 | 0309 C A TA57 1544067 D | 生产手工具 | 不祥 | 2017-11-02 | 无出厂编号 | 2018-03-10 | 120 | 2027-11-02 | 0 |  |  | 工器具录入 | 生产管理用工器具/维修工具/钢卷尺 | 把 | 正常 | 未使用 | 82ab9dcbca404e088c90b4e9e102e0cf
钢卷尺 | 钢卷尺#09（崔振辉） | 不祥 | 茂名供电局 | 电白供电局 | 电白供电局 | 望夫供电所 | 崔振辉 |  |  | 望夫供电所个人工具包 | D | C A TA57 | 0309 C A TA57 5621098 D | 生产手工具 | 不祥 | 2017-11-02 | 无出厂编号 | 2018-03-10 | 120 | 2027-11-02 | 0 |  |  | 工器具录入 | 生产管理用工器具/维修工具/钢卷尺 | 把 | 正常 | 未使用 | fb7e7215981444fb97fb02098509ce52
钢卷尺 | 钢卷尺#08（冯德先） | 不祥 | 茂名供电局 | 电白供电局 | 电白供电局 | 望夫供电所 | 冯德先 |  |  | 望夫供电所个人工具包 | D | C A TA57 | 0309 C A TA57 3432506 D | 生产手工具 | 不祥 | 2017-11-02 | 无出厂编号 | 2018-03-10 | 120 | 2027-11-02 | 0 |  |  | 工器具录入 | 生产管理用工器具/维修工具/钢卷尺 | 把 | 正常 | 未使用 | 861d24f7eaec4f748e7813747975047b
钢卷尺 | 钢卷尺#010（高祥） | 不祥 | 茂名供电局 | 电白供电局 | 电白供电局 | 望夫供电所 | 高祥 |  |  | 望夫供电所个人工具包 | D | C A TA57 | 0309 C A TA57 4996108 D | 生产手工具 | 不祥 | 2017-11-02 | 无出厂编号 | 2018-03-10 | 120 | 2027-11-02 | 0 |  |  | 工器具录入 | 生产管理用工器具/维修工具/钢卷尺 | 把 | 正常 | 未使用 | 7d74d0dcffec4202a899601df56b1fe6
钢卷尺 | 钢卷尺#013（凌宇文） | 不祥 | 茂名供电局 | 电白供电局 | 电白供电局 | 望夫供电所 | 凌宇文 |  |  | 望夫供电所个人工具包 | D | C A TA57 | 0309 C A TA57 8210138 D | 生产手工具 | 不祥 | 2017-11-02 | 无出厂编号 | 2018-03-19 | 120 | 2027-11-02 | 0 |  |  | 工器具录入 | 生产管理用工器具/维修工具/钢卷尺 | 把 | 正常 | 未使用 | 50a48e70f1ee4ef984e1416a9ad5ccd9
电工刀 | 电工刀#04（梁振胜） | 不祥 | 茂名供电局 | 电白供电局 | 电白供电局 | 望夫供电所 | 梁振胜 |  |  | 望夫供电所个人工具包 | D | C A TA48 | 0309 C A TA48 9015572 D | 生产手工具 | 不祥 | 2017-11-02 | 无出厂编号 | 2018-03-10 | 120 | 2027-11-02 | 0 |  |  | 工器具录入 | 生产管理用工器具/维修工具/电工刀 | 把 | 正常 | 未使用 | b96e66043a3b4be6b65dfafe227c2cbd
电工刀 | 电工刀#03（刘光炯） | 不祥 | 茂名供电局 | 电白供电局 | 电白供电局 | 望夫供电所 | 刘光炯 |  |  | 望夫供电所个人工具包 | D | C A TA48 | 0309 C A TA48 5665254 D | 生产手工具 | 不祥 | 2017-11-02 | 无出厂编号 | 2018-03-10 | 120 | 2027-11-02 | 0 |  |  | 工器具录入 | 生产管理用工器具/维修工具/电工刀 | 把 | 正常 | 未使用 | 4cfe66a3993f4f7d9dc98da8b5e989b9
电工刀 | 电工刀#07（吴鑫） | 不祥 | 茂名供电局 | 电白供电局 | 电白供电局 | 望夫供电所 | 吴鑫 |  |  | 望夫供电所个人工具包 | D | C A TA48 | 0309 C A TA48 9840261 D | 生产手工具 | 不祥 | 2017-11-02 | 无出厂编号 | 2018-03-10 | 120 | 2027-11-02 | 0 |  |  | 工器具录入 | 生产管理用工器具/维修工具/电工刀 | 把 | 正常 | 未使用 | 4886406ad0f94bd583d40cf896787248
电工刀 | 电工刀#06（胡聪敏） | 不祥 | 茂名供电局 | 电白供电局 | 电白供电局 | 望夫供电所 | 胡聪敏 |  |  | 望夫供电所个人工具包 | D | C A TA48 | 0309 C A TA48 1925376 D | 生产手工具 | 不祥 | 2017-11-02 | 无出厂编号 | 2018-03-10 | 120 | 2027-11-02 | 0 |  |  | 工器具录入 | 生产管理用工器具/维修工具/电工刀 | 把 | 正常 | 未使用 | 259d741e0d5f4e87953c1b65e7fca09e
电工刀 | 电工刀#01（潘金泽） | 不祥 | 茂名供电局 | 电白供电局 | 电白供电局 | 望夫供电所 | 潘金泽 |  |  | 望夫供电所个人工具包 | D | C A TA48 | 0309 C A TA48 8368108 D | 生产手工具 | 不祥 | 2017-11-02 | 无出厂编号 | 2018-03-10 | 120 | 2027-11-02 | 0 |  |  | 工器具录入 | 生产管理用工器具/维修工具/电工刀 | 把 | 正常 | 未使用 | e4179f8206b14943a398e7e612160059
电工刀 | 电工刀#05（李梅景） | 不祥 | 茂名供电局 | 电白供电局 | 电白供电局 | 望夫供电所 | 李梅景 |  |  | 望夫供电所个人工具包 | D | C A TA48 | 0309 C A TA48 7678536 D | 生产手工具 | 不祥 | 2017-11-02 | 无出厂编号 | 2018-03-10 | 120 | 2027-11-02 | 0 |  |  | 工器具录入 | 生产管理用工器具/维修工具/电工刀 | 把 | 正常 | 未使用 | 511aaa7675ac48d49aaf07fd98b2cec6
电工刀 | 电工刀#02（黄家焕） | 不祥 | 茂名供电局 | 电白供电局 | 电白供电局 | 望夫供电所 | 黄家焕 |  |  | 望夫供电所个人工具包 | D | C A TA48 | 0309 C A TA48 3512476 D | 生产手工具 | 不祥 | 2017-11-02 | 无出厂编号 | 2018-03-10 | 120 | 2027-11-02 | 0 |  |  | 工器具录入 | 生产管理用工器具/维修工具/电工刀 | 把 | 正常 | 未使用 | a2806a2d688741558a30da830e5fe07e
电工刀 | 电工刀#08（冯德先） | 不祥 | 茂名供电局 | 电白供电局 | 电白供电局 | 望夫供电所 | 冯德先 |  |  | 望夫供电所个人工具包 | D | C A TA48 | 0309 C A TA48 9234350 D | 生产手工具 | 不祥 | 2017-11-02 | 无出厂编号 | 2018-03-10 | 120 | 2027-11-02 | 0 |  |  | 工器具录入 | 生产管理用工器具/维修工具/电工刀 | 把 | 正常 | 未使用 | 4a8861696f624aacb1cc77fac4a26d43
电工刀 | 电工刀#010（高祥） | 不祥 | 茂名供电局 | 电白供电局 | 电白供电局 | 望夫供电所 | 高祥 |  |  | 望夫供电所个人工具包 | D | C A TA48 | 0309 C A TA48 1865516 D | 生产手工具 | 不祥 | 2017-11-02 | 无出厂编号 | 2018-03-10 | 120 | 2027-11-02 | 0 |  |  | 工器具录入 | 生产管理用工器具/维修工具/电工刀 | 把 | 正常 | 未使用 | f1bc6c25b468426995c5fcd9f7598664
电工刀 | 电工刀#09（崔振辉） | 不祥 | 茂名供电局 | 电白供电局 | 电白供电局 | 望夫供电所 | 崔振辉 |  |  | 望夫供电所个人工具包 | D | C A TA48 | 0309 C A TA48 1332551 D | 生产手工具 | 不祥 | 2017-11-02 | 无出厂编号 | 2018-03-10 | 120 | 2027-11-02 | 0 |  |  | 工器具录入 | 生产管理用工器具/维修工具/电工刀 | 把 | 正常 | 未使用 | 22960a9e1817454e8f26e555fa536c75
电工刀 | 电工刀#013（凌宇文） | 不祥 | 茂名供电局 | 电白供电局 | 电白供电局 | 望夫供电所 | 凌宇文 |  |  | 望夫供电所个人工具包 | D | C A TA48 | 0309 C A TA48 2427425 D | 生产手工具 | 不祥 | 2017-11-02 | 无出厂编号 | 2018-03-23 | 120 | 2027-11-02 | 0 |  |  | 工器具录入 | 生产管理用工器具/维修工具/电工刀 | 把 | 正常 | 未使用 | ffee8f2998904f3892db6a5b8cdccd00
十字螺丝刀 | 十字螺丝刀#03（刘光炯） | 不祥 | 茂名供电局 | 电白供电局 | 电白供电局 | 望夫供电所 | 刘光炯 |  |  | 望夫供电所个人工具包 | D | C A TA92 | 0309 C A TA92 6902918 D | 生产手工具 | 不祥 | 2017-11-02 | 无出厂编号 | 2018-03-10 | 120 | 2027-11-02 | 0 |  |  | 工器具录入 | 生产管理用工器具/维修工具/螺丝刀 | 把 | 正常 | 未使用 | 6901fcf507884a85b76d5cb705db5776
十字螺丝刀 | 十字螺丝刀#07（吴鑫） | 不祥 | 茂名供电局 | 电白供电局 | 电白供电局 | 望夫供电所 | 吴鑫 |  |  | 望夫供电所个人工具包 | D | C A TA92 | 0309 C A TA92 6991404 D | 生产手工具 | 不祥 | 2017-11-02 | 无出厂编号 | 2018-03-10 | 120 | 2027-11-02 | 0 |  |  | 工器具录入 | 生产管理用工器具/维修工具/螺丝刀 | 把 | 正常 | 未使用 | 759452660dcf4078a2d8e6d6ce25c1ff
十字螺丝刀 | 十字螺丝刀#06（胡聪敏） | 不祥 | 茂名供电局 | 电白供电局 | 电白供电局 | 望夫供电所 | 胡聪敏 |  |  | 望夫供电所个人工具包 | D | C A TA92 | 0309 C A TA92 7906643 D | 生产手工具 | 不祥 | 2017-11-02 | 无出厂编号 | 2018-03-10 | 120 | 2027-11-02 | 0 |  |  | 工器具录入 | 生产管理用工器具/维修工具/螺丝刀 | 把 | 正常 | 未使用 | 9c0e39003eda4ae79bb6fc3e8f199bb7
十字螺丝刀 | 十字螺丝刀#02（黄家焕） | 不祥 | 茂名供电局 | 电白供电局 | 电白供电局 | 望夫供电所 | 黄家焕 |  |  | 望夫供电所个人工具包 | D | C A TA92 | 0309 C A TA92 5852877 D | 生产手工具 | 不祥 | 2017-11-02 | 无出厂编号 | 2018-03-10 | 120 | 2027-11-02 | 0 |  |  | 工器具录入 | 生产管理用工器具/维修工具/螺丝刀 | 把 | 正常 | 未使用 | c0311fd4912344b6adc6db85f39d74d7
十字螺丝刀 | 十字螺丝刀#01（潘金泽） | 不祥 | 茂名供电局 | 电白供电局 | 电白供电局 | 望夫供电所 | 潘金泽 |  |  | 望夫供电所个人工具包 | D | C A TA92 | 0309 C A TA92 5200740 D | 生产手工具 | 不祥 | 2017-11-02 | 无出厂编号 | 2018-03-10 | 120 | 2027-11-02 | 0 |  |  | 工器具录入 | 生产管理用工器具/维修工具/螺丝刀 | 把 | 正常 | 未使用 | 3c3902cc33884e43ad0fd13b76e2a11e
十字螺丝刀 | 十字螺丝刀#05（李梅景） | 不祥 | 茂名供电局 | 电白供电局 | 电白供电局 | 望夫供电所 | 李梅景 |  |  | 望夫供电所个人工具包 | D | C A TA92 | 0309 C A TA92 8230427 D | 生产手工具 | 不祥 | 2017-11-02 | 无出厂编号 | 2018-03-10 | 120 | 2027-11-02 | 0 |  |  | 工器具录入 | 生产管理用工器具/维修工具/螺丝刀 | 把 | 正常 | 未使用 | 6914d69fdf794f788e8d12a8654a9986
十字螺丝刀 | 十字螺丝刀#04（梁振胜） | 不祥 | 茂名供电局 | 电白供电局 | 电白供电局 | 望夫供电所 | 梁振胜 |  |  | 望夫供电所个人工具包 | D | C A TA92 | 0309 C A TA92 8130718 D | 生产手工具 | 不祥 | 2017-11-02 | 无出厂编号 | 2018-03-10 | 120 | 2027-11-02 | 0 |  |  | 工器具录入 | 生产管理用工器具/维修工具/螺丝刀 | 把 | 正常 | 未使用 | a9d6e5b2cefc45b4881fbe6dc34a20e5
十字螺丝刀 | 十字螺丝刀#08（冯德先） | 不祥 | 茂名供电局 | 电白供电局 | 电白供电局 | 望夫供电所 | 冯德先 |  |  | 望夫供电所个人工具包 | D | C A TA92 | 0309 C A TA92 29481 D | 生产手工具 | 不祥 | 2017-11-02 | 无出厂编号 | 2018-03-10 | 120 | 2027-11-02 | 0 |  |  | 工器具录入 | 生产管理用工器具/维修工具/螺丝刀 | 把 | 正常 | 未使用 | 717bbebf64d94ae19a4b97f7b2e73bcd
十字螺丝刀 | 十字螺丝刀#010（高祥） | 不祥 | 茂名供电局 | 电白供电局 | 电白供电局 | 望夫供电所 | 高祥 |  |  | 望夫供电所个人工具包 | D | C A TA92 | 0309 C A TA92 1809030 D | 生产手工具 | 不祥 | 2017-11-02 | 无出厂编号 | 2018-03-10 | 120 | 2027-11-02 | 0 |  |  | 工器具录入 | 生产管理用工器具/维修工具/螺丝刀 | 把 | 正常 | 未使用 | 229d88d7ce634748869dfbeca52a5d26
十字螺丝刀 | 十字螺丝刀#09（崔振辉） | 不祥 | 茂名供电局 | 电白供电局 | 电白供电局 | 望夫供电所 | 崔振辉 |  |  | 望夫供电所个人工具包 | D | C A TA92 | 0309 C A TA92 3335774 D | 生产手工具 | 不祥 | 2017-11-02 | 无出厂编号 | 2018-03-10 | 120 | 2027-11-02 | 0 |  |  | 工器具录入 | 生产管理用工器具/维修工具/螺丝刀 | 把 | 正常 | 未使用 | 0c87e3863cea4d64927ab4b9b9df160c
十字螺丝刀 | 十字螺丝刀#013（凌宇文） | 不祥 | 茂名供电局 | 电白供电局 | 电白供电局 | 望夫供电所 | 凌宇文 |  |  | 望夫供电所个人工具包 | D | C A TA92 | 0309 C A TA92 3669208 D | 生产手工具 | 不祥 | 2017-11-02 | 无出厂编号 | 2018-03-20 | 120 | 2027-11-02 | 0 |  |  | 工器具录入 | 生产管理用工器具/维修工具/螺丝刀 | 把 | 正常 | 未使用 | 1f2564048ee94af880c4384c08679acc
一字螺丝刀 | 一字螺丝刀#03（刘光炯） | 不祥 | 茂名供电局 | 电白供电局 | 电白供电局 | 望夫供电所 | 刘光炯 |  |  | 望夫供电所个人工具包 | D | C A TA92 | 0309 C A TA92 7780987 D | 生产手工具 | 不祥 | 2017-11-02 | 无出厂编号 | 2018-03-10 | 120 | 2027-11-02 | 0 |  |  | 工器具录入 | 生产管理用工器具/维修工具/螺丝刀 | 把 | 正常 | 未使用 | e886d10891144120988697286020b751
一字螺丝刀 | 一字螺丝刀#07（吴鑫） | 不祥 | 茂名供电局 | 电白供电局 | 电白供电局 | 望夫供电所 | 吴鑫 |  |  | 望夫供电所个人工具包 | D | C A TA92 | 0309 C A TA92 4414262 D | 生产手工具 | 不祥 | 2017-11-02 | 无出厂编号 | 2018-03-10 | 120 | 2027-11-02 | 0 |  |  | 工器具录入 | 生产管理用工器具/维修工具/螺丝刀 | 把 | 正常 | 未使用 | fcd7370b72714330bce217917a6f309d
一字螺丝刀 | 一字螺丝刀#06（胡聪敏） | 不祥 | 茂名供电局 | 电白供电局 | 电白供电局 | 望夫供电所 | 胡聪敏 |  |  | 望夫供电所个人工具包 | D | C A TA92 | 0309 C A TA92 3536645 D | 生产手工具 | 不祥 | 2017-11-02 | 无出厂编号 | 2018-03-10 | 120 | 2027-11-02 | 0 |  |  | 工器具录入 | 生产管理用工器具/维修工具/螺丝刀 | 把 | 正常 | 未使用 | 33d6d6114a1d48fcba9cf1152f3c1d7c
一字螺丝刀 | 一字螺丝刀#02（黄家焕） | 不祥 | 茂名供电局 | 电白供电局 | 电白供电局 | 望夫供电所 | 黄家焕 |  |  | 望夫供电所个人工具包 | D | C A TA92 | 0309 C A TA92 8618873 D | 生产手工具 | 不祥 | 2017-11-02 | 无出厂编号 | 2018-03-10 | 120 | 2027-11-02 | 0 |  |  | 工器具录入 | 生产管理用工器具/维修工具/螺丝刀 | 把 | 正常 | 未使用 | 52bacacb516943308ac1c13b86b8cd64
一字螺丝刀 | 一字螺丝刀#01（潘金泽） | 不祥 | 茂名供电局 | 电白供电局 | 电白供电局 | 望夫供电所 | 潘金泽 |  |  | 望夫供电所个人工具包 | D | C A TA92 | 0309 C A TA92 1526044 D | 生产手工具 | 不祥 | 2017-11-02 | 无出厂编号 | 2018-03-10 | 120 | 2027-11-02 | 0 |  |  | 工器具录入 | 生产管理用工器具/维修工具/螺丝刀 | 把 | 正常 | 未使用 | 6915c7f7eb524de595a113d16a0c601e
一字螺丝刀 | 一字螺丝刀#05（李梅景） | 不祥 | 茂名供电局 | 电白供电局 | 电白供电局 | 望夫供电所 | 李梅景 |  |  | 望夫供电所个人工具包 | D | C A TA92 | 0309 C A TA92 2666721 D | 生产手工具 | 不祥 | 2017-11-02 | 无出厂编号 | 2018-03-10 | 120 | 2027-11-02 | 0 |  |  | 工器具录入 | 生产管理用工器具/维修工具/螺丝刀 | 把 | 正常 | 未使用 | 23a79800f57243a085b494cff6446ff0
一字螺丝刀 | 一字螺丝刀#04（梁振胜） | 不祥 | 茂名供电局 | 电白供电局 | 电白供电局 | 望夫供电所 | 梁振胜 |  |  | 望夫供电所个人工具包 | D | C A TA92 | 0309 C A TA92 1017792 D | 生产手工具 | 不祥 | 2017-11-02 | 无出厂编号 | 2018-03-10 | 120 | 2027-11-02 | 0 |  |  | 工器具录入 | 生产管理用工器具/维修工具/螺丝刀 | 把 | 正常 | 未使用 | d7ff26d00bd7464a908d0356ef9203ba
一字螺丝刀 | 一字螺丝刀#08（冯德先） | 不祥 | 茂名供电局 | 电白供电局 | 电白供电局 | 望夫供电所 | 冯德先 |  |  | 望夫供电所个人工具包 | D | C A TA92 | 0309 C A TA92 7076479 D | 生产手工具 | 不祥 | 2017-11-02 | 无出厂编号 | 2018-03-10 | 120 | 2027-11-02 | 0 |  |  | 工器具录入 | 生产管理用工器具/维修工具/螺丝刀 | 把 | 正常 | 未使用 | dbef8f3a78234be6902cb8d76c6f09eb
一字螺丝刀 | 一字螺丝刀#010（高祥） | 不祥 | 茂名供电局 | 电白供电局 | 电白供电局 | 望夫供电所 | 高祥 |  |  | 望夫供电所个人工具包 | D | C A TA92 | 0309 C A TA92 1696498 D | 生产手工具 | 不祥 | 2017-11-02 | 无出厂编号 | 2018-03-10 | 120 | 2027-11-02 | 0 |  |  | 工器具录入 | 生产管理用工器具/维修工具/螺丝刀 | 把 | 正常 | 未使用 | d8c418fff5b74853bb6b9c219b1d1eab
一字螺丝刀 | 一字螺丝刀#09（崔振辉） | 不祥 | 茂名供电局 | 电白供电局 | 电白供电局 | 望夫供电所 | 崔振辉 |  |  | 望夫供电所个人工具包 | D | C A TA92 | 0309 C A TA92 385044 D | 生产手工具 | 不祥 | 2017-11-02 | 无出厂编号 | 2018-03-10 | 120 | 2027-11-02 | 0 |  |  | 工器具录入 | 生产管理用工器具/维修工具/螺丝刀 | 把 | 正常 | 未使用 | e5ce6fd5dbb24d97861055e4cf9205fb
一字螺丝刀 | 一字螺丝刀#013（凌宇文） | 不祥 | 茂名供电局 | 电白供电局 | 电白供电局 | 望夫供电所 | 凌宇文 |  |  | 望夫供电所个人工具包 | D | C A TA92 | 0309 C A TA92 1046230 D | 生产手工具 | 不祥 | 2017-11-02 | 无出厂编号 | 2018-03-21 | 120 | 2027-11-02 | 0 |  |  | 工器具录入 | 生产管理用工器具/维修工具/螺丝刀 | 把 | 正常 | 未使用 | 10203fe38bdf48719e3782e8b8f84a34
低压验电笔 | 低压验电笔#02（黄家焕） | 多功能数显测电笔 | 茂名供电局 | 电白供电局 | 电白供电局 | 望夫供电所 | 黄家焕 |  |  | 望夫供电所个人工具包 | D | C A TA47 | 0309 C A TA47 3478612 D | 生产手工具 | 广东朗固实业有限公司 | 2021-08-05 | 无出厂编号 | 2021-12-22 | 120 | 2031-08-05 | 0 |  |  | 工器具录入 | 生产管理用工器具/维修工具/低压验电笔 | 只 | 正常 | 未使用 | ed3d96a18c5b4d11b41bbb54bb2af9be
低压验电笔 | 低压验电笔#01（潘金泽） | 多功能数显测电笔 | 茂名供电局 | 电白供电局 | 电白供电局 | 望夫供电所 | 潘金泽 |  |  | 望夫供电所个人工具包 | D | C A TA47 | 0309 C A TA47 8218789 D | 生产手工具 | 广东朗固实业有限公司 | 2021-08-05 | 无出厂编号 | 2021-12-22 | 120 | 2031-08-05 | 0 |  |  | 工器具录入 | 生产管理用工器具/维修工具/低压验电笔 | 只 | 正常 | 未使用 | 011e95a5da86481fb10c00157efe4192
低压验电笔 | 低压验电笔#04（梁振胜） | 多功能数显测电笔 | 茂名供电局 | 电白供电局 | 电白供电局 | 望夫供电所 | 梁振胜 |  |  | 望夫供电所个人工具包 | D | C A TA47 | 0309 C A TA47 3170073 D | 生产手工具 | 广东朗固实业有限公司 | 2021-08-05 | 无出厂编号 | 2021-12-22 | 120 | 2031-08-05 | 0 |  |  | 工器具录入 | 生产管理用工器具/维修工具/低压验电笔 | 只 | 正常 | 未使用 | 0051bfd8e7a5410bbc4a84b6ffdc8e20
低压验电笔 | 低压验电笔#06（胡聪敏） | 多功能数显测电笔 | 茂名供电局 | 电白供电局 | 电白供电局 | 望夫供电所 | 胡聪敏 |  |  | 望夫供电所个人工具包 | D | C A TA47 | 0309 C A TA47 9931347 D | 生产手工具 | 广东朗固实业有限公司 | 2021-08-05 | 无出厂编号 | 2021-12-22 | 120 | 2031-08-05 | 0 |  |  | 工器具录入 | 生产管理用工器具/维修工具/低压验电笔 | 只 | 正常 | 未使用 | 440d32f450f24da08692c0ab2d649c00
低压验电笔 | 低压验电笔#07（吴鑫） | 多功能数显测电笔 | 茂名供电局 | 电白供电局 | 电白供电局 | 望夫供电所 | 吴鑫 |  |  | 望夫供电所个人工具包 | D | C A TA47 | 0309 C A TA47 5324026 D | 生产手工具 | 广东朗固实业有限公司 | 2021-08-05 | 无出厂编号 | 2021-12-22 | 120 | 2031-08-05 | 0 |  |  | 工器具录入 | 生产管理用工器具/维修工具/低压验电笔 | 只 | 正常 | 未使用 | 2f72c59ae0374614b898b77d596218a2
低压验电笔 | 低压验电笔#05（李梅景） | 多功能数显测电笔 | 茂名供电局 | 电白供电局 | 电白供电局 | 望夫供电所 | 李梅景 |  |  | 望夫供电所个人工具包 | D | C A TA47 | 0309 C A TA47 4841696 D | 生产手工具 | 广东朗固实业有限公司 | 2021-08-05 | 无出厂编号 | 2021-12-22 | 120 | 2031-08-05 | 0 |  |  | 工器具录入 | 生产管理用工器具/维修工具/低压验电笔 | 只 | 正常 | 未使用 | 6d1d45e1bd154d0db8a65203d6f1e9d3
低压验电笔 | 低压验电笔#03（刘光炯） | 多功能数显测电笔 | 茂名供电局 | 电白供电局 | 电白供电局 | 望夫供电所 | 刘光炯 |  |  | 望夫供电所个人工具包 | D | C A TA47 | 0309 C A TA47 7587742 D | 生产手工具 | 广东朗固实业有限公司 | 2021-08-05 | 无出厂编号 | 2021-12-22 | 120 | 2031-08-05 | 0 |  |  | 工器具录入 | 生产管理用工器具/维修工具/低压验电笔 | 只 | 正常 | 未使用 | 9d49dd6df3be42fa8229ca9035753f71
低压验电笔 | 低压验电笔#09（崔振辉） | 多功能数显测电笔 | 茂名供电局 | 电白供电局 | 电白供电局 | 望夫供电所 | 崔振辉 |  |  | 望夫供电所个人工具包 | D | C A TA47 | 0309 C A TA47 2621120 D | 生产手工具 | 广东朗固实业有限公司 | 2021-08-05 | 无出厂编号 | 2021-12-22 | 120 | 2031-08-05 | 0 |  |  | 工器具录入 | 生产管理用工器具/维修工具/低压验电笔 | 只 | 正常 | 未使用 | 50c318aa4fef412b83bb60874614b9d8
低压验电笔 | 低压验电笔#08（冯德先） | 多功能数显测电笔 | 茂名供电局 | 电白供电局 | 电白供电局 | 望夫供电所 | 冯德先 |  |  | 望夫供电所个人工具包 | D | C A TA47 | 0309 C A TA47 8816555 D | 生产手工具 | 广东朗固实业有限公司 | 2021-08-05 | 无出厂编号 | 2021-12-22 | 120 | 2031-08-05 | 0 |  |  | 工器具录入 | 生产管理用工器具/维修工具/低压验电笔 | 只 | 正常 | 未使用 | 058b6c570a974166b7c912c46cc4883a
低压验电笔 | 低压验电笔#010（高祥） | 多功能数显测电笔 | 茂名供电局 | 电白供电局 | 电白供电局 | 望夫供电所 | 高祥 |  |  | 望夫供电所个人工具包 | D | C A TA47 | 0309 C A TA47 1194740 D | 生产手工具 | 广东朗固实业有限公司 | 2021-08-05 | 无出厂编号 | 2021-12-22 | 120 | 2031-08-05 | 0 |  |  | 工器具录入 | 生产管理用工器具/维修工具/低压验电笔 | 只 | 正常 | 未使用 | 9de0c4aa616c40f28811f8385508d08f
低压验电笔 | 低压验电笔#013（凌宇文） | 多功能数显测电笔 | 茂名供电局 | 电白供电局 | 电白供电局 | 望夫供电所 | 凌宇文 |  |  | 望夫供电所个人工具包 | D | C A TA47 | 0309 C A TA47 8443249 D | 生产手工具 | 广东朗固实业有限公司 | 2021-08-05 | 无出厂编号 | 2021-12-22 | 120 | 2031-08-05 | 0 |  |  | 工器具录入 | 生产管理用工器具/维修工具/低压验电笔 | 只 | 正常 | 未使用 | d28cf2b93d4345beb3bab51d96391271
手锤 | 手锤#03（刘光炯） | 不祥 | 茂名供电局 | 电白供电局 | 电白供电局 | 望夫供电所 | 刘光炯 |  |  | 望夫供电所个人工具包 | D | C A TB12 | 0309 C A TB12 4875861 D | 生产手工具 | 不祥 | 2017-11-02 | 无出厂编号 | 2018-03-10 | 120 | 2027-11-02 | 0 |  |  | 工器具录入 | 生产管理用工器具/维修工具/手锤 | 把 | 正常 | 未使用 | c6ad03a7f9174117b176e8c5032e287d
活动扳手 | 活动扳手#03（刘光炯） | 不祥 | 茂名供电局 | 电白供电局 | 电白供电局 | 望夫供电所 | 刘光炯 |  |  | 望夫供电所个人工具包 | D | C A TA70 | 0309 C A TA70 9343609 D | 生产手工具 | 不祥 | 2017-11-02 | 无出厂编号 | 2018-03-10 | 120 | 2027-11-02 | 0 |  |  | 工器具录入 | 生产管理用工器具/维修工具/活动扳手 | 把 | 正常 | 未使用 | 098c0ac6177c44b1a65e469c5643a426
手锤 | 手锤#07（吴鑫） | 不祥 | 茂名供电局 | 电白供电局 | 电白供电局 | 望夫供电所 | 吴鑫 |  |  | 望夫供电所个人工具包 | D | C A TB12 | 0309 C A TB12 3679135 D | 生产手工具 | 不祥 | 2017-11-02 | 无出厂编号 | 2018-03-10 | 120 | 2027-11-02 | 0 |  |  | 工器具录入 | 生产管理用工器具/维修工具/手锤 | 把 | 正常 | 未使用 | c8a9893e630242078f2f2bf75916d0a4
活动扳手 | 活动扳手#07（吴鑫） | 不祥 | 茂名供电局 | 电白供电局 | 电白供电局 | 望夫供电所 | 吴鑫 |  |  | 望夫供电所个人工具包 | D | C A TA70 | 0309 C A TA70 762733 D | 生产手工具 | 不祥 | 2017-11-02 | 无出厂编号 | 2018-03-10 | 120 | 2027-11-02 | 0 |  |  | 工器具录入 | 生产管理用工器具/维修工具/活动扳手 | 把 | 正常 | 未使用 | 62d4e328122d4161833ef87f34c4816d
手锤 | 手锤#06（胡聪敏） | 不祥 | 茂名供电局 | 电白供电局 | 电白供电局 | 望夫供电所 | 胡聪敏 |  |  | 望夫供电所个人工具包 | D | C A TB12 | 0309 C A TB12 9355196 D | 生产手工具 | 不祥 | 2017-11-02 | 无出厂编号 | 2018-03-10 | 120 | 2027-11-02 | 0 |  |  | 工器具录入 | 生产管理用工器具/维修工具/手锤 | 把 | 正常 | 未使用 | 0e623ee9f7d2408c811fd1b305c05071
活动扳手 | 活动扳手#06（胡聪敏） | 不祥 | 茂名供电局 | 电白供电局 | 电白供电局 | 望夫供电所 | 胡聪敏 |  |  | 望夫供电所个人工具包 | D | C A TA70 | 0309 C A TA70 6450957 D | 生产手工具 | 不祥 | 2017-11-02 | 无出厂编号 | 2018-03-10 | 120 | 2027-11-02 | 0 |  |  | 工器具录入 | 生产管理用工器具/维修工具/活动扳手 | 把 | 正常 | 未使用 | 9b2cda4ddf794d26b94fd17f88c9135b
手锤 | 手锤#01（潘金泽） | 不祥 | 茂名供电局 | 电白供电局 | 电白供电局 | 望夫供电所 | 潘金泽 |  |  | 望夫供电所个人工具包 | D | C A TB12 | 0309 C A TB12 6678412 D | 生产手工具 | 不祥 | 2017-11-02 | 无出厂编号 | 2018-03-10 | 120 | 2027-11-02 | 0 |  |  | 工器具录入 | 生产管理用工器具/维修工具/手锤 | 把 | 正常 | 未使用 | 43c5e1dd44714238b32c22083f8f57ba
活动扳手 | 活动扳手#01（潘金泽） | 不祥 | 茂名供电局 | 电白供电局 | 电白供电局 | 望夫供电所 | 潘金泽 |  |  | 望夫供电所个人工具包 | D | C A TA70 | 0309 C A TA70 106172 D | 生产手工具 | 不祥 | 2017-11-02 | 无出厂编号 | 2018-03-10 | 120 | 2027-11-02 | 0 |  |  | 工器具录入 | 生产管理用工器具/维修工具/活动扳手 | 把 | 正常 | 未使用 | 404e3c47cefc4458ba0fa088893e5cdd
手锤 | 手锤#05（李梅景） | 不祥 | 茂名供电局 | 电白供电局 | 电白供电局 | 望夫供电所 | 李梅景 |  |  | 望夫供电所个人工具包 | D | C A TB12 | 0309 C A TB12 3726312 D | 生产手工具 | 不祥 | 2017-11-02 | 无出厂编号 | 2018-03-10 | 120 | 2027-11-02 | 0 |  |  | 工器具录入 | 生产管理用工器具/维修工具/手锤 | 把 | 正常 | 未使用 | 2c6122d346b04f919fbbff359a5aed93
活动扳手 | 活动扳手#05（李梅景） | 不祥 | 茂名供电局 | 电白供电局 | 电白供电局 | 望夫供电所 | 李梅景 |  |  | 望夫供电所个人工具包 | D | C A TA70 | 0309 C A TA70 5196028 D | 生产手工具 | 不祥 | 2017-11-02 | 无出厂编号 | 2018-03-10 | 120 | 2027-11-02 | 0 |  |  | 工器具录入 | 生产管理用工器具/维修工具/活动扳手 | 把 | 正常 | 未使用 | 2aa2c57e74c14920a28e016a7cead173
手锤 | 手锤#04（梁振胜） | 不祥 | 茂名供电局 | 电白供电局 | 电白供电局 | 望夫供电所 | 梁振胜 |  |  | 望夫供电所个人工具包 | D | C A TB12 | 0309 C A TB12 9626901 D | 生产手工具 | 不祥 | 2017-11-02 | 无出厂编号 | 2018-03-10 | 120 | 2027-11-02 | 0 |  |  | 工器具录入 | 生产管理用工器具/维修工具/手锤 | 把 | 正常 | 未使用 | b0cdab47eeaf4deab1bf6bf93f8b7c81
活动扳手 | 活动扳手#04（梁振胜） | 不祥 | 茂名供电局 | 电白供电局 | 电白供电局 | 望夫供电所 | 梁振胜 |  |  | 望夫供电所个人工具包 | D | C A TA70 | 0309 C A TA70 6352636 D | 生产手工具 | 不祥 | 2017-11-02 | 无出厂编号 | 2018-03-10 | 120 | 2027-11-02 | 0 |  |  | 工器具录入 | 生产管理用工器具/维修工具/活动扳手 | 把 | 正常 | 未使用 | 7d18f89379254d0a93b8ebbb563ff942
手锤 | 手锤##02（黄家焕） | 不祥 | 茂名供电局 | 电白供电局 | 电白供电局 | 望夫供电所 | 黄家焕 |  |  | 望夫供电所个人工具包 | D | C A TB12 | 0309 C A TB12 4664274 D | 生产手工具 | 不祥 | 2017-11-02 | 无出厂编号 | 2018-03-10 | 120 | 2027-11-02 | 0 |  |  | 工器具录入 | 生产管理用工器具/维修工具/手锤 | 把 | 正常 | 未使用 | 1feee8c905da4f46afd71c13d3138f49
活动扳手 | 活动扳手#02（黄家焕） | 不祥 | 茂名供电局 | 电白供电局 | 电白供电局 | 望夫供电所 | 黄家焕 |  |  | 望夫供电所个人工具包 | D | C A TA70 | 0309 C A TA70 4680614 D | 生产手工具 | 不祥 | 2017-11-02 | 无出厂编号 | 2018-03-10 | 120 | 2027-11-02 | 0 |  |  | 工器具录入 | 生产管理用工器具/维修工具/活动扳手 | 把 | 正常 | 未使用 | a05e149db2564cd386fbd65667bc935f
手锤 | 手锤#08（冯德先） | 不祥 | 茂名供电局 | 电白供电局 | 电白供电局 | 望夫供电所 | 冯德先 |  |  | 望夫供电所个人工具包 | D | C A TB12 | 0309 C A TB12 5035671 D | 生产手工具 | 不祥 | 2017-11-02 | 无出厂编号 | 2018-03-10 | 120 | 2027-11-02 | 0 |  |  | 工器具录入 | 生产管理用工器具/维修工具/手锤 | 把 | 正常 | 未使用 | 769e4e08117b471187dba08be03d8880
活动扳手 | 活动扳手#08（冯德先） | 不祥 | 茂名供电局 | 电白供电局 | 电白供电局 | 望夫供电所 | 冯德先 |  |  | 望夫供电所个人工具包 | D | C A TA70 | 0309 C A TA70 7236424 D | 生产手工具 | 不祥 | 2017-11-02 | 无出厂编号 | 2018-03-10 | 120 | 2027-11-02 | 0 |  |  | 工器具录入 | 生产管理用工器具/维修工具/活动扳手 | 把 | 正常 | 未使用 | d175fd5c9a014d4892caab2895cae72a
手锤 | 手锤#010（高祥） | 不祥 | 茂名供电局 | 电白供电局 | 电白供电局 | 望夫供电所 | 高祥 |  |  | 望夫供电所个人工具包 | D | C A TB12 | 0309 C A TB12 8596679 D | 生产手工具 | 不祥 | 2017-11-02 | 无出厂编号 | 2018-03-10 | 120 | 2027-11-02 | 0 |  |  | 工器具录入 | 生产管理用工器具/维修工具/手锤 | 把 | 正常 | 未使用 | 98996f9ff30c43a4b091dd1ce5ed3679
活动扳手 | 活动扳手#010（高祥） | 不祥 | 茂名供电局 | 电白供电局 | 电白供电局 | 望夫供电所 | 高祥 |  |  | 望夫供电所个人工具包 | D | C A TA70 | 0309 C A TA70 5287987 D | 生产手工具 | 不祥 | 2017-11-02 | 无出厂编号 | 2018-03-10 | 120 | 2027-11-02 | 0 |  |  | 工器具录入 | 生产管理用工器具/维修工具/活动扳手 | 把 | 正常 | 未使用 | 014177a4ba5948e59caf38e7266da100
手锤 | 手锤#09（崔振辉） | 不祥 | 茂名供电局 | 电白供电局 | 电白供电局 | 望夫供电所 | 崔振辉 |  |  | 望夫供电所个人工具包 | D | C A TB12 | 0309 C A TB12 5756675 D | 生产手工具 | 不祥 | 2017-11-02 | 无出厂编号 | 2018-03-10 | 120 | 2027-11-02 | 0 |  |  | 工器具录入 | 生产管理用工器具/维修工具/手锤 | 把 | 正常 | 未使用 | 772042a088d7405d98260ecc2e5a06e6
活动扳手 | 活动扳手#09（崔振辉） | 不祥 | 茂名供电局 | 电白供电局 | 电白供电局 | 望夫供电所 | 崔振辉 |  |  | 望夫供电所个人工具包 | D | C A TA70 | 0309 C A TA70 6532278 D | 生产手工具 | 不祥 | 2017-11-02 | 无出厂编号 | 2018-03-10 | 120 | 2027-11-02 | 0 |  |  | 工器具录入 | 生产管理用工器具/维修工具/活动扳手 | 把 | 正常 | 未使用 | d3daa07939e1464ca3a4bff7922b3e42
活动扳手 | 活动扳手#013（凌宇文） | 不祥 | 茂名供电局 | 电白供电局 | 电白供电局 | 望夫供电所 | 凌宇文 |  |  | 望夫供电所个人工具包 | D | C A TA70 | 0309 C A TA70 2279634 D | 生产手工具 | 不祥 | 2017-11-02 | 无出厂编号 | 2018-03-22 | 120 | 2027-11-02 | 0 |  |  | 工器具录入 | 生产管理用工器具/维修工具/活动扳手 | 把 | 正常 | 未使用 | 62422ddb5be5490c951cd1e9e39a2b5c
手锤 | 手锤#013（凌宇文） | 不祥 | 茂名供电局 | 电白供电局 | 电白供电局 | 望夫供电所 | 凌宇文 |  |  | 望夫供电所个人工具包 | D | C A TB12 | 0309 C A TB12 4275813 D | 生产手工具 | 不祥 | 2017-11-02 | 无出厂编号 | 2018-03-24 | 120 | 2027-11-02 | 0 |  |  | 工器具录入 | 生产管理用工器具/维修工具/手锤 | 把 | 正常 | 未使用 | b182d775640e4aeda252c536c5cd3bca
钢卷尺 | 望夫所#2 | 不祥 | 茂名供电局 | 电白供电局 | 电白供电局 | 望夫供电所 | 黄家焕 |  |  | 望夫供电所工器具室2 | D | C A TA57 | 0309 C A TA57 7864626 D | 生产手工具 | 不祥 | 2017-11-02 | 无出厂编号 | 2018-03-10 | 120 | 2027-11-02 | 0 |  |  | 工器具录入 | 生产管理用工器具/维修工具/钢卷尺 | 把 | 正常 | 未使用 | c98a9564a1ea492ab3fab71ab7f3f162
钢卷尺 | 望夫所#1 | 不祥 | 茂名供电局 | 电白供电局 | 电白供电局 | 望夫供电所 | 黄家焕 |  |  | 望夫供电所工器具室2 | D | C A TA57 | 0309 C A TA57 9412381 D | 生产手工具 | 不祥 | 2017-11-02 | 无出厂编号 | 2018-03-10 | 120 | 2027-11-02 | 0 |  |  | 工器具录入 | 生产管理用工器具/维修工具/钢卷尺 | 把 | 正常 | 未使用 | 757c8595734b4228be8bbb16d434c495
长柄砍刀 | 望夫所#9 | 不祥 | 茂名供电局 | 电白供电局 | 电白供电局 | 望夫供电所 | 黄家焕 |  |  | 望夫供电所工器具室2 | D | C A TA87 | 0309 C A TA87 8886710 D | 生产手工具 | 不祥 | 2017-11-02 | 无出厂编号 | 2018-03-10 | 120 | 2027-11-02 | 0 |  |  | 工器具录入 | 生产管理用工器具/维修工具/砍刀 | 把 | 正常 | 未使用 | bfa52ad95efa4fb391d105bb0d61bff4
手提式砂轮机 | 望夫所#1 | S1L-KU01-105 | 茂名供电局 | 电白供电局 | 电白供电局 | 望夫供电所 | 黄家焕 |  |  | 望夫供电所工器具室2 | D | J L TC29 | 0309 J L TC29 6691957 D | 生产手工具 | TOPSUN | 2017-11-02 | 无出厂编号 | 2018-03-10 | 120 | 2027-11-02 | 0 |  |  | 工器具录入 | 检修维护设备/其他检修及维护设备/手持砂轮机 | 把 | 正常 | 未使用 | 03d85c0aff66451a88d6483502fd1d93
螺母破切器 | 望夫所#1 | YPQ-0824 | 茂名供电局 | 电白供电局 | 电白供电局 | 望夫供电所 | 黄家焕 |  |  | 望夫供电所工器具室2 | T | Z B CW94 | 0309 Z B CW94 461914 T | 生产手工具 | 上海长青电工实业有限公司 | 2017-11-02 | 无出厂编号 | 2018-03-10 | 120 | 2027-11-02 | 0 |  |  | 工器具录入 | 自动化设备及仪器仪表/仪器仪表及测试设备/破帽机 | 台 | 正常 | 未使用 | 3597a616c9794714bb0cabaadaecf341
手动液压接钳 | 望夫所#4 | YQSH-240D | 茂名供电局 | 电白供电局 | 电白供电局 | 望夫供电所 | 黄家焕 |  |  | 望夫供电所工器具室2 | T | J L SB15 | 0309 J L SB15 3679045 T | 生产手工具 | 上海长青电工实业有限公司 | 2017-11-02 | 无出厂编号 | 2018-03-10 | 360 | 2047-11-02 | 0 |  |  | 工器具录入 | 检修维护设备/其他检修及维护设备/导线压接钳 | 台 | 正常 | 未使用 | 98de1a97a70c43e0b000f2c8c233f5d2
斜口钳 | 斜口钳#04（梁振胜） | 不祥 | 茂名供电局 | 电白供电局 | 电白供电局 | 望夫供电所 | 梁振胜 |  |  | 望夫供电所个人工具包 | D | C A TA58 | 0309 C A TA58 2633106 D | 生产手工具 | 不祥 | 2017-11-02 | 无出厂编号 | 2018-03-10 | 120 | 2027-11-02 | 0 |  |  | 工器具录入 | 生产管理用工器具/维修工具/钢丝钳 | 把 | 正常 | 未使用 | c5d46e22d0b343e7a8aec20a6777875a
尖嘴钳 | 尖嘴钳#04（梁振胜） | 不祥 | 茂名供电局 | 电白供电局 | 电白供电局 | 望夫供电所 | 梁振胜 |  |  | 望夫供电所个人工具包 | D | C A TA58 | 0309 C A TA58 363448 D | 生产手工具 | 不祥 | 2017-11-02 | 无出厂编号 | 2018-03-10 | 120 | 2027-11-02 | 0 |  |  | 工器具录入 | 生产管理用工器具/维修工具/钢丝钳 | 把 | 正常 | 未使用 | 75629ac8ac964fb3a7eecbccb4ff7627
平口钳 | 平口钳#03（刘光炯） | 不祥 | 茂名供电局 | 电白供电局 | 电白供电局 | 望夫供电所 | 刘光炯 |  |  | 望夫供电所个人工具包 | D | C A TA58 | 0309 C A TA58 867365 D | 生产手工具 | 不祥 | 2017-11-02 | 无出厂编号 | 2018-03-10 | 120 | 2027-11-02 | 0 |  |  | 工器具录入 | 生产管理用工器具/维修工具/钢丝钳 | 把 | 正常 | 未使用 | bc708aa010654cb7ab092967b8fb41a2
斜口钳 | 斜口钳#07（吴鑫） | 不祥 | 茂名供电局 | 电白供电局 | 电白供电局 | 望夫供电所 | 吴鑫 |  |  | 望夫供电所个人工具包 | D | C A TA58 | 0309 C A TA58 569833 D | 生产手工具 | 不祥 | 2017-11-02 | 无出厂编号 | 2018-03-10 | 120 | 2027-11-02 | 0 |  |  | 工器具录入 | 生产管理用工器具/维修工具/钢丝钳 | 把 | 正常 | 未使用 | 22383b9d22d34010a8980f1cea215140
尖嘴钳 | 尖嘴钳#07（吴鑫） | 不祥 | 茂名供电局 | 电白供电局 | 电白供电局 | 望夫供电所 | 吴鑫 |  |  | 望夫供电所个人工具包 | D | C A TA58 | 0309 C A TA58 4282305 D | 生产手工具 | 不祥 | 2017-11-02 | 无出厂编号 | 2018-03-10 | 120 | 2027-11-02 | 0 |  |  | 工器具录入 | 生产管理用工器具/维修工具/钢丝钳 | 把 | 正常 | 未使用 | 887d9a00ae374b7b99a80621c06a8b9c
平口钳 | 平口钳#6（胡聪敏） | 不祥 | 茂名供电局 | 电白供电局 | 电白供电局 | 望夫供电所 | 胡聪敏 |  |  | 望夫供电所个人工具包 | D | C A TA58 | 0309 C A TA58 8199470 D | 生产手工具 | 不祥 | 2017-11-02 | 无出厂编号 | 2018-03-10 | 120 | 2027-11-02 | 0 |  |  | 工器具录入 | 生产管理用工器具/维修工具/钢丝钳 | 把 | 正常 | 未使用 | 7c2c46d8273d4b77a1ae4c4e4a3429f2
斜口钳 | 斜口钳#06（胡聪敏） | 不祥 | 茂名供电局 | 电白供电局 | 电白供电局 | 望夫供电所 | 胡聪敏 |  |  | 望夫供电所个人工具包 | D | C A TA58 | 0309 C A TA58 606908 D | 生产手工具 | 不祥 | 2017-11-02 | 无出厂编号 | 2018-03-10 | 120 | 2027-11-02 | 0 |  |  | 工器具录入 | 生产管理用工器具/维修工具/钢丝钳 | 把 | 正常 | 未使用 | 8034a1e687a64626b3d0b023768b75c6
尖嘴钳 | 尖嘴钳#06（胡聪敏） | 不祥 | 茂名供电局 | 电白供电局 | 电白供电局 | 望夫供电所 | 胡聪敏 |  |  | 望夫供电所个人工具包 | D | C A TA58 | 0309 C A TA58 1834819 D | 生产手工具 | 不祥 | 2017-11-02 | 无出厂编号 | 2018-03-10 | 120 | 2027-11-02 | 0 |  |  | 工器具录入 | 生产管理用工器具/维修工具/钢丝钳 | 把 | 正常 | 未使用 | 0d3b2467ffb843dc9b403bb607acd461
斜口钳 | 斜口钳#02（黄家焕） | 不祥 | 茂名供电局 | 电白供电局 | 电白供电局 | 望夫供电所 | 黄家焕 |  |  | 望夫供电所个人工具包 | D | C A TA58 | 0309 C A TA58 1396104 D | 生产手工具 | 不祥 | 2017-11-02 | 无出厂编号 | 2018-03-10 | 120 | 2027-11-02 | 0 |  |  | 工器具录入 | 生产管理用工器具/维修工具/钢丝钳 | 把 | 正常 | 未使用 | d863d299788b4d6e880280d2fc1accaf
尖嘴钳 | 尖嘴钳#02（黄家焕） | 不祥 | 茂名供电局 | 电白供电局 | 电白供电局 | 望夫供电所 | 黄家焕 |  |  | 望夫供电所个人工具包 | D | C A TA58 | 0309 C A TA58 6879569 D | 生产手工具 | 不祥 | 2017-11-02 | 无出厂编号 | 2018-03-10 | 120 | 2027-11-02 | 0 |  |  | 工器具录入 | 生产管理用工器具/维修工具/钢丝钳 | 把 | 正常 | 未使用 | b0ea3d68ef44463bb1ab6dad32e6ae09
平口钳 | 平口钳#01（潘金泽） | 不祥 | 茂名供电局 | 电白供电局 | 电白供电局 | 望夫供电所 | 潘金泽 |  |  | 望夫供电所个人工具包 | D | C A TA58 | 0309 C A TA58 6739427 D | 生产手工具 | 不祥 | 2017-11-02 | 无出厂编号 | 2018-03-10 | 120 | 2027-11-02 | 0 |  |  | 工器具录入 | 生产管理用工器具/维修工具/钢丝钳 | 把 | 正常 | 未使用 | 08ebf0897ca342f6aeb4cee9b182893b
斜口钳 | 斜口钳#01（潘金泽） | 不祥 | 茂名供电局 | 电白供电局 | 电白供电局 | 望夫供电所 | 潘金泽 |  |  | 望夫供电所个人工具包 | D | C A TA58 | 0309 C A TA58 7076323 D | 生产手工具 | 不祥 | 2017-11-02 | 无出厂编号 | 2018-03-10 | 120 | 2027-11-02 | 0 |  |  | 工器具录入 | 生产管理用工器具/维修工具/钢丝钳 | 把 | 正常 | 未使用 | ad97ec4f22634a22ba12c214ea2d75aa
尖嘴钳 | 尖嘴钳#01（潘金泽） | 不祥 | 茂名供电局 | 电白供电局 | 电白供电局 | 望夫供电所 | 潘金泽 |  |  | 望夫供电所个人工具包 | D | C A TA58 | 0309 C A TA58 7275718 D | 生产手工具 | 不祥 | 2017-11-02 | 无出厂编号 | 2018-03-10 | 120 | 2027-11-02 | 0 |  |  | 工器具录入 | 生产管理用工器具/维修工具/钢丝钳 | 把 | 正常 | 未使用 | bc67b0bc68d44ccdbe91262122db211f
平口钳 | 平口钳#05（李梅景） | 不祥 | 茂名供电局 | 电白供电局 | 电白供电局 | 望夫供电所 | 李梅景 |  |  | 望夫供电所个人工具包 | D | C A TA58 | 0309 C A TA58 2987530 D | 生产手工具 | 不祥 | 2017-11-02 | 无出厂编号 | 2018-03-10 | 120 | 2027-11-02 | 0 |  |  | 工器具录入 | 生产管理用工器具/维修工具/钢丝钳 | 把 | 正常 | 未使用 | d0a94b0553684a30a1de1aa5d95d1720
斜口钳 | 斜口钳#05（李梅景） | 不祥 | 茂名供电局 | 电白供电局 | 电白供电局 | 望夫供电所 | 李梅景 |  |  | 望夫供电所个人工具包 | D | C A TA58 | 0309 C A TA58 4489207 D | 生产手工具 | 不祥 | 2017-11-02 | 无出厂编号 | 2018-03-10 | 120 | 2027-11-02 | 0 |  |  | 工器具录入 | 生产管理用工器具/维修工具/钢丝钳 | 把 | 正常 | 未使用 | 71026768721e49e9abc94b54ec1ff0ca
尖嘴钳 | 尖嘴钳#05（李梅景） | 不祥 | 茂名供电局 | 电白供电局 | 电白供电局 | 望夫供电所 | 李梅景 |  |  | 望夫供电所个人工具包 | D | C A TA58 | 0309 C A TA58 8700556 D | 生产手工具 | 不祥 | 2017-11-02 | 无出厂编号 | 2018-03-10 | 120 | 2027-11-02 | 0 |  |  | 工器具录入 | 生产管理用工器具/维修工具/钢丝钳 | 把 | 正常 | 未使用 | 7243218e14f74ef0be18ccdb8b519551
平口钳 | 平口钳#04（梁振胜） | 不祥 | 茂名供电局 | 电白供电局 | 电白供电局 | 望夫供电所 | 梁振胜 |  |  | 望夫供电所个人工具包 | D | C A TA58 | 0309 C A TA58 4317689 D | 生产手工具 | 不祥 | 2017-11-02 | 无出厂编号 | 2018-03-10 | 120 | 2027-11-02 | 0 |  |  | 工器具录入 | 生产管理用工器具/维修工具/钢丝钳 | 把 | 正常 | 未使用 | 760083b5928446889101313b3fca0a93
斜口钳 | 斜口钳#03（刘光炯） | 不祥 | 茂名供电局 | 电白供电局 | 电白供电局 | 望夫供电所 | 刘光炯 |  |  | 望夫供电所个人工具包 | D | C A TA58 | 0309 C A TA58 1577431 D | 生产手工具 | 不祥 | 2017-11-02 | 无出厂编号 | 2018-03-10 | 120 | 2027-11-02 | 0 |  |  | 工器具录入 | 生产管理用工器具/维修工具/钢丝钳 | 把 | 正常 | 未使用 | 850343b650ff4908afb8332325c86efe
尖嘴钳 | 尖嘴钳#03（刘光炯） | 不祥 | 茂名供电局 | 电白供电局 | 电白供电局 | 望夫供电所 | 刘光炯 |  |  | 望夫供电所个人工具包 | D | C A TA58 | 0309 C A TA58 6504988 D | 生产手工具 | 不祥 | 2017-11-02 | 无出厂编号 | 2018-03-10 | 120 | 2027-11-02 | 0 |  |  | 工器具录入 | 生产管理用工器具/维修工具/钢丝钳 | 把 | 正常 | 未使用 | 1cd7d28336fe4c079a46cc21d1acb7eb
平口钳 | 平口钳#02（黄家焕） | 不祥 | 茂名供电局 | 电白供电局 | 电白供电局 | 望夫供电所 | 黄家焕 |  |  | 望夫供电所个人工具包 | D | C A TA58 | 0309 C A TA58 6915269 D | 生产手工具 | 不祥 | 2017-11-02 | 无出厂编号 | 2018-03-10 | 120 | 2027-11-02 | 0 |  |  | 工器具录入 | 生产管理用工器具/维修工具/钢丝钳 | 把 | 正常 | 未使用 | 2f466aab5d884a28a2d948dad0827400
斜口钳 | 斜口钳#09（崔振辉） | 不祥 | 茂名供电局 | 电白供电局 | 电白供电局 | 望夫供电所 | 崔振辉 |  |  | 望夫供电所个人工具包 | D | C A TA58 | 0309 C A TA58 2959036 D | 生产手工具 | 不祥 | 2017-11-02 | 无出厂编号 | 2018-03-10 | 120 | 2027-11-02 | 0 |  |  | 工器具录入 | 生产管理用工器具/维修工具/钢丝钳 | 把 | 正常 | 未使用 | 58e059b133bc4036b6059265e11d291d
尖嘴钳 | 尖嘴钳#09（崔振辉） | 不祥 | 茂名供电局 | 电白供电局 | 电白供电局 | 望夫供电所 | 崔振辉 |  |  | 望夫供电所个人工具包 | D | C A TA58 | 0309 C A TA58 6046677 D | 生产手工具 | 不祥 | 2017-11-02 | 无出厂编号 | 2018-03-10 | 120 | 2027-11-02 | 0 |  |  | 工器具录入 | 生产管理用工器具/维修工具/钢丝钳 | 把 | 正常 | 未使用 | 2b8acd22acd240ae9bf61d04f1a2f314
平口钳 | 平口钳#08（冯德先） | 不祥 | 茂名供电局 | 电白供电局 | 电白供电局 | 望夫供电所 | 冯德先 |  |  | 望夫供电所个人工具包 | D | C A TA58 | 0309 C A TA58 1915910 D | 生产手工具 | 不祥 | 2017-11-02 | 无出厂编号 | 2018-03-10 | 120 | 2027-11-02 | 0 |  |  | 工器具录入 | 生产管理用工器具/维修工具/钢丝钳 | 把 | 正常 | 未使用 | f92ce2f61459466ba5cc8bfff359cdb4
斜口钳 | 斜口钳#08（冯德先） | 不祥 | 茂名供电局 | 电白供电局 | 电白供电局 | 望夫供电所 | 冯德先 |  |  | 望夫供电所个人工具包 | D | C A TA58 | 0309 C A TA58 3344412 D | 生产手工具 | 不祥 | 2017-11-02 | 无出厂编号 | 2018-03-10 | 120 | 2027-11-02 | 0 |  |  | 工器具录入 | 生产管理用工器具/维修工具/钢丝钳 | 把 | 正常 | 未使用 | c4e88d54794346ff8c7e721fa0f46582
平口钳 | 平口钳#07（吴鑫） | 不祥 | 茂名供电局 | 电白供电局 | 电白供电局 | 望夫供电所 | 吴鑫 |  |  | 望夫供电所个人工具包 | D | C A TA58 | 0309 C A TA58 7683212 D | 生产手工具 | 不祥 | 2017-11-02 | 无出厂编号 | 2018-03-10 | 120 | 2027-11-02 | 0 |  |  | 工器具录入 | 生产管理用工器具/维修工具/钢丝钳 | 把 | 正常 | 未使用 | 9d4aad7f709747689eb187463165ebab
平口钳 | 平口钳#010（高祥） | 不祥 | 茂名供电局 | 电白供电局 | 电白供电局 | 望夫供电所 | 高祥 |  |  | 望夫供电所个人工具包 | D | C A TA58 | 0309 C A TA58 9769755 D | 生产手工具 | 不祥 | 2017-11-02 | 无出厂编号 | 2018-03-10 | 120 | 2027-11-02 | 0 |  |  | 工器具录入 | 生产管理用工器具/维修工具/钢丝钳 | 把 | 正常 | 未使用 | fde5f4baa7354a878bfe5a4684aa87ab
斜口钳 | 斜口钳#010（高祥） | 不祥 | 茂名供电局 | 电白供电局 | 电白供电局 | 望夫供电所 | 高祥 |  |  | 望夫供电所个人工具包 | D | C A TA58 | 0309 C A TA58 688189 D | 生产手工具 | 不祥 | 2017-11-02 | 无出厂编号 | 2018-03-10 | 120 | 2027-11-02 | 0 |  |  | 工器具录入 | 生产管理用工器具/维修工具/钢丝钳 | 把 | 正常 | 未使用 | d77be314b4944d7f98f8a0d3968e9a02
尖嘴钳 | 尖嘴钳#010（高祥） | 不祥 | 茂名供电局 | 电白供电局 | 电白供电局 | 望夫供电所 | 高祥 |  |  | 望夫供电所个人工具包 | D | C A TA58 | 0309 C A TA58 8991440 D | 生产手工具 | 不祥 | 2017-11-02 | 无出厂编号 | 2018-03-10 | 120 | 2027-11-02 | 0 |  |  | 工器具录入 | 生产管理用工器具/维修工具/钢丝钳 | 把 | 正常 | 未使用 | da7ed154926f4eee8186b261fad972cf
平口钳 | 平口钳#09（崔振辉） | 不祥 | 茂名供电局 | 电白供电局 | 电白供电局 | 望夫供电所 | 崔振辉 |  |  | 望夫供电所个人工具包 | D | C A TA58 | 0309 C A TA58 7251745 D | 生产手工具 | 不祥 | 2017-11-02 | 无出厂编号 | 2018-03-10 | 120 | 2027-11-02 | 0 |  |  | 工器具录入 | 生产管理用工器具/维修工具/钢丝钳 | 把 | 正常 | 未使用 | 7b1e65cb8eea4ba1b809d511cb496769
尖嘴钳 | 尖嘴钳#013（凌宇文） | 不祥 | 茂名供电局 | 电白供电局 | 电白供电局 | 望夫供电所 | 凌宇文 |  |  | 望夫供电所个人工具包 | D | C A TA58 | 0309 C A TA58 926821 D | 生产手工具 | 不祥 | 2017-11-02 | 无出厂编号 | 2018-03-17 | 120 | 2027-11-02 | 0 |  |  | 工器具录入 | 生产管理用工器具/维修工具/钢丝钳 | 把 | 正常 | 未使用 | c0665ad1658e4eacb7a6411d50113f3d
斜口钳 | 斜口钳#013（凌宇文） | 不祥 | 茂名供电局 | 电白供电局 | 电白供电局 | 望夫供电所 | 凌宇文 |  |  | 望夫供电所个人工具包 | D | C A TA58 | 0309 C A TA58 9987423 D | 生产手工具 | 不祥 | 2017-11-02 | 无出厂编号 | 2018-03-18 | 120 | 2027-11-02 | 0 |  |  | 工器具录入 | 生产管理用工器具/维修工具/钢丝钳 | 把 | 正常 | 未使用 | 71258d85829e47318d77519920607189
拉锯 | 望夫所#3 | 不祥 | 茂名供电局 | 电白供电局 | 电白供电局 | 望夫供电所 | 黄家焕 |  |  | 望夫供电所工器具室2 | D | C A TB04 | 0309 C A TB04 5967691 D | 生产手工具 | 不祥 | 2017-11-02 | 无出厂编号 | 2018-03-10 | 120 | 2027-11-02 | 0 |  |  | 工器具录入 | 生产管理用工器具/维修工具/墙板锯 | 把 | 正常 | 未使用 | 6f7dde2093414b9ca2732ccc082f83df
拉锯 | 望夫所#2 | 不祥 | 茂名供电局 | 电白供电局 | 电白供电局 | 望夫供电所 | 黄家焕 |  |  | 望夫供电所工器具室2 | D | C A TB04 | 0309 C A TB04 4886363 D | 生产手工具 | 不祥 | 2017-11-02 | 无出厂编号 | 2018-03-10 | 120 | 2027-11-02 | 0 |  |  | 工器具录入 | 生产管理用工器具/维修工具/墙板锯 | 把 | 正常 | 未使用 | af5dcf35bb94472abefc1f433670d608
拉锯 | 望夫所#1 | 不祥 | 茂名供电局 | 电白供电局 | 电白供电局 | 望夫供电所 | 黄家焕 |  |  | 望夫供电所工器具室2 | D | C A TB04 | 0309 C A TB04 9970125 D | 生产手工具 | 不祥 | 2017-11-02 | 无出厂编号 | 2018-03-10 | 120 | 2027-11-02 | 0 |  |  | 工器具录入 | 生产管理用工器具/维修工具/墙板锯 | 把 | 正常 | 未使用 | af64dcdf268f4f83b7d4f5ac69976b0c
对讲机 | 望夫所#5 | TC-500SU | 茂名供电局 | 电白供电局 | 电白供电局 | 望夫供电所 | 黄家焕 |  |  | 望夫供电所工器具室2 | D | C B SS54 | 0309 C B SS54 2876731 D | 生产手工具 | 海能达 | 2017-11-02 | 无出厂编号 | 2018-03-10 | 120 | 2027-11-02 | 0 |  |  | 工器具录入 |  | 台 | 正常 | 未使用 | 5e68cfa19c204ec4a36144d39ed4d38e
对讲机 | 望夫所#4 | TC-500SU | 茂名供电局 | 电白供电局 | 电白供电局 | 望夫供电所 | 黄家焕 |  |  | 望夫供电所工器具室2 | D | C B SS54 | 0309 C B SS54 9081577 D | 生产手工具 | 海能达 | 2017-11-02 | 无出厂编号 | 2018-03-10 | 120 | 2027-11-02 | 0 |  |  | 工器具录入 |  | 台 | 正常 | 未使用 | 2c201be8d3c8463da3c71c43dd1a5fee
对讲机 | 望夫所#3 | TC-500SU | 茂名供电局 | 电白供电局 | 电白供电局 | 望夫供电所 | 黄家焕 |  |  | 望夫供电所工器具室2 | D | C B SS54 | 0309 C B SS54 2414397 D | 生产手工具 | 海能达 | 2017-11-02 | 无出厂编号 | 2018-03-10 | 120 | 2027-11-02 | 0 |  |  | 工器具录入 |  | 台 | 正常 | 未使用 | 5df056a5f4264280ae6fe6285098a9cf
对讲机 | 望夫所#2 | PED（153143340） | 茂名供电局 | 电白供电局 | 电白供电局 | 望夫供电所 | 黄家焕 |  |  | 望夫供电所工器具室2 | D | C B SS54 | 0309 C B SS54 3896238 D | 生产手工具 | 海能达 | 2017-11-02 | 无出厂编号 | 2018-03-10 | 120 | 2027-11-02 | 0 |  |  | 工器具录入 |  | 台 | 正常 | 未使用 | 4e28a8becfde4b41af800cedda2fd4a8
对讲机 | 望夫所#1 | PED(153146670) | 茂名供电局 | 电白供电局 | 电白供电局 | 望夫供电所 | 黄家焕 |  |  | 望夫供电所工器具室2 | D | C B SS54 | 0309 C B SS54 2391255 D | 生产手工具 | 海能达 | 2017-11-02 | 无出厂编号 | 2018-03-10 | 120 | 2027-11-02 | 0 |  |  | 工器具录入 |  | 台 | 正常 | 未使用 | ef07a88b0ac141a79c37bb7cf0e3d55e
电焊机 | 望夫所#1 | ZX7-250DV | 茂名供电局 | 电白供电局 | 电白供电局 | 望夫供电所 | 黄家焕 |  |  | 望夫供电所工器具室2 | T | J F SF01 | 0309 J F SF01 778966 T | 生产手工具 | TOPDC | 2017-11-02 | 无出厂编号 | 2018-03-10 | 120 | 2027-11-02 | 0 |  |  | 工器具录入 | 检修维护设备/焊接设备/电焊机 | 台 | 正常 | 未使用 | 786693c7814a4b3bb57bfe48d07b13f8
手电钻 | 望夫所#1 | DEVON1812 | 茂名供电局 | 电白供电局 | 电白供电局 | 望夫供电所 | 黄家焕 |  |  | 望夫供电所工器具室2 | T | J L TC30 | 0309 J L TC30 671668 T | 生产手工具 | DEVON | 2017-11-02 | 无出厂编号 | 2018-03-10 | 120 | 2027-11-02 | 0 |  |  | 工器具录入 | 检修维护设备/其他检修及维护设备/手电钻 | 台 | 正常 | 未使用 | a121fc825cda4086ad221ae5f38f89f6
水平尺 | 望夫所#1 | 不祥 | 茂名供电局 | 电白供电局 | 电白供电局 | 望夫供电所 | 黄家焕 |  |  | 望夫供电所工器具室2 | D | C A TB19 | 0309 C A TB19 2792826 D | 生产手工具 | 不祥 | 2017-11-02 | 无出厂编号 | 2018-03-10 | 120 | 2027-11-02 | 0 |  |  | 工器具录入 | 生产管理用工器具/维修工具/水平尺 | 把 | 正常 | 未使用 | 76a61da62da3482987587aefaade5d19
钢锯 | 望夫所#2 | 不祥 | 茂名供电局 | 电白供电局 | 电白供电局 | 望夫供电所 | 黄家焕 |  |  | 望夫供电所工器具室2 | D | C A TA56 | 0309 C A TA56 8680744 D | 生产手工具 | 不祥 | 2017-11-02 | 无出厂编号 | 2018-03-10 | 120 | 2027-11-02 | 0 |  |  | 工器具录入 | 生产管理用工器具/维修工具/钢锯 | 把 | 正常 | 未使用 | 89a84bd611574608a6b76e8618156f10
内六角扳手 | 望夫所#4 | SATA09143 | 茂名供电局 | 电白供电局 | 电白供电局 | 望夫供电所 | 黄家焕 |  |  | 望夫供电所工器具室2 | D | C A TA97 | 0309 C A TA97 4888217 D | 生产手工具 | 不祥 | 2017-11-02 | 无出厂编号 | 2018-03-10 | 120 | 2027-11-02 | 0 |  |  | 工器具录入 | 生产管理用工器具/维修工具/内六角扳手 | 把 | 正常 | 未使用 | 7b85bb672f014d49b39ddeb3010e6d5c
导线削皮钳 | 望夫所#2 | BX-30 | 茂名供电局 | 电白供电局 | 电白供电局 | 望夫供电所 | 黄家焕 |  |  | 望夫供电所工器具室2 | D | C A TA39 | 0309 C A TA39 86304 D | 生产手工具 | 不祥 | 2017-11-02 | 无出厂编号 | 2018-03-10 | 120 | 2027-11-02 | 0 |  |  | 工器具录入 | 生产管理用工器具/维修工具/剥线钳 | 把 | 正常 | 未使用 | 7bdd777534a44b41be97041888342201
内六角扳手 | 望夫所#1 | SATA09143 | 茂名供电局 | 电白供电局 | 电白供电局 | 望夫供电所 | 黄家焕 |  |  | 望夫供电所工器具室2 | D | C A TA97 | 0309 C A TA97 3156121 D | 生产手工具 | 不祥 | 2017-11-02 | 无出厂编号 | 2018-03-10 | 120 | 2027-11-02 | 0 |  |  | 工器具录入 | 生产管理用工器具/维修工具/内六角扳手 | 把 | 正常 | 未使用 | 2c3a1320ab05454c8e791eead31ad7d1
导线剥皮钳 | 望夫所#1 | BX-30 | 茂名供电局 | 电白供电局 | 电白供电局 | 望夫供电所 | 黄家焕 |  |  | 望夫供电所工器具室2 | D | C A TA39 | 0309 C A TA39 543623 D | 生产手工具 | 不祥 | 2017-11-02 | 无出厂编号 | 2018-03-10 | 120 | 2027-11-02 | 0 |  |  | 工器具录入 | 生产管理用工器具/维修工具/剥线钳 | 把 | 正常 | 未使用 | 45ed5b55775a407f8d7eae33530ea605
铁笔（长） | 望夫所#4 | 1.5米 | 茂名供电局 | 电白供电局 | 电白供电局 | 望夫供电所 | 黄家焕 |  |  | 望夫供电所工器具室2 | D | C A TB29 | 0309 C A TB29 8075999 D | 生产手工具 | 不祥 | 2018-06-05 | 无出厂编号 | 2018-11-10 | 120 | 2028-06-05 | 0 |  |  | 工器具录入 | 生产管理用工器具/维修工具/铁钎 | 根 | 正常 | 未使用 | 98e17363e45f4cc282985b5474f68a6b
铁笔（长） | 望夫所#3 | 1.5米 | 茂名供电局 | 电白供电局 | 电白供电局 | 望夫供电所 | 黄家焕 |  |  | 望夫供电所工器具室2 | D | C A TB29 | 0309 C A TB29 5275784 D | 生产手工具 | 不祥 | 2018-06-05 | 无出厂编号 | 2018-11-10 | 120 | 2028-06-05 | 0 |  |  | 工器具录入 | 生产管理用工器具/维修工具/铁钎 | 根 | 正常 | 未使用 | d9c230d2bf40452f9b3a79c476bf8139
铁笔（长） | 望夫所#2 | 1.5米 | 茂名供电局 | 电白供电局 | 电白供电局 | 望夫供电所 | 黄家焕 |  |  | 望夫供电所工器具室2 | D | C A TB29 | 0309 C A TB29 5826205 D | 生产手工具 | 不祥 | 2018-06-05 | 无出厂编号 | 2018-11-10 | 120 | 2028-06-05 | 0 |  |  | 工器具录入 | 生产管理用工器具/维修工具/铁钎 | 根 | 正常 | 未使用 | 4b42f20e2e9b4441b6978a362933c372
铁笔（长） | 望夫所#1 | 1.5米 | 茂名供电局 | 电白供电局 | 电白供电局 | 望夫供电所 | 黄家焕 |  |  | 望夫供电所工器具室2 | D | C A TB29 | 0309 C A TB29 7883032 D | 生产手工具 | 不祥 | 2018-06-05 | 无出厂编号 | 2018-11-10 | 120 | 2028-06-05 | 0 |  |  | 工器具录入 | 生产管理用工器具/维修工具/铁钎 | 根 | 正常 | 未使用 | 634ddae5c6f2472797d3a10d8e0abc07
铁笔（短） | 望夫所#1 | 1米 | 茂名供电局 | 电白供电局 | 电白供电局 | 望夫供电所 | 黄家焕 |  |  | 望夫供电所工器具室2 | D | C A TB29 | 0309 C A TB29 2735136 D | 生产手工具 | 不祥 | 2018-06-05 | 无出厂编号 | 2018-11-10 | 120 | 2028-06-05 | 0 |  |  | 工器具录入 | 生产管理用工器具/维修工具/铁钎 | 根 | 正常 | 未使用 | 1d1015213d1c40c4a60902f5602a0453
旋切型剥线钳 | 望夫所#2 | SBX-30 | 茂名供电局 | 电白供电局 | 电白供电局 | 望夫供电所 | 黄家焕 |  |  | 望夫供电所工器具室2 | D | C A TA39 | 0309 C A TA39 5227953 D | 生产手工具 | 不祥 | 2021-06-01 | 无出厂编号 | 2021-07-01 | 360 | 2051-06-01 | 0 |  |  | 工器具录入 | 生产管理用工器具/维修工具/剥线钳 | 把 | 正常 | 未使用 | e3948984268f41abb7a40e24dce511ad
旋切型剥线钳 | 望夫所#1 | SBX-30 | 茂名供电局 | 电白供电局 | 电白供电局 | 望夫供电所 | 黄家焕 |  |  | 望夫供电所工器具室2 | D | C A TA39 | 0309 C A TA39 6882098 D | 生产手工具 | 不祥 | 2021-06-01 | 无出厂编号 | 2021-07-01 | 360 | 2051-06-01 | 0 |  |  | 工器具录入 | 生产管理用工器具/维修工具/剥线钳 | 把 | 正常 | 未使用 | 95bc76708ce2468cb147f6573453c2d2
多功能车辆应急灯 | 望夫所#3 | SZSW2187-10 | 茂名供电局 | 电白供电局 | 电白供电局 | 望夫供电所 | 黄家焕 |  |  | 望夫供电所工器具室2 | T | C A GP21 | 0309 C A GP21 3225837 T | 用电设备 | 尚为 | 2021-02-12 | 2121237902 | 2021-12-21 | 60 | 2026-02-12 | 1 |  |  |  | 生产管理用工器具/生产用电设备/现场照明灯具 |  | 正常 | 未使用 | AF7801BF97A6409B9BE04B4869932771
手提式砂轮机 | 望夫所#1 | GWS 6-100 | 茂名供电局 | 电白供电局 | 电白供电局 | 望夫供电所 | 黄家焕 |  |  | 望夫供电所工器具室2 | D | J L TC29 | 0309 J L TC29 1709576 D | 用电设备 | BOSCH | 2017-11-02 | 无出厂编号 | 2018-03-10 | 120 | 2027-11-02 | 0 |  |  | 工器具录入 | 检修维护设备/其他检修及维护设备/手持砂轮机 | 把 | 正常 | 未使用 | d0e685c8422142e196dd99d4cd8cd2e4
手提式防爆照明灯 | 望夫所#5 | SW2300 | 茂名供电局 | 电白供电局 | 电白供电局 | 望夫供电所 | 黄家焕 |  |  | 望夫供电所工器具室2 | D | J L TC01 | 0309 J L TC01 3390063 D | 用电设备 | 深圳尚为 | 2021-03-01 | 无出厂编号 | 2021-03-12 | 60 | 2026-03-01 | 0 |  |  | 工器具录入 | 检修维护设备/其他检修及维护设备/便携式工作灯 | 台 | 正常 | 未使用 | 1b83e449b8bb4921a1d87a11bcca89a3
工具包 | #21石文彬 | 蓝色 | 茂名供电局 | 电白供电局 | 电白供电局 | 旦场供电所 | 石文彬 |  |  | 个人工具柜 | D | C A TA65 | 0309 C A TA65 5025074 D | 生产手工具 | AAA | 2022-01-07 | 无出厂编号 | 2022-01-20 | [6 empty] | 生产管理用工器具/维修工具/工具包 |  | 正常 | 未使用 | 72952CC24D194F0386296A0CF692FF8B
电工刀 | #21石文彬 | 绝缘柄 | 茂名供电局 | 电白供电局 | 电白供电局 | 旦场供电所 | 石文彬 |  |  | 个人工具柜 | D | C A TA48 | 0309 C A TA48 8173110 D | 生产手工具 | 长城精工 | 2021-12-02 | 无出厂编号 | 2022-01-20 | [6 empty] | 生产管理用工器具/维修工具/电工刀 |  | 正常 | 未使用 | CAEF03828C39414294C6085A13F6B8C9
便携式升降工作灯 | 望夫所#1 | 不祥 | 茂名供电局 | 电白供电局 | 电白供电局 | 望夫供电所 | 黄家焕 |  |  | 望夫供电所工器具室2 | D | J L TC01 | 0309 J L TC01 2921817 D | 用电设备 | 深圳凯瑞 | 2021-03-01 | 无出厂编号 | 2021-03-12 | 60 | 2026-03-01 | 0 |  |  | 工器具录入 | 检修维护设备/其他检修及维护设备/便携式工作灯 | 台 | 正常 | 未使用 | 875796b7787b44449c3467376a88dd43
电动螺丝刀 | 望夫所#2 | IXO | 茂名供电局 | 电白供电局 | 电白供电局 | 望夫供电所 | 黄家焕 |  |  | 望夫供电所工器具室2 | D | J L TC10 | 0309 J L TC10 1486126 D | 用电设备 | BOSCH | 2017-11-02 | 无出厂编号 | 2018-03-10 | 120 | 2027-11-02 | 0 |  |  | 工器具录入 | 检修维护设备/其他检修及维护设备/电动螺丝刀 | 把 | 正常 | 未使用 | 4bb5e03aec5446dbb44c482e21486b3d
电动螺丝刀 | 望夫所#1 | IXO | 茂名供电局 | 电白供电局 | 电白供电局 | 望夫供电所 | 黄家焕 |  |  | 望夫供电所工器具室2 | D | J L TC10 | 0309 J L TC10 3443326 D | 用电设备 | BOSCH | 2017-11-02 | 无出厂编号 | 2018-03-10 | 120 | 2027-11-02 | 0 |  |  | 工器具录入 | 检修维护设备/其他检修及维护设备/电动螺丝刀 | 把 | 正常 | 未使用 | 97eaa861f759474885781ee00e1a7a24
十字螺丝刀 | #21-1石文彬 | 5*100 | 茂名供电局 | 电白供电局 | 电白供电局 | 旦场供电所 | 石文彬 |  |  | 个人工具柜 | D | C A TA92 | 0309 C A TA92 943513 D | 生产手工具 | 史丹利 | 2021-12-02 | 无出厂编号 | 2022-01-20 | [6 empty] | 生产管理用工器具/维修工具/螺丝刀 |  | 正常 | 未使用 | A6A2A54C803142EF93C830193E09CB17
十字螺丝刀 | #21-2石文彬 | 5*150 | 茂名供电局 | 电白供电局 | 电白供电局 | 旦场供电所 | 石文彬 |  |  | 个人工具柜 | D | C A TA92 | 0309 C A TA92 3740707 D | 生产手工具 | 史丹利 | 2021-12-02 | 无出厂编号 | 2022-01-20 | [6 empty] | 生产管理用工器具/维修工具/螺丝刀 |  | 正常 | 未使用 | 6AE2808D3EDE40FEADE0C8880AAD82A1
尖嘴钳 | #21石文彬 | 8寸 | 茂名供电局 | 电白供电局 | 电白供电局 | 旦场供电所 | 石文彬 |  |  | 个人工具柜 | D | C A TA76 | 0309 C A TA76 1944300 D | 生产手工具 | 得力 | 2021-12-02 | 无出厂编号 | 2022-01-20 |  |  | 0 |  |  |  | 生产管理用工器具/维修工具/尖嘴钳 |  | 正常 | 未使用 | 47C0C20FDF1A4DA1B3A206FF61D2E706
老虎钳 | #21石文彬 | 8寸 | 茂名供电局 | 电白供电局 | 电白供电局 | 旦场供电所 | 石文彬 |  |  | 个人工具柜 | D | C A TA46 | 0309 C A TA46 604403 D | 生产手工具 | 得力 | 2021-12-02 | 无出厂编号 | 2022-01-20 |  |  | 0 |  |  |  | 生产管理用工器具/维修工具/大力钳 |  | 正常 | 未使用 | 4D95E6208CED44928094C788EBC7A89F
多功能车辆应急灯 | 望夫所#1 | SZSW2187-10 | 茂名供电局 | 电白供电局 | 电白供电局 | 望夫供电所 | 黄家焕 |  |  | 望夫供电所工器具室2 | T | C A GP21 | 0309 C A GP21 8096074 T | 用电设备 | SEVA尚为 | 2021-02-12 | 2121237903 | 2021-12-21 | 60 | 2026-02-12 | 1 |  |  |  | 生产管理用工器具/生产用电设备/现场照明灯具 |  | 正常 | 未使用 | 088ABAFA48634657824822B020F50BD5
标签机 | 望夫所#2 | PT-P900w | 茂名供电局 | 电白供电局 | 电白供电局 | 望夫供电所 | 黄家焕 |  |  | 望夫供电所工器具室2 | T | J L SB04 | 0309 J L SB04 0960613 T | 用电设备 | 兄弟（中国）商业有限公司 | 2021-08-30 | GD1tD6G | 2021-12-21 | 120 | 2031-08-30 | 12 |  |  | C级工器具增资生成录入 | 检修维护设备/其他检修及维护设备/标签机 |  | 正常 | 未使用 | 0956ab333afc4855ad0638c5079f4e80
标签机 | 望夫所#1 | PT-P900w | 茂名供电局 | 电白供电局 | 电白供电局 | 望夫供电所 | 黄家焕 |  |  | 望夫供电所工器具室2 | T | J L SB04 | 0309 J L SB04 3411405 T | 用电设备 | 兄弟（中国）商业有限公司 | 2021-08-30 | WRfD+f08 | 2021-12-21 | 120 | 2031-08-30 | 12 |  |  | C级工器具增资生成录入 | 检修维护设备/其他检修及维护设备/标签机 |  | 正常 | 未使用 | 147529f0984c4320ae83a4129ede6893
离心泵 | 望夫所#2 | LSB287 | 茂名供电局 | 电白供电局 | 电白供电局 | 望夫供电所 | 黄家焕 |  |  | 望夫供电所工器具室2 | T | J J AP93 | 0309 J J AP93 8195599 T | 用电设备 | 深圳市和齐顺贸易有限公司 | 2021-08-30 | 2101212 | 2021-12-21 | 120 | 2031-08-30 | 1 |  |  | C级工器具增资生成录入 | 检修维护设备/水工维护设备/离心泵 |  | 正常 | 未使用 | ad7c69c2241446bba3be18b3b0ce1710
离心泵 | 望夫所#1 | LSB287 | 茂名供电局 | 电白供电局 | 电白供电局 | 望夫供电所 | 黄家焕 |  |  | 望夫供电所工器具室2 | T | J J AP93 | 0309 J J AP93 7426731 T | 用电设备 | 深圳市和齐顺贸易有限公司 | 2021-08-30 | 2101212 | 2021-12-21 | 120 | 2031-08-30 | 1 |  |  | C级工器具增资生成录入 | 检修维护设备/水工维护设备/离心泵 |  | 正常 | 未使用 | 2bafe56cb9b64e5cb1b5340dc0ff0bec
除湿机 | 望夫所#2 | KDY10-01W | 茂名供电局 | 电白供电局 | 电白供电局 | 望夫供电所 | 黄家焕 |  |  | 望夫供电所工器具室2 | D | J L TC05 | 0309 J L TC05 8841014 D | 用电设备 | 宁波卡帝亚电器有限公司 | 2022-03-10 | 无出厂编号 | 2022-06-02 | 60 | 2027-03-10 | 1 |  |  |  | 检修维护设备/其他检修及维护设备/除湿机 |  | 正常 | 未使用 | 7C165527A36E4B119A16CEE1A6F842E4
除湿机 | 望夫所#1 | KDY10-01W | 茂名供电局 | 电白供电局 | 电白供电局 | 望夫供电所 | 黄家焕 |  |  | 望夫供电所工器具室2 | D | J L TC05 | 0309 J L TC05 9176525 D | 用电设备 | 宁波卡帝亚电器有限公司 | 2022-03-10 | 无出厂编号 | 2022-06-02 | 60 | 2027-03-10 | 1 |  |  |  | 检修维护设备/其他检修及维护设备/除湿机 |  | 正常 | 未使用 | D0D81586528F49E8865C2FA30316AF09
绝缘电阻测试仪 | 配网综合班#2 | KEW3125A | 茂名供电局 | 电白供电局 | 电白供电局 | 配网综合班 | 梁廷轩 |  |  | 配网综合班工器具室 | T | Z B CV75 | 0309 Z B CV75 8037805 T | 测试设备 | 克列茨国际贸易（国际）有限公司 | 2015-08-31 | E0027175 | 2017-08-31 | 360 | 2045-08-31 |  | 2024-03-01 | 2025-02-28 |  | 自动化设备及仪器仪表/仪器仪表及测试设备/绝缘电阻测试仪 | 台 | 正常 | 维修中 | 6499182e82b64ebf8d8d01a9f0bcfca7
钢卷尺 | #21石文彬 | 5M | 茂名供电局 | 电白供电局 | 电白供电局 | 旦场供电所 | 石文彬 |  |  | 个人工具柜 | D | C A TA57 | 0309 C A TA57 9441076 D | 生产手工具 | 广博 | 2021-12-02 | 无出厂编号 | 2022-01-20 | [6 empty] | 生产管理用工器具/维修工具/钢卷尺 |  | 正常 | 未使用 | 141F24E0AF3B40B39AD6EFAC3F3A3A41
活动扳手 | #21-2石文彬 | 10寸 | 茂名供电局 | 电白供电局 | 电白供电局 | 旦场供电所 | 石文彬 |  |  | 个人工具柜 | D | C A TA70 | 0309 C A TA70 9873603 D | 生产手工具 | 豹狮 | 2021-12-02 | 无出厂编号 | 2022-01-20 | [6 empty] | 生产管理用工器具/维修工具/活动扳手 |  | 正常 | 未使用 | 8D62D30106264698891851C437327DF5
活动扳手 | #21-1石文彬 | 12寸 | 茂名供电局 | 电白供电局 | 电白供电局 | 旦场供电所 | 石文彬 |  |  | 个人工具柜 | D | C A TA70 | 0309 C A TA70 5645022 D | 生产手工具 | 豹狮 | 2021-12-01 | 无出厂编号 | 2022-01-20 | [6 empty] | 生产管理用工器具/维修工具/活动扳手 |  | 正常 | 未使用 | 4A48CC1C4746402B839720CB9BE791AB
电工铁锤 | #21石文彬 | 羊角锤 | 茂名供电局 | 电白供电局 | 电白供电局 | 旦场供电所 | 石文彬 |  |  | 个人工具柜 | D | C A TB12 | 0309 C A TB12 9819549 D | 生产手工具 | 沪一 | 2021-12-02 | 无出厂编号 | 2022-01-20 |  |  | 0 |  |  |  | 生产管理用工器具/维修工具/手锤 |  | 正常 | 未使用 | 0865C43068214227BFC7A929263CA7BA
标签机 | 博贺所#4 | PT-P900w | 茂名供电局 | 电白供电局 | 电白供电局 | 博贺供电所 | 林柏 |  |  | 电白局博贺供电所 | T | J L SB04 | 0309 J L SB04 7587630 T | 用电设备 | 兄弟（中国）商业有限公司 | 2021-08-30 | 1RDiuTu | 2021-12-21 | 120 | 2031-08-30 | 1 |  |  | C级工器具增资生成录入 | 检修维护设备/其他检修及维护设备/标签机 |  | 正常 | 未使用 | 3cee988a51e64914b5bba96ba0a0e141
标签机 | 博贺所#5 | PT-P900w | 茂名供电局 | 电白供电局 | 电白供电局 | 博贺供电所 | 林柏 |  |  | 电白局博贺供电所 | T | J L SB04 | 0309 J L SB04 8980775 T | 用电设备 | 兄弟（中国）商业有限公司 | 2021-08-30 | reshHaL1 | 2021-12-21 | 120 | 2031-08-30 | 1 |  |  | C级工器具增资生成录入 | 检修维护设备/其他检修及维护设备/标签机 |  | 正常 | 未使用 | eaed14ab589943acae746b9a5aebe752
离心泵 | 博贺所#2 | LSB287 | 茂名供电局 | 电白供电局 | 电白供电局 | 博贺供电所 | 林柏 |  |  | 电白局博贺供电所 | T | J J AP93 | 0309 J J AP93 7405923 T | 用电设备 | 深圳市和齐顺贸易有限公司 | 2021-08-30 | 2101212 | 2021-12-21 | 120 | 2031-08-30 | 3 |  |  | C级工器具增资生成录入 | 检修维护设备/水工维护设备/离心泵 | 台 | 正常 | 未使用 | 34df3290225f4daab12e1b0be0a1ebce
离心泵 | 博贺所#1 | LSB287 | 茂名供电局 | 电白供电局 | 电白供电局 | 博贺供电所 | 林柏 |  |  | 电白局博贺供电所 | T | J J AP93 | 0309 J J AP93 5061808 T | 用电设备 | 深圳市和齐顺贸易有限公司 | 2021-08-30 | 2101212 | 2021-12-21 | 120 | 2031-08-30 | 3 |  |  | C级工器具增资生成录入 | 检修维护设备/水工维护设备/离心泵 | 台 | 正常 | 未使用 | 0da83e304937416e906c1c4f0cdb9ef7
温湿度计 | 岭门所#1 | UT333 | 茂名供电局 | 电白供电局 | 电白供电局 | 配电运维班 | 杨强民 |  |  | 岭门供电所手工器具室 | D | Z B CS14 | 0309 Z B CS14 8713699 D | 测试设备 | 优利德科技（中国)股份有限公司 | 2020-12-02 | 无出厂编号 | 2021-12-15 | 60 | 2025-12-02 | 0 | 2024-11-01 | 2025-10-31 |  | 自动化设备及仪器仪表/仪器仪表及测试设备/温湿度计 | 件 | 正常 | 未使用 | DD09277970F84A97931750C7917EB545
温湿度计 | 岭门所#2 | UT333 | 茂名供电局 | 电白供电局 | 电白供电局 | 配电运维班 | 杨强民 |  |  | 岭门供电所手工器具室 | D | Z B CS14 | 0309 Z B CS14 1617036 D | 测试设备 | 优利德科技（中国)股份有限公司 | 2020-12-03 | 无出厂编号 | 2021-12-15 | 60 | 2025-12-03 | 0 | 2024-11-01 | 2025-10-31 |  | 自动化设备及仪器仪表/仪器仪表及测试设备/温湿度计 | 件 | 正常 | 未使用 | 99D8E6DD47944A9DB1E4892D8DE9388D
高压无线核相仪 | 林头所#1 | TAG-6000 | 茂名供电局 | 电白供电局 | 电白供电局 | 林头供电所 | 何战 |  |  | 林头供电所工器具房 | T | Z B CW36 | 0309 Z B CW36 9425859 T | 测试设备 | 上海怡珠电气有限公司 | 2020-08-08 | 无出厂编号 | 2021-11-18 | 80 | 2027-04-08 | 12 | 2022-11-24 | 2023-11-23 |  | 自动化设备及仪器仪表/仪器仪表及测试设备/无线核相器 |  | 正常 | 送检中 | 35526e5411a44d8cb8ad694d36e90658
GPS定位仪 | 那霍所#1 | Qc00l | 茂名供电局 | 电白供电局 | 电白供电局 | 那霍供电所 | 黄业营 |  |  | 那霍所安全工器具房 | T | Z B CV84 | 0309 Z B CV84 1004049 T | 测试设备 | 不详 | 2018-01-01 | 无出厂编号 | 2018-03-12 | 12 | 2019-01-01 |  | 2021-11-16 | 2022-11-15 |  | 自动化设备及仪器仪表/仪器仪表及测试设备/手持式GPS定位器 | 个 | 正常 | 待报废 | 5a7101c0241c4f4baf6351a95e8def2b
钳形数字万用表 | 博贺所#4 | UT205 | 茂名供电局 | 电白供电局 | 电白供电局 | 博贺供电所 | 林柏 |  |  | 博贺供电所工器具房 | T | Z B CE35 | 0309 Z B CE35 1166312 P | 测试设备 | 上海优利德 | 2011-04-01 | 无出厂编号 | 2011-09-01 | 360 | 2041-04-01 |  | 2024-09-23 | 2025-09-22 |  | 自动化设备及仪器仪表/仪器仪表及测试设备/钳形数字万用表 | 只 | 正常 | 未使用 | bd8a6476e3e4412c94dc5d4b2f2ada1a
钳形数字万用表 | 博贺所#1 | UT205 | 茂名供电局 | 电白供电局 | 电白供电局 | 博贺供电所 | 林柏 |  |  | 博贺供电所工器具房 | T | Z B CE35 | 0309 Z B CE35 1714764 P | 测试设备 | 上海优利德 | 2011-04-01 | 无出厂编号 | 2011-09-01 | 360 | 2041-04-01 |  | 2024-09-23 | 2025-09-22 |  | 自动化设备及仪器仪表/仪器仪表及测试设备/钳形数字万用表 | 只 | 正常 | 未使用 | 7376f8600fe9440b9c38d1344714b3c1
数字多用表 | 博贺所#8 | VICTOR6016A+ | 茂名供电局 | 电白供电局 | 电白供电局 | 博贺供电所 | 林柏 |  |  | 博贺供电所工器具房 | T | Z B CE48 | 0309 Z B CE48 5701992 T | 测试设备 | 深圳市胜利高电子科技有限公司 | 2013-09-02 | 无出厂编号 | 2014-01-21 | 360 | 2043-09-02 |  | 2024-03-13 | 2025-03-12 |  | 自动化设备及仪器仪表/仪器仪表及测试设备/台式万用表 | 台 | 正常 | 未使用 | 501f80a7d3fb44129f528fef87b80789
兆欧表 | 博贺所#4 | ZC25B-3 | 茂名供电局 | 电白供电局 | 电白供电局 | 博贺供电所 | 林柏 |  |  | 博贺供电所工器具房 | T | Z B CE20 | 0309 Z B CE20 7190393 T | 测试设备 | 上海精密科学仪表有限公司 | 2013-06-09 | 无出厂编号 | 2014-01-21 | 360 | 2043-06-09 |  | 2024-09-23 | 2026-09-22 |  | 自动化设备及仪器仪表/仪器仪表及测试设备/兆欧表 | 台 | 正常 | 未使用 | cf5d4dca42e74524bb1eef3c5f0ebe98
高压无线核相器 | 博贺所#01 | TAG6000-10kV | 茂名供电局 | 电白供电局 | 电白供电局 | 博贺供电所 | 林柏 |  |  | 博贺供电所工器具房 | T | Z B CW36 | 0309 Z B CW36 6493723 T | 测试设备 | 上海怡珠 | 2014-12-13 | 无出厂编号 | 2015-01-14 | 360 | 2044-12-13 |  | 2024-09-23 | 2025-09-22 |  | 自动化设备及仪器仪表/仪器仪表及测试设备/无线核相器 | 台 | 正常 | 未使用 | e5ef3d5c7adb49819f6f8ef7ed2664f8
风速计 | 博贺所#2 | DT-619 | 茂名供电局 | 电白供电局 | 电白供电局 | 博贺供电所 | 林柏 |  |  | 博贺供电所工器具房 | T | Z B CY86 | 0309 Z B CY86 4830137 T | 测试设备 | 深圳市华盛昌科技实业有限公司 | 2020-09-04 | 无出厂编号 | 2021-01-28 | 360 | 2050-09-04 |  | 2024-11-01 | 2025-10-31 |  | 自动化设备及仪器仪表/仪器仪表及测试设备/数显风速仪 | 台 | 正常 | 未使用 | bb1d1d56278e4f83b6f2308b190455d4
风速计 | 博贺所#1 | DT-618 | 茂名供电局 | 电白供电局 | 电白供电局 | 博贺供电所 | 林柏 |  |  | 博贺供电所工器具房 | T | Z B CY86 | 0309 Z B CY86 3656042 T | 测试设备 | 深圳市华盛昌科技实业有限公司 | 2020-09-04 | 无出厂编号 | 2021-01-28 | 360 | 2050-09-04 |  | 2024-11-01 | 2025-10-31 |  | 自动化设备及仪器仪表/仪器仪表及测试设备/数显风速仪 | 台 | 正常 | 未使用 | e088aac192ab4d3fb6266e473ce81c70
迷尔温度计 | 博贺所#2 | UT333 | 茂名供电局 | 电白供电局 | 电白供电局 | 博贺供电所 | 林柏 |  |  | 博贺供电所工器具房 | T | Z B CS30 | 0309 Z B CS30 8382074 T | 测试设备 | 优德利 | 2020-06-13 | 无出厂编号 | 2020-12-10 | 360 | 2050-06-13 |  | 2024-11-01 | 2025-10-31 |  | 自动化设备及仪器仪表/仪器仪表及测试设备/标准铂电阻温度计 | 台 | 正常 | 未使用 | 5f34bd06df9e4111ac413a654b491554
迷尔温度计 | 博贺所#1 | UT333 | 茂名供电局 | 电白供电局 | 电白供电局 | 博贺供电所 | 林柏 |  |  | 博贺供电所工器具房 | T | Z B CS30 | 0309 Z B CS30 9557709 T | 测试设备 | 优德利 | 2020-06-12 | 无出厂编号 | 2020-12-10 | 360 | 2050-06-12 |  | 2024-11-01 | 2025-10-31 |  | 自动化设备及仪器仪表/仪器仪表及测试设备/标准铂电阻温度计 | 台 | 正常 | 未使用 | f2a6e9c07d194ac69ccbd251dba4147a
定位仪 | 博贺所#2 | QCOOL | 茂名供电局 | 电白供电局 | 电白供电局 | 博贺供电所 | 林柏 |  |  | 博贺供电所工器具房 | T | Z B CV84 | 0309 Z B CV84 6599371 T | 测试设备 | 广州中海达 | 2013-09-02 | 无出厂编号 | 2015-03-03 | 360 | 2043-09-02 |  | 2024-11-01 | 2025-10-31 |  | 自动化设备及仪器仪表/仪器仪表及测试设备/手持式GPS定位器 | 个 | 正常 | 未使用 | 2dd3bc338db6484c88a84ef98ca50774
定位仪 | 博贺所#1 | QCOOL | 茂名供电局 | 电白供电局 | 电白供电局 | 博贺供电所 | 林柏 |  |  | 博贺供电所工器具房 | T | Z B CV84 | 0309 Z B CV84 8698505 T | 测试设备 | 广州中海达 | 2013-09-02 | 无出厂编号 | 2015-03-03 | 360 | 2043-09-02 |  | 2024-11-01 | 2025-10-31 |  | 自动化设备及仪器仪表/仪器仪表及测试设备/手持式GPS定位器 | 个 | 正常 | 未使用 | a0dda85b551e4742a36d3d59ed4cdae5
望远镜激光测距仪 | 博贺所#1 | AK7015 | 茂名供电局 | 电白供电局 | 电白供电局 | 博贺供电所 | 林柏 |  |  | 博贺供电所工器具房 | T | Z B CW81 | 0309 Z B CW81 2718847 T | 测试设备 | 澳洲新仪器集团有限公司 | 2020-06-18 | 无出厂编号 | 2020-12-10 | 360 | 2050-06-18 |  | 2024-11-01 | 2025-10-31 |  | 自动化设备及仪器仪表/仪器仪表及测试设备/测距仪 | 台 | 正常 | 未使用 | 7a8498edddf84423a144de4a61d52c4a
便携式布控记录仪 | MM156 | GPG-4412 | 茂名供电局 | 电白供电局 | 电白供电局 | 博贺供电所 | 林柏 |  |  | 博贺供电所工器具房 | T | T FM00 FM05 | 0309 T FM00 FM05 5314225 T | 用电设备 | 广东电科院能源技术有限公司 | 2019-05-03 | 无出厂编号 | 2019-08-07 | 360 | 2049-05-03 | [5 empty] | 台 | 正常 | 未使用 | e571ee175c3d4fb79e482d90746028d1
双面方位灯 | 树仔所#1 | FL4831/LN | 茂名供电局 | 电白供电局 | 电白供电局 | 树仔供电所 | 蔡亚稳 |  |  | 树仔供电所工器具室 | D | J L SL64 | 0309 J L SL64 6327448 D | 用电设备 | 海洋王照明科技股份有限公司 | 2018-01-01 | 无出厂编号 | 2021-04-26 | 360 | 2048-01-01 |  |  |  | 工器具录入 | 检修维护设备/其他检修及维护设备/泛光灯 | 只 | 正常 | 未使用 | 33ebd5cec11d4f85ad789a46ac6d8b80
手钢锯 | 树仔所#2 | 无 | 茂名供电局 | 电白供电局 | 电白供电局 | 树仔供电所 | 蔡亚稳 |  |  | 树仔供电所工器具室 | D | C A TA56 | 0309 C A TA56 1259855 D | 生产手工具 | 不详 | 2018-01-01 | 无出厂编号 | 2020-04-26 | 360 | 2048-01-01 |  |  |  | 工器具录入 | 生产管理用工器具/维修工具/钢锯 | 把 | 正常 | 未使用 | 611323b5b1e24441b1b82a71f9bbd0d8
游标卡尺 | 树仔所#1 | 0-150mm | 茂名供电局 | 电白供电局 | 电白供电局 | 树仔供电所 | 蔡亚稳 |  |  | 树仔供电所工器具室 | D | C A TB39 | 0309 C A TB39 3816317 D | 生产手工具 | 上海恒量量具有限公司 | 2018-01-01 | 无出厂编号 | 2020-04-26 | 360 | 2048-01-01 |  |  |  | 工器具录入 | 生产管理用工器具/维修工具/游标卡尺 | 把 | 正常 | 未使用 | 7746813562e5417bb0cc5810e402ee27
液压螺母破切器 | 树仔所#1 | YPQ0824 | 茂名供电局 | 电白供电局 | 电白供电局 | 树仔供电所 | 蔡亚稳 |  |  | 树仔供电所工器具室 | D | C A TB50 | 0309 C A TB50 3256921 D | 生产手工具 | 上海长青电工实业有限公司 | 2018-01-01 | 无出厂编号 | 2020-04-26 | 360 | 2048-01-01 |  |  |  | 工器具录入 | 生产管理用工器具/维修工具/压线钳 | 把 | 正常 | 未使用 | 3f39cf7123024621a63a28571b69026c
工具箱 | 树仔所#3 | 红铁箱495×200×290mm | 茂名供电局 | 电白供电局 | 电白供电局 | 树仔供电所 | 蔡亚稳 |  |  | 树仔供电所工器具室 | D | C A TA66 | 0309 C A TA66 7541971 D | 生产手工具 | 宁波长城精工实业有限公司 | 2018-01-01 | 无出厂编号 | 2020-04-26 | 360 | 2048-01-01 |  |  |  | 工器具录入 | 生产管理用工器具/维修工具/工具箱 | 只 | 正常 | 未使用 | 92f68830ae4440b1a2f427bbd24868ef
全方位升降工作灯 | 博贺所#1 | KLG728 | 茂名供电局 | 电白供电局 | 电白供电局 | 博贺供电所 | 林柏 |  |  | 博贺供电所工器具房 | T | J L TC24 | 0309 J L TC24 3805762 T | 用电设备 | 深圳凯瑞 | 2015-02-04 | 无出厂编号 | 2016-02-03 | 360 | 2045-02-04 |  |  |  |  | 检修维护设备/其他检修及维护设备/强光灯 | 套 | 正常 | 未使用 | 5c5a2970242644a391b6045c3cb404f2
断头螺丝取出器 | 树仔所#1 | 5件套 | 茂名供电局 | 电白供电局 | 电白供电局 | 树仔供电所 | 蔡亚稳 |  |  | 树仔供电所工器具室 | D | C A TA94 | 0309 C A TA94 5737534 D | 生产手工具 | SATA（世达） | 2018-01-01 | 无出厂编号 | 2021-04-26 | 360 | 2048-01-01 |  |  |  | 工器具录入 | 生产管理用工器具/维修工具/毛刷 | 把 | 正常 | 未使用 | 30886dff9ea94cc7938a28f1d99cfff6
电烙铁 | 树仔所#1 | DL88150 | 茂名供电局 | 电白供电局 | 电白供电局 | 树仔供电所 | 蔡亚稳 |  |  | 树仔供电所工器具室 | D | J L TC15 | 0309 J L TC15 0039448 D | 生产手工具 | 得力工具（余姚）有限公司 | 2018-01-01 | 无出厂编号 | 2020-04-26 | 360 | 2048-01-01 |  |  |  | 工器具录入 | 检修维护设备/其他检修及维护设备/电烙铁 | 把 | 正常 | 未使用 | 7247b60f71334fb3b20f3690717b0b23
大力钳 | 树仔所#1 | 10“/250mm | 茂名供电局 | 电白供电局 | 电白供电局 | 树仔供电所 | 蔡亚稳 |  |  | 树仔供电所工器具室 | D | C A TA46 | 0309 C A TA46 9939459 D | 生产手工具 | 宁波得力工具有限公司 | 2018-01-01 | 无出厂编号 | 2020-04-26 | 360 | 2048-01-01 |  |  |  | 工器具录入 | 生产管理用工器具/维修工具/大力钳 | 把 | 正常 | 未使用 | cb2717c30326492ab87e3385514fc4c7
手提式防爆探照灯 | 树仔所#3 | SW2300 | 茂名供电局 | 电白供电局 | 电白供电局 | 树仔供电所 | 蔡亚稳 |  |  | 树仔供电所工器具室 | D | J L TC01 | 0309 J L TC01 4603255 D | 用电设备 | 深圳市尚为照明有限公司 | 2021-12-01 | 182505436 | 2022-01-10 | 360 | 2051-12-01 |  |  |  |  | 检修维护设备/其他检修及维护设备/便携式工作灯 |  | 正常 | 未使用 | f12f397eb3e94621a50bea92de40dbc0
遥控探照灯 | 树仔所#1 | YFW6211 | 茂名供电局 | 电白供电局 | 电白供电局 | 树仔供电所 | 蔡亚稳 |  |  | 树仔供电所工器具室 | D | 无对应的资产分类 | 0309 999999 1932108 D | 用电设备 | 海洋王 | 2018-01-01 | 无出厂编号 | 2021-04-26 | 360 | 2048-01-01 |  |  |  | 工器具录入 |  |  | 正常 | 未使用 | ef3eaf6c741a44ada0de097ec65d9371
双功能电锤 | 树仔所#1 | Z1C-MS-9028-26 | 茂名供电局 | 电白供电局 | 电白供电局 | 树仔供电所 | 蔡亚稳 |  |  | 树仔供电所工器具室 | D | J L SL18 | 0309 J L SL18 9130622 D | 用电设备 | 德国博莱克 | 2018-01-01 | 无出厂编号 | 2021-04-26 | 360 | 2048-01-01 |  |  |  | 工器具录入 | 检修维护设备/其他检修及维护设备/冲击电钻 | 台 | 正常 | 未使用 | fd36e3c552c543c4b255aa6c01946d8f
热风枪 | 树仔所#1 | Q1B-FF-1600 | 茂名供电局 | 电白供电局 | 电白供电局 | 树仔供电所 | 蔡亚稳 |  |  | 树仔供电所工器具室 | T | J L TC26 | 0309 J L TC26 6797534 T | 用电设备 | 江苏东成 | 2018-01-01 | 321309000688 | 2021-04-26 | 360 | 2048-01-01 |  |  |  | 工器具录入 | 检修维护设备/其他检修及维护设备/热风枪 | 把 | 正常 | 未使用 | 1715619eb54b4f9fb96e67a495f45f81
轻便式多功能强光灯 | 树仔所#1 | 281A/LD | 茂名供电局 | 电白供电局 | 电白供电局 | 树仔供电所 | 蔡亚稳 |  |  | 树仔供电所工器具室 | D | J L TC01 | 0309 J L TC01 7265297 D | 用电设备 | 海洋王 | 2018-01-01 | 无出厂编号 | 2021-04-26 | 360 | 2048-01-01 |  |  |  | 工器具录入 | 检修维护设备/其他检修及维护设备/便携式工作灯 | 台 | 正常 | 未使用 | 8a85f8e37d6f42b7b90c9c369bb4c7fe
方位升降工作灯（发电照明） | 树仔所#1 | ER2500CX | 茂名供电局 | 电白供电局 | 电白供电局 | 树仔供电所 | 蔡亚稳 |  |  | 树仔供电所工器具室 | T | J L SB64 | 0309 J L SB64 6756582 T | 用电设备 | 深圳凯瑞 | 2018-01-01 | 无出厂编号 | 2021-04-26 | 360 | 2048-01-01 |  |  |  | 工器具录入 | 检修维护设备/其他检修及维护设备/全方位自动升降工作灯 | 台 | 正常 | 未使用 | d84752c92bd5461bbf604280b06f967b
充电式电动螺丝刀 | 树仔所#1 | SE3.6 | 茂名供电局 | 电白供电局 | 电白供电局 | 树仔供电所 | 蔡亚稳 |  |  | 树仔供电所工器具室 | D | J L TC10 | 0309 J L TC10 9778592 D | 用电设备 | AEG | 2018-01-01 | 无出厂编号 | 2021-04-26 | 360 | 2048-01-01 |  |  |  | 工器具录入 | 检修维护设备/其他检修及维护设备/电动螺丝刀 | 把 | 正常 | 未使用 | d37305990636408299aab9c8437d41f9
手提式防爆探照灯 | 树仔所#7 | RWX7102 | 茂名供电局 | 电白供电局 | 电白供电局 | 树仔供电所 | 蔡亚稳 |  |  | 树仔供电所工器具室 | D | J L TC01 | 0309 J L TC01 2933151 D | 用电设备 | 深圳市海王鑫科技有限公司 | 2021-12-01 | 20210601 | 2022-01-10 | 360 | 2051-12-01 |  |  |  |  | 检修维护设备/其他检修及维护设备/便携式工作灯 |  | 正常 | 未使用 | f8391fed05944aa49b1251a4c745a508
HSZ型手拉葫芦 | 岭门所#2 | 5T*5 | 茂名供电局 | 电白供电局 | 电白供电局 | 配电运维班 | 杨强民 |  |  | 岭门供电所手工器具室 | D | C A TB55 | 0309 C A TB55 9435102 D | 生产手工具 | 广州工友起重设备厂 | 2014-12-01 | 无出厂编号 | 2021-09-08 | 120 | 2024-12-01 |  | 2024-09-23 | 2025-09-22 |  | 生产管理用工器具/维修工具/手扳葫芦 | 把 | 正常 | 未使用 | d3c63a0db3c14dd08421b2a0d1b7e642
吊带 | 岭门所#5 | 6*125 | 茂名供电局 | 电白供电局 | 电白供电局 | 配电运维班 | 杨强民 |  |  | 岭门供电所手工器具室 | D | C A TB51 | 0309 C A TB51 8854535 D | 生产手工具 | 上海得力起重索具有限公司 | 2018-01-01 | 无出厂编号 | 2021-09-08 | 120 | 2028-01-01 |  | 2024-09-23 | 2025-09-22 |  | 生产管理用工器具/维修工具/光缆剥削刀 | 把 | 正常 | 未使用 | 885a55ea3f364a22a83e5bc6273691e9
放线滑车 | 岭门所#3 | SHD120×30 | 茂名供电局 | 电白供电局 | 电白供电局 | 配电运维班 | 杨强民 |  |  | 岭门供电所手工器具室 | D | J L SL68 | 0309 J L SL68 3519520 D | 生产手工具 | 扬州康源电力机械有限公司 | 2018-01-01 | 无出厂编号 | 2018-10-12 | 120 | 2028-01-01 |  | 2024-11-02 | 2025-11-01 |  | 检修维护设备/其他检修及维护设备/离心机 | 台 | 正常 | 未使用 | d5be77b6569a4d119cfd501f24986ad8
放线滑车 | 岭门所#4 | SHD120×30 | 茂名供电局 | 电白供电局 | 电白供电局 | 配电运维班 | 杨强民 |  |  | 岭门供电所手工器具室 | D | J L SL69 | 0309 J L SL69 5330103 D | 生产手工具 | 扬州康源电力机械有限公司 | 2018-01-01 | 无出厂编号 | 2018-10-12 | 120 | 2028-01-01 |  | 2024-11-02 | 2025-11-01 |  | 检修维护设备/其他检修及维护设备/连接器 | 个 | 正常 | 未使用 | c7bedab0893346b48c66b950fc95d88f
手扳葫芦 | 岭门所#2 | 1.5T | 茂名供电局 | 电白供电局 | 电白供电局 | 配电运维班 | 杨强民 |  |  | 岭门供电所手工器具室 | D | C A SS30 | 0309 C A SS30 2123665 D | 生产手工具 | 广州工友起重设备厂 | 2018-01-01 | 无出厂编号 | 2018-10-12 | 120 | 2028-01-01 |  | 2024-11-02 | 2025-11-01 |  | 生产管理用工器具/机械设备/手板葫芦 | 个 | 正常 | 未使用 | ec0cdd4cbcfc495b86fdef3611633fc5
手扳葫芦 | 岭门所#3 | 2T | 茂名供电局 | 电白供电局 | 电白供电局 | 配电运维班 | 杨强民 |  |  | 岭门供电所手工器具室 | D | C A SS30 | 0309 C A SS30 4026325 D | 生产手工具 | 广州市环鸽起重机械设备有限公司 | 2018-01-01 | 无出厂编号 | 2018-10-12 | 120 | 2028-01-01 |  | 2024-11-02 | 2025-11-01 |  | 生产管理用工器具/机械设备/手板葫芦 | 个 | 正常 | 未使用 | 53aceefcde9b48489494102a83e2bedd
手扳葫芦 | 岭门所#4 | 3T | 茂名供电局 | 电白供电局 | 电白供电局 | 配电运维班 | 杨强民 |  |  | 岭门供电所手工器具室 | D | C A SS30 | 0309 C A SS30 0866861 D | 生产手工具 | 广州工友起重设备厂 | 2018-01-01 | 无出厂编号 | 2018-10-12 | 120 | 2028-01-01 |  | 2024-11-02 | 2025-11-01 |  | 生产管理用工器具/机械设备/手板葫芦 | 个 | 正常 | 未使用 | 7c4d33944c7f4e3fa76b2fbe849facc3
吊带 | 岭门所#8 | 不详 | 茂名供电局 | 电白供电局 | 电白供电局 | 配电运维班 | 杨强民 |  |  | 岭门供电所手工器具室 | D | C A TB54 | 0309 C A TB54 4460411 D | 生产手工具 | 江苏苏邦索具绳带有限公司 | 2018-01-01 | 无出厂编号 | 2019-04-12 | 120 | 2028-01-01 |  | 2024-11-02 | 2025-11-01 |  | 生产管理用工器具/维修工具/滑轮 | 只 | 正常 | 未使用 | 12dd9301247546d086959e7a749137f0
绝缘钩 | 博贺所#02 | 10kV 4×1.5米 | 茂名供电局 | 电白供电局 | 电白供电局 | 博贺供电所 | 林柏 |  |  | 博贺供电所工器具房 | D | C A TA04 | 0309 C A TA04 6170888 D | 生产手工具 | 东莞市开关厂有限公司 | 2022-08-20 | 无出厂编号 | 2022-09-30 | 360 | 2052-08-20 | 1 | 2024-08-25 | 2025-08-24 |  | 生产管理用工器具/安全工器具/绝缘棒 | 只 | 正常 | 未使用 | D8A23EF2582F43A297237AED17A29D3B
汽油发电机 | 岭门所#1 | T2500i/T2000i | 茂名供电局 | 电白供电局 | 电白供电局 | 配电运维班 | 杨强民 |  |  | 岭门供电所手工器具室 | T | J L AG02 | 0309 J L AG02 4887783 T | 用电设备 | 宗申动力 | 2020-12-02 | 无出厂编号 | 2021-04-10 | 120 | 2030-12-02 |  |  |  |  | 检修维护设备/其他检修及维护设备/内燃发电机 | 台 | 正常 | 未使用 | 663967dafe2449488f05e3df6fd73b2f
高枝锯 | 水东所#2 | TV26PFD-VFD | 茂名供电局 | 电白供电局 | 电白供电局 | 水东供电所 | 卢极 |  |  | 水东供电所安全工器具室（一） | D | C A TA64 | 0309 C A TA64 0311799 D | 生产手工具 | 不祥 | 2016-12-06 | 无出厂编号 | 2021-04-10 | 600 | 2066-12-06 |  | 2022-08-16 | 2027-08-15 |  | 生产管理用工器具/维修工具/高枝剪 | 把 | 正常 | 维修中 | fd13153147a34170823f58f5e6cf149e
绝缘电阻测试仪 | 林头所#1 | GZJY | 茂名供电局 | 电白供电局 | 电白供电局 | 林头供电所 | 何战 |  |  | 林头供电所工器具房 | T | Z B CV75 | 0309 Z B CV75 3081674 T | 测试设备 | UNI-T | 2020-09-11 | W16201 | 2020-11-30 | 60 | 2025-09-11 |  | 2022-09-02 | 2023-09-01 |  | 自动化设备及仪器仪表/仪器仪表及测试设备/绝缘电阻测试仪 | 台 | 正常 | 送检中 | e5e9484e7eac47a896002dba5a28edc9
电动螺杆式井盖起吊装置 | 博贺供电所#1 | LGS-01 | 茂名供电局 | 电白供电局 | 博贺供电所 | 博贺供电所 | 林柏 |  |  | 博贺供电所 | T | J C AE17 | 0309 J C AE17 9305502 T | 生产手工具 | 广东广达电气有限公司 | 2022-06-01 | 无出厂编号 | 2022-09-20 | 360 | 2052-06-01 | 0 |  |  |  | 检修维护设备/起重设备/电动葫芦 | 台 | 正常 | 未使用 | ffc0532b8b0f4ba29ce592979062437d
电动螺杆式井盖起吊装置 | 电城供电所#1 | LGS-01 | 茂名供电局 | 电白供电局 | 电城供电所 | 电城供电所 | 冯子宁 |  |  | 电城供电所 | T | J C AE17 | 0309 J C AE17 3881516 T | 生产手工具 | 广东广达电气有限公司 | 2022-06-01 | 无出厂编号 | 2022-09-20 |  |  | 0 |  |  |  | 检修维护设备/起重设备/电动葫芦 | 台 | 正常 | 未使用 | ed4accd0049346cebf8a3ea7a371c176
电动螺杆式井盖起吊装置 | 岭门供电所#1 | LGS-01 | 茂名供电局 | 电白供电局 | 岭门供电所 | 岭门供电所 | 杨强民 |  |  | 岭门供电所 | T | J C AE17 | 0309 J C AE17 9561632 T | 生产手工具 | 广东广达电气有限公司 | 2022-06-01 | 无出厂编号 | 2022-09-20 |  |  | 0 |  |  |  | 检修维护设备/起重设备/电动葫芦 | 台 | 正常 | 未使用 | 9aa7170f82cd44bdaae801c9f448398c
八角锤 | 博贺所#1 | 木柄 20磅 | 茂名供电局 | 电白供电局 | 电白供电局 | 博贺供电所 | 林柏 |  |  | 博贺供电所工器具房 | D | C A TB10 | 0309 C A TB10 5793126 D | 生产手工具 | 不祥 | 2018-01-13 | 无出厂编号 | 2014-04-12 | 360 | 2048-01-13 |  |  |  |  | 生产管理用工器具/维修工具/石工锤 | 把 | 正常 | 未使用 | 4b16fdf1b71d49faabef18e3e057f0f2
一字螺丝刀 | 一字螺丝刀#2-01 | 大号 | 茂名供电局 | 电白供电局 | 电白供电局 | 用电检查班 | 黄正强 |  |  | 用电检查班607室 | D | C A TA92 | 0309 C A TA92 9099459 D | 生产手工具 | 钢域工具 | 2022-08-16 | 无出厂编号 | 2022-08-16 |  |  | 0 |  |  | 工器具箱包#2 | 生产管理用工器具/维修工具/螺丝刀 | 把 | 正常 | 未使用 | 823E78BA2000488FACA98F7D439E2AF7
尖嘴钳 | 尖嘴钳#2-02 |  | 茂名供电局 | 电白供电局 | 电白供电局 | 用电检查班 | 黄正强 |  |  | 用电检查班607室 | D | C A TA76 | 0309 C A TA76 250035 D | 生产手工具 | 钢域工具 | 2022-08-16 | 无出厂编号 | 2022-08-16 |  |  | 0 |  |  | 工器具箱包#2 | 生产管理用工器具/维修工具/尖嘴钳 | 把 | 正常 | 未使用 | 8CD90481B89C4C4CB8A08E54D0FEB353
剥线钳 | 剥线钳#2-01 |  | 茂名供电局 | 电白供电局 | 电白供电局 | 用电检查班 | 黄正强 |  |  | 用电检查班607室 | D | C A TA39 | 0309 C A TA39 5082911 D | 生产手工具 | 钢域工具 | 2022-08-16 | 无出厂编号 | 2022-08-16 |  |  | 0 |  |  | 工器具箱包#2 | 生产管理用工器具/维修工具/剥线钳 | 把 | 正常 | 未使用 | 825C08D0F9084B8596E85757E04D930E
尖嘴钳 | 尖嘴钳#2-01 |  | 茂名供电局 | 电白供电局 | 电白供电局 | 用电检查班 | 黄正强 |  |  | 用电检查班607室 | D | C A TA76 | 0309 C A TA76 1347716 D | 生产手工具 | 钢域工具 | 2022-08-16 | 无出厂编号 | 2022-08-16 |  |  | 0 |  |  | 工器具箱包#2 | 生产管理用工器具/维修工具/尖嘴钳 | 把 | 正常 | 未使用 | ACA2E9F7F1804E1980241E5C527F1E7B
胶钳 | 胶钳#2 |  | 茂名供电局 | 电白供电局 | 电白供电局 | 用电检查班 | 黄正强 |  |  | 用电检查班607室 | D | C A TA76 | 0309 C A TA76 4602358 D | 生产手工具 | 钢域工具 | 2022-08-16 | 无出厂编号 | 2022-08-16 |  |  | 0 |  |  | 工器具箱包#2 | 生产管理用工器具/维修工具/尖嘴钳 | 把 | 正常 | 未使用 | 8920CEBDA59E4C26826783DC697FA376
十字螺丝刀 | 十字螺丝刀#2-02 | 小号 | 茂名供电局 | 电白供电局 | 电白供电局 | 用电检查班 | 黄正强 |  |  | 用电检查班607室 | D | C A TA92 | 0309 C A TA92 7127262 D | 生产手工具 | 钢域工具 | 2022-08-16 | 无出厂编号 | 2022-08-16 |  |  | 0 |  |  | 工器具箱包#2 | 生产管理用工器具/维修工具/螺丝刀 | 把 | 正常 | 未使用 | 93D0D2CA9FD746639EB19335B561B2DB
斜口钳 | 斜口钳#2 |  | 茂名供电局 | 电白供电局 | 电白供电局 | 用电检查班 | 黄正强 |  |  | 用电检查班607室 | D | C A TB31 | 0309 C A TB31 125873 D | 生产手工具 | 钢域工具 | 2022-08-16 | 无出厂编号 | 2022-08-16 |  |  | 0 |  |  | 工器具箱包#2 | 生产管理用工器具/维修工具/斜口钳 | 把 | 正常 | 未使用 | EBD7C4C391DE4FD9B79ED8647153FD9E
一字螺丝刀 | 一字螺丝刀#2-02 | 小号 | 茂名供电局 | 电白供电局 | 电白供电局 | 用电检查班 | 黄正强 |  |  | 用电检查班607室 | D | C A TA92 | 0309 C A TA92 9597295 D | 生产手工具 | 钢域工具 | 2022-08-16 | 无出厂编号 | 2022-08-16 |  |  | 0 |  |  | 工器具箱包#2 | 生产管理用工器具/维修工具/螺丝刀 | 把 | 正常 | 未使用 | A3DC2615930B4446966B83C2CA8BFFBC
十字螺丝刀 | 十字螺丝刀#2-01 | 大号 | 茂名供电局 | 电白供电局 | 电白供电局 | 用电检查班 | 黄正强 |  |  | 用电检查班607室 | D | C A TA92 | 0309 C A TA92 4140064 D | 生产手工具 | 钢域工具 | 2022-08-16 | 无出厂编号 | 2022-08-16 |  |  | 0 |  |  | 工器具箱包#2 | 生产管理用工器具/维修工具/螺丝刀 | 把 | 正常 | 未使用 | 9C73C773F91A44D59A41CEC4E613FB01
充电式电动螺丝刀 | 充电式电动螺丝刀#2 |  | 茂名供电局 | 电白供电局 | 电白供电局 | 用电检查班 | 黄正强 |  |  | 用电检查班607室 | D | J L TC10 | 0309 J L TC10 6943888 D | 生产手工具 | 钢域工具 | 2022-08-16 | 无出厂编号 | 2022-08-16 |  |  | 0 |  |  | 工器具箱包#2 | 检修维护设备/其他检修及维护设备/电动螺丝刀 | 把 | 正常 | 未使用 | EEEC7E2F22A146E7999729FD504B633A
剥线钳 | 剥线钳#2-02 |  | 茂名供电局 | 电白供电局 | 电白供电局 | 用电检查班 | 黄正强 |  |  | 用电检查班607室 | D | C A TA39 | 0309 C A TA39 3177329 D | 生产手工具 | 工器具箱包#2 | 2022-08-16 | 无出厂编号 | 2022-08-16 |  |  | 0 |  |  |  | 生产管理用工器具/维修工具/剥线钳 | 把 | 正常 | 未使用 | B87FEAEDD97E4F2FA3BBECD49BA3F3A6
绝缘电工刀 | 绝缘电工刀#2 |  | 茂名供电局 | 电白供电局 | 电白供电局 | 用电检查班 | 黄正强 |  |  | 用电检查班607室 | D | C A TA48 | 0309 C A TA48 8500184 D | 生产手工具 | 钢域工具 | 2022-08-16 | 无出厂编号 | 2022-08-16 |  |  | 0 |  |  | 工器具箱包#2 | 生产管理用工器具/维修工具/电工刀 | 把 | 正常 | 未使用 | D684F8919B9348F7BCC2EF8AA70B4637
油电锯 | 沙琅所#4 | MS-250 | 茂名供电局 | 电白供电局 | 电白供电局 | 沙琅供电所 | 赖荣硕 |  |  | 沙琅供电所102室 | T | J G SG24 | 0309 J G SG24 2212550 T | 用电设备 | MaKita | 2011-06-11 | 无出厂编号 | 2011-07-12 | 240 | 2031-06-11 |  |  |  | 工器具录入 | 检修维护设备/土木建筑用设备/链条摩托锯 | 把 | 正常 | 维修中 | ea8e8eaba04741019ad3a2e204f8e164
油电锯 | 沙琅所#5 | MS-250 | 茂名供电局 | 电白供电局 | 电白供电局 | 沙琅供电所 | 赖荣硕 |  |  | 沙琅供电所102室 | T | J G SG24 | 0309 J G SG24 0469448 T | 用电设备 | MaKita | 2011-06-11 | 无出厂编号 | 2011-07-12 | 240 | 2031-06-11 |  |  |  | 工器具录入 | 检修维护设备/土木建筑用设备/链条摩托锯 | 把 | 正常 | 维修中 | 2f4283ed01734e798936eddbbd741334
油电锯 | 沙琅所#2 | CSP-4518 | 茂名供电局 | 电白供电局 | 电白供电局 | 沙琅供电所 | 赖荣硕 |  |  | 沙琅供电所102室 | T | J G SG24 | 0309 J G SG24 0659909 T | 用电设备 | MaKita | 2011-02-10 | 无出厂编号 | 2011-03-11 | 240 | 2031-02-10 |  |  |  | 工器具录入 | 检修维护设备/土木建筑用设备/链条摩托锯 | 把 | 正常 | 维修中 | 26e1509297bd4b9aa5ebbe6d03cf5a01
斜口钳 | 斜口钳#1 |  | 茂名供电局 | 电白供电局 | 电白供电局 | 用电检查班 | 黄正强 |  |  | 用电检查班607室 | D | C A TB31 | 0309 C A TB31 1090421 D | 生产手工具 | 钢域工具 | 2022-08-16 | 无出厂编号 | 2022-08-16 |  |  | 0 |  |  | 工器具箱包#1 | 生产管理用工器具/维修工具/斜口钳 | 把 | 正常 | 未使用 | 1B5FA370E11F4ADE9C686F45FE67B5DA
胶钳 | 胶钳#1 |  | 茂名供电局 | 电白供电局 | 电白供电局 | 用电检查班 | 黄正强 |  |  | 用电检查班607室 | D | C A TA76 | 0309 C A TA76 1124940 D | 生产手工具 | 钢域工具 | 2022-08-16 | 无出厂编号 | 2022-08-16 |  |  | 0 |  |  | 工器具箱包#1 | 生产管理用工器具/维修工具/尖嘴钳 | 把 | 正常 | 未使用 | A9FFD421E1BF48238B490FC2919246E3
剥线钳 | 剥线钳#1-02 |  | 茂名供电局 | 电白供电局 | 电白供电局 | 用电检查班 | 黄正强 |  |  | 用电检查班607室 | D | C A TA39 | 0309 C A TA39 6125518 D | 生产手工具 | 钢域工具 | 2022-08-16 | 无出厂编号 | 2022-08-16 |  |  | 0 |  |  | 工器具箱包#1 | 生产管理用工器具/维修工具/剥线钳 | 把 | 正常 | 未使用 | 1610A4A91EEF4513AA9A3A0B6A46331E
剥线钳 | 剥线钳#1-01 |  | 茂名供电局 | 电白供电局 | 电白供电局 | 用电检查班 | 黄正强 |  |  | 用电检查班607室 | D | C A TA39 | 0309 C A TA39 6893929 D | 生产手工具 | 钢域工具 | 2022-08-16 | 无出厂编号 | 2022-08-16 |  |  | 0 |  |  | 工器具箱包#1 | 生产管理用工器具/维修工具/剥线钳 | 把 | 正常 | 未使用 | B8F4FB103BBD4CA3BB5813226BA19F9D
尖嘴钳 | 尖嘴钳#1-02 |  | 茂名供电局 | 电白供电局 | 电白供电局 | 用电检查班 | 黄正强 |  |  | 用电检查班607室 | D | C A TA76 | 0309 C A TA76 978700 D | 生产手工具 | 钢域工具 | 2022-08-16 | 无出厂编号 | 2022-08-16 |  |  | 0 |  |  | 工器具箱包#1 | 生产管理用工器具/维修工具/尖嘴钳 | 把 | 正常 | 未使用 | 33C3BD3AEF0E4BA4A0103F7E5438B4D5
尖嘴钳 | 尖嘴钳#1-01 |  | 茂名供电局 | 电白供电局 | 电白供电局 | 用电检查班 | 黄正强 |  |  | 用电检查班607室 | D | C A TA76 | 0309 C A TA76 6945494 D | 生产手工具 | 钢域工具 | 2022-08-16 | 无出厂编号 | 2022-08-16 |  |  | 0 |  |  | 工器具箱包#1 | 生产管理用工器具/维修工具/尖嘴钳 | 把 | 正常 | 未使用 | 15565BCB795447FC959B299E2077B7F6
一字螺丝刀 | 一字螺丝刀#1-02 | 小号 | 茂名供电局 | 电白供电局 | 电白供电局 | 用电检查班 | 黄正强 |  |  | 用电检查班607室 | D | C A TA92 | 0309 C A TA92 4421785 D | 生产手工具 | 钢域工具 | 2022-08-16 | 无出厂编号 | 2022-08-16 |  |  | 0 |  |  | 工器具箱包#1 | 生产管理用工器具/维修工具/螺丝刀 | 把 | 正常 | 未使用 | 6E2B7036F8214CAAAFC1A2939BDE4B3C
一字螺丝刀 | 一字螺丝刀#1-01 | 大号 | 茂名供电局 | 电白供电局 | 电白供电局 | 用电检查班 | 黄正强 |  |  | 用电检查班607室 | D | C A TA92 | 0309 C A TA92 7812011 D | 生产手工具 | 钢域工具 | 2022-08-16 | 无出厂编号 | 2022-08-16 |  |  | 0 |  |  | 工器具箱包#1 | 生产管理用工器具/维修工具/螺丝刀 | 把 | 正常 | 未使用 | 996D9D4779D0496B832031EB67ED8862
十字螺丝刀 | 十字螺丝刀#1-02 | 小号 | 茂名供电局 | 电白供电局 | 电白供电局 | 用电检查班 | 黄正强 |  |  | 用电检查班607室 | D | C A TA92 | 0309 C A TA92 8540123 D | 生产手工具 | 钢域工具 | 2022-08-16 | 无出厂编号 | 2022-08-16 |  |  | 0 |  |  | 工器具箱包#1 | 生产管理用工器具/维修工具/螺丝刀 | 把 | 正常 | 未使用 | A6388D27B7C9418397EE0204F7253C96
十字螺丝刀 | 十字螺丝刀#1-01 | 大号 | 茂名供电局 | 电白供电局 | 电白供电局 | 用电检查班 | 黄正强 |  |  | 用电检查班607室 | D | C A TA92 | 0309 C A TA92 4095371 D | 生产手工具 | 钢域工具 | 2022-08-16 | 无出厂编号 | 2022-08-16 |  |  | 0 |  |  | 工器具箱包#1 | 生产管理用工器具/维修工具/螺丝刀 | 把 | 正常 | 未使用 | 8358210BFF944D0A89E13BF43CCBC920
绝缘电工刀 | 绝缘电工刀#1 |  | 茂名供电局 | 电白供电局 | 电白供电局 | 用电检查班 | 黄正强 |  |  | 用电检查班607室 | D | C A TA48 | 0309 C A TA48 7824121 D | 生产手工具 | 钢域工具 | 2022-08-16 | 无出厂编号 | 2022-08-16 |  |  | 0 |  |  | 工器具箱包#1 | 生产管理用工器具/维修工具/电工刀 | 把 | 正常 | 未使用 | 24FCF985B6104F0ABB2A8BB7C487E3EE
充电式电动螺丝刀 | 充电式电动螺丝刀#1 |  | 茂名供电局 | 电白供电局 | 电白供电局 | 用电检查班 | 黄正强 |  |  | 用电检查班607室 | D | J L TC10 | 0309 J L TC10 240658 D | 生产手工具 | 钢域工具 | 2022-08-16 | 无出厂编号 | 2022-08-16 |  |  | 0 |  |  | 工器具箱包#1 | 检修维护设备/其他检修及维护设备/电动螺丝刀 | 把 | 正常 | 未使用 | 393342DF943344379ED64BBDD368AAD2
电动式压接钳 | 水东所#2 | JYJ-400A | 茂名供电局 | 电白供电局 | 电白供电局 | 水东供电所 | 卢极 |  |  | 水东供电所安全工器具室（一） | T | J B SB28 | 0309 J B SB28 6718823 T | 生产手工具 | 不祥 | 2016-12-06 | 无出厂编号 | 2021-04-10 | 600 | 2066-12-06 |  | 2021-04-10 | 2022-04-09 |  | 检修维护设备/锻压设备/充电式电动液压压线钳 | 把 | 正常 | 维修中 | 8c02705b61a447a18d6de239ee2eb0b1
绝缘电阻测试仪 | 电城所#6 |  | 茂名供电局 | 电白供电局 | 电城供电所 | 电城供电所 | 冯子宁 |  |  |  | T | Z B CV75 | 0309 Z B CV75 6745481 T | 测试设备 | 和齐顺公司 | 2022-06-30 | 34810118 | 2022-08-01 |  |  | 0 |  |  |  | 自动化设备及仪器仪表/仪器仪表及测试设备/绝缘电阻测试仪 |  | 正常 | 未使用 | 274F32B3EF824228BA3D0B18B502E6F6
绝缘电阻测试仪 | 电城所#5 |  | 茂名供电局 | 电白供电局 | 电城供电所 | 电城供电所 | 冯子宁 |  |  |  | T | Z B CV75 | 0309 Z B CV75 1293125 T | 测试设备 | 和齐顺公司 | 2022-06-30 | 34810103 | 2022-08-01 |  |  | 0 |  |  |  | 自动化设备及仪器仪表/仪器仪表及测试设备/绝缘电阻测试仪 |  | 正常 | 未使用 | C95836303A3B4821B080F84F70CB1C4A
绝缘电阻测试仪 | 电城所#4 |  | 茂名供电局 | 电白供电局 | 电城供电所 | 电城供电所 | 冯子宁 |  |  | 电城供电所工器具仓库 | T | Z B CV75 | 0309 Z B CV75 3631195 T | 测试设备 | 和齐顺有限公司 | 2022-05-01 | 34810109 | 2022-06-30 |  |  | 0 | 2024-03-08 | 2025-03-07 |  | 自动化设备及仪器仪表/仪器仪表及测试设备/绝缘电阻测试仪 |  | 正常 | 未使用 | 20B118FA62684FEDA1CF569BBF1D0177
手电筒 | 电城所#05 | 不详 | 茂名供电局 | 电白供电局 | 电城供电所 | 电城供电所 | 杨雄如 |  |  | 电城所工器具仓库 | D | C B SS48 | 0309 C B SS48 7965322 D | 用电设备 | 不详 | 2017-06-13 | 无出厂编号 | 2020-10-01 | 360 | 2047-06-13 |  | 2023-03-01 |  |  | 生产管理用工器具/电子设备/手电筒 | 把 | 正常 | 未使用 | d19d06cdb3894d4396f61e385be799ef
防爆强光工作灯 | 树仔所#1 | SW2600 | 茂名供电局 | 电白供电局 | 电白供电局 | 树仔供电所 | 蔡亚稳 |  |  | 树仔供电所工器具室 | D | J L TC01 | 0309 J L TC01 2365555 D | 用电设备 | 深圳尚为 | 2018-01-01 | 无出厂编号 | 2021-04-26 | 360 | 2048-01-01 |  |  |  | 工器具录入 | 检修维护设备/其他检修及维护设备/便携式工作灯 | 台 | 正常 | 未使用 | 615f54056bcb432dbf4e812c9d3a12c0
汽油锯磨链机 | 博贺所#1 | S1L-KU01-105 | 茂名供电局 | 电白供电局 | 电白供电局 | 博贺供电所 | 林柏 |  |  | 博贺供电所工器具房 | D | J L SL17 | 0309 J L SL17 1951807 D | 用电设备 | TOPSUN | 2015-01-07 | 无出厂编号 | 2016-02-03 | 360 | 2045-01-07 |  |  |  |  | 检修维护设备/其他检修及维护设备/链锯 | 把 | 正常 | 未使用 | 49be700e19fb4e40b2500889f81416d2
充电式电动液压压线钳 | 电城所#02 | REC-6431 | 茂名供电局 | 电白供电局 | 电城供电所 | 电城供电所 | 冯子宁 |  |  | 电城所工器具仓库 | D | J B SB28 | 0309 J B SB28 2553652 D | 生产手工具 | 不详 | 2017-06-13 | 无出厂编号 | 2020-06-13 | 360 | 2047-06-13 |  |  | 2030-06-12 |  | 检修维护设备/锻压设备/充电式电动液压压线钳 | 把 | 正常 | 未使用 | c3690d9c1e2040dfaaaed0826fbfa5fb
充电式电动液压压线钳 | 电城所#05 | REC-6431 | 茂名供电局 | 电白供电局 | 电城供电所 | 电城供电所 | 冯子宁 |  |  | 电城所工器具仓库 | D | J B SB28 | 0309 J B SB28 9755511 D | 生产手工具 | 不详 | 2017-06-13 | 无出厂编号 | 2020-08-13 | 360 | 2047-06-13 |  |  | 2030-08-12 |  | 检修维护设备/锻压设备/充电式电动液压压线钳 | 把 | 正常 | 未使用 | 17324cfaea944b1c8a8202844abe6ce3
手电筒 | 电城所#03 | 不详 | 茂名供电局 | 电白供电局 | 电城供电所 | 电城供电所 | 杨雄如 |  |  | 电城所工器具仓库 | D | C B SS48 | 0309 C B SS48 0184365 D | 用电设备 | 不详 | 2017-06-13 | 无出厂编号 | 2020-10-01 | 360 | 2047-06-13 |  | 2023-03-01 |  |  | 生产管理用工器具/电子设备/手电筒 | 把 | 正常 | 未使用 | 73aab94ea133464a840cbeefb8e64800
绝缘环氧树柄柴刀 | 电城所#4 | 100CM | 茂名供电局 | 电白供电局 | 电城供电所 | 电城供电所 | 冯子宁 |  |  | 电城所工器具仓库 | D | C A TA87 | 0309 C A TA87 1056533 D | 生产手工具 | 广东大器供应链有限公司 | 2021-08-10 | 无出厂编号 | 2021-08-10 | 12 | 2022-08-10 |  | 2023-04-01 |  |  | 生产管理用工器具/维修工具/砍刀 | 把 | 正常 | 未使用 | 6f840db5c1404c15af2a89721c675897
绝缘环氧树柄柴刀 | 电城所#1 | 100CM | 茂名供电局 | 电白供电局 | 电城供电所 | 电城供电所 | 冯子宁 |  |  | 电城所工器具仓库 | D | C A TA87 | 0309 C A TA87 5644194 D | 生产手工具 | 广东大器供应链有限公司 | 2021-08-10 | 无出厂编号 | 2021-08-10 | 12 | 2022-08-10 |  | 2023-04-01 |  |  | 生产管理用工器具/维修工具/砍刀 | 把 | 正常 | 未使用 | e87951bb97ed448e9bcd3096d2c53664
剪刀 | 电城所#01 | 不详 | 茂名供电局 | 电白供电局 | 电城供电所 | 电城供电所 | 冯子宁 |  |  | 电城所工器具仓库 | D | C A TA77 | 0309 C A TA77 4995292 D | 生产手工具 | 不详 | 2017-06-13 | 无出厂编号 | 2020-10-01 | 360 | 2047-06-13 |  | 2022-11-02 |  |  | 生产管理用工器具/维修工具/剪刀 | 把 | 正常 | 未使用 | bb0fe36294d64c828b9473d644ca4c3b
钢钎（撬笔） | 博贺所#4 | 22MM×1.5M | 茂名供电局 | 电白供电局 | 电白供电局 | 博贺供电所 | 林柏 |  |  | 博贺供电所工器具房 | D | C A TB29 | 0309 C A TB29 1340339 D | 生产手工具 | 不祥 | 2018-01-13 | 无出厂编号 | 2014-04-12 | 360 | 2048-01-13 |  |  |  |  | 生产管理用工器具/维修工具/铁钎 | 根 | 正常 | 未使用 | fbbd834489fa4690a9b0a1874fca1a42
太阳伞 | 博贺所#4 | 大号 | 茂名供电局 | 电白供电局 | 电白供电局 | 博贺供电所 | 林柏 |  |  | 博贺供电所工器具房 | T | J L SB96 | 0309 J L SB96 1693710 T | 生产手工具 | 不祥 | 2016-01-10 | 无出厂编号 | 2016-03-23 | 360 | 2046-01-10 | 0 |  |  |  | 检修维护设备/其他检修及维护设备/雨棚 | 套 | 正常 | 未使用 | a098b51d41794ed2bc06f2b17b4e4504
太阳伞 | 博贺所#3 | 大号 | 茂名供电局 | 电白供电局 | 电白供电局 | 博贺供电所 | 林柏 |  |  | 博贺供电所工器具房 | T | J L SB96 | 0309 J L SB96 1628559 T | 生产手工具 | 不祥 | 2016-01-10 | 无出厂编号 | 2016-03-23 | 360 | 2046-01-10 | 0 |  |  |  | 检修维护设备/其他检修及维护设备/雨棚 | 套 | 正常 | 未使用 | f39a868cf43e495eb56b558faa2030de
太阳伞 | 博贺所#2 | 大号 | 茂名供电局 | 电白供电局 | 电白供电局 | 博贺供电所 | 林柏 |  |  | 博贺供电所工器具房 | T | J L SB96 | 0309 J L SB96 6750413 T | 生产手工具 | 不祥 | 2016-01-10 | 无出厂编号 | 2016-03-23 | 360 | 2046-01-10 | 0 |  |  |  | 检修维护设备/其他检修及维护设备/雨棚 | 套 | 正常 | 未使用 | bd319fcc840b45059382e5bda0e41fcb
太阳伞 | 博贺所#1 | 大号 | 茂名供电局 | 电白供电局 | 电白供电局 | 博贺供电所 | 林柏 |  |  | 博贺供电所工器具房 | T | J L SB96 | 0309 J L SB96 220872 T | 生产手工具 | 不祥 | 2016-01-10 | 无出厂编号 | 2016-03-23 | 360 | 2046-01-10 | 0 |  |  |  | 检修维护设备/其他检修及维护设备/雨棚 | 套 | 正常 | 未使用 | 42c8fd271ed1483f89fec232a226c4ed
机动绞磨 | 岭门所#1 | JM-30 | 茂名供电局 | 电白供电局 | 电白供电局 | 配电运维班 | 杨强民 |  |  | 岭门供电所铁皮屋仓库 | T | J L SL67 | 0309 J L SL67 0423083 T | 用电设备 | 不详 | 2016-07-01 | 无出厂编号 | 2016-09-10 | 120 | 2026-07-01 |  |  |  |  | 检修维护设备/其他检修及维护设备/绞磨 | 套 | 正常 | 送检中 | f15e24c7b0f34ea295b717153895b6ea
托盘式手提工具箱 | 博贺所#1 | 铁箱 | 茂名供电局 | 电白供电局 | 电白供电局 | 博贺供电所 | 林柏 |  |  | 博贺供电所工器具房 | D | C A TA66 | 0309 C A TA66 9690212 D | 生产手工具 | 宁波 | 2015-07-01 | 无出厂编号 | 2016-03-27 | 360 | 2045-07-01 |  |  |  |  | 生产管理用工器具/维修工具/工具箱 | 只 | 正常 | 未使用 | b4809c7bb1e84bfcbf0307dad9f3adc0
显示屏 | 树仔所#1 | CS785 | 茂名供电局 | 电白供电局 | 电白供电局 | 树仔供电所 | 蔡亚稳 |  |  | 树仔供电所工器具室 | D | C B SS51 | 0309 C B SS51 9574497 D | 用电设备 | 深圳市大疆创新科技有限公司 | 2018-01-01 | 无出厂编号 | 2021-04-26 | 360 | 2048-01-01 |  |  |  | 工器具录入 | 生产管理用工器具/电子设备/智能移动终端 | 台 | 正常 | 未使用 | 04d29b623ffe436db13ac07118dee8e1
钢钎（撬笔） | 博贺所#3 | 22MM×1.5M | 茂名供电局 | 电白供电局 | 电白供电局 | 博贺供电所 | 林柏 |  |  | 博贺供电所工器具房 | D | C A TB29 | 0309 C A TB29 9531274 D | 生产手工具 | 不祥 | 2018-01-13 | 无出厂编号 | 2014-04-12 | 360 | 2048-01-13 |  |  |  |  | 生产管理用工器具/维修工具/铁钎 | 根 | 正常 | 未使用 | b73c7e49c08542a7bb8c9e6d11ea4808
手提式防爆探照灯 | 树仔所#5 | SW2300 | 茂名供电局 | 电白供电局 | 电白供电局 | 树仔供电所 | 蔡亚稳 |  |  | 树仔供电所工器具室 | D | J L TC01 | 0309 J L TC01 0526472 D | 用电设备 | 深圳市尚为照明有限公司 | 2021-12-01 | 无出厂编号 | 2022-01-10 | 360 | 2051-12-01 |  |  |  | 工器具录入 | 检修维护设备/其他检修及维护设备/便携式工作灯 | 台 | 正常 | 未使用 | 40519942c9ba4beeb8070aa2c7cb62f5
手提式防爆探照灯 | 树仔所#4 | sw2300 | 茂名供电局 | 电白供电局 | 电白供电局 | 树仔供电所 | 蔡亚稳 |  |  | 树仔供电所工器具室 | D | J L TC01 | 0309 J L TC01 8012611 D | 用电设备 | 深圳尚为 | 2018-01-01 | 无出厂编号 | 2021-04-26 | 360 | 2048-01-01 |  |  |  | 工器具录入 | 检修维护设备/其他检修及维护设备/便携式工作灯 | 台 | 正常 | 未使用 | 35a9b1addf324ff7837ac87fbca674d3
手提式防爆探照灯 | 树仔所#2 | RJW7102/LT | 茂名供电局 | 电白供电局 | 电白供电局 | 树仔供电所 | 蔡亚稳 |  |  | 树仔供电所工器具室 | D | J L TC01 | 0309 J L TC01 5763919 D | 用电设备 | 海洋王 | 2018-01-01 | 无出厂编号 | 2021-04-26 | 360 | 2048-01-01 |  |  |  | 工器具录入 | 检修维护设备/其他检修及维护设备/便携式工作灯 | 台 | 正常 | 未使用 | b5bd298e26e840fdab94240e6ece928e
手提式防爆探照灯 | 树仔所#1 | RJW7102/LT | 茂名供电局 | 电白供电局 | 电白供电局 | 树仔供电所 | 蔡亚稳 |  |  | 树仔供电所工器具室 | D | J L TC01 | 0309 J L TC01 2827090 D | 用电设备 | 海洋王 | 2018-01-01 | 无出厂编号 | 2021-04-26 | 360 | 2048-01-01 |  |  |  | 工器具录入 | 检修维护设备/其他检修及维护设备/便携式工作灯 | 台 | 正常 | 未使用 | 704edd25459a42a1a5ea832a996a0833
测距仪 | 水东所#1 | HILTI | 茂名供电局 | 电白供电局 | 电白供电局 | 水东供电所 | 卢极 |  |  | 测试工器具室 | T | Z B CW81 | 0309 Z B CW81 1883258 T | 测试设备 | 不详 | 2016-12-06 | 无出厂编号 | 2021-04-10 | 600 | 2066-12-06 | 1 | 2023-10-30 | 2024-10-29 |  | 自动化设备及仪器仪表/仪器仪表及测试设备/测距仪 | 台 | 正常 | 送检中 | 763f35c2f3004e87b0e84a5bac9eab00
发电机 | 电城所#01 | 不详 | 茂名供电局 | 电白供电局 | 电城供电所 | 电城供电所 | 杨雄如 |  |  | 电城所工器具仓库 | D | J L AG02 | 0309 J L AG02 2677939 D | 用电设备 | 不详 | 2017-06-13 | 无出厂编号 | 2020-10-01 | 120 | 2027-06-13 |  | 2021-10-01 | 2026-09-30 |  | 检修维护设备/其他检修及维护设备/内燃发电机 | 台 | 正常 | 未使用 | 524bed0379a54084a8a79b5d280e8ed8
老虎钳（吴茂荣） | #01 | 不详 | 茂名供电局 | 电白供电局 | 电白供电局 | 霞洞供电所 | 严江涛 |  |  | 个人工具箱 | D | C A TA76 | 0309 C A TA76 6445760 D | 生产手工具 | 茂名 | 2018-01-01 | 无出厂编号 | 2018-01-01 | 0 | [5 empty] | 生产管理用工器具/维修工具/尖嘴钳 | 把 | 正常 | 未使用 | a420d5d9aeae49cda4dc780e2b3dd3e2
电工电笔（吴茂荣） | #01 | 不详 | 茂名供电局 | 电白供电局 | 电白供电局 | 霞洞供电所 | 严江涛 |  |  | 个人工具箱 | D | C A TA47 | 0309 C A TA47 8210093 D | 生产手工具 | 茂名 | 2018-01-01 | 无出厂编号 | 2018-01-01 | 0 | [5 empty] | 生产管理用工器具/维修工具/低压验电笔 | 只 | 正常 | 未使用 | 589db4e071de4494a587abf1dc4a06ef
电工刀（吴茂荣） | #04 | 不详 | 茂名供电局 | 电白供电局 | 电白供电局 | 霞洞供电所 | 严江涛 |  |  | 个人工具箱 | D | C A TA48 | 0309 C A TA48 8112145 D | 生产手工具 | 茂名 | 2018-01-01 | 无出厂编号 | 2018-01-01 | 0 | [5 empty] | 生产管理用工器具/维修工具/电工刀 | 把 | 正常 | 未使用 | 8f6f79ee547b486994692b89ec19924d
活动扳手（吴茂荣） | #01 | 不详 | 茂名供电局 | 电白供电局 | 电白供电局 | 霞洞供电所 | 严江涛 |  |  | 个人工具箱 | D | C A TA70 | 0309 C A TA70 9780487 D | 生产手工具 | 茂名 | 2018-01-01 | 无出厂编号 | 2018-01-01 | 0 | [5 empty] | 生产管理用工器具/维修工具/活动扳手 | 把 | 正常 | 未使用 | c06cfe0d7ee2449c86da0b25b406e69a
梅花（吴茂荣） | #03 | 不详 | 茂名供电局 | 电白供电局 | 电白供电局 | 霞洞供电所 | 严江涛 |  |  | 个人工具箱 | D | C A TA95 | 0309 C A TA95 3777809 D | 生产手工具 | 茂名 | 2018-01-01 | 无出厂编号 | 2018-01-01 | 0 | [5 empty] | 生产管理用工器具/维修工具/梅花扳手 | 把 | 正常 | 未使用 | e4290c73b66d487da3f04b97cae16baf
梅花（吴茂荣） | #02 | 不详 | 茂名供电局 | 电白供电局 | 电白供电局 | 霞洞供电所 | 严江涛 |  |  | 个人工具箱 | D | C A TA95 | 0309 C A TA95 1597880 D | 生产手工具 | 茂名 | 2018-01-01 | 无出厂编号 | 2018-01-01 | 0 | [5 empty] | 生产管理用工器具/维修工具/梅花扳手 | 把 | 正常 | 未使用 | fd305affc29d462a912534e2efacc7c3
梅花（吴茂荣） | #01 | 不详 | 茂名供电局 | 电白供电局 | 电白供电局 | 霞洞供电所 | 严江涛 |  |  | 个人工具箱 | D | C A TA95 | 0309 C A TA95 2837754 D | 生产手工具 | 茂名 | 2018-01-01 | 无出厂编号 | 2018-01-01 | 0 | [5 empty] | 生产管理用工器具/维修工具/梅花扳手 | 把 | 正常 | 未使用 | 1c3a2c8661d045d28556eb433f73253f
斜嘴钳（吴茂荣） | #01 | 不详 | 茂名供电局 | 电白供电局 | 电白供电局 | 霞洞供电所 | 严江涛 |  |  | 个人工具箱 | D | C A TB31 | 0309 C A TB31 3383879 D | 生产手工具 | 茂名 | 2018-01-01 | 无出厂编号 | 2018-01-01 | 0 | [5 empty] | 生产管理用工器具/维修工具/斜口钳 | 把 | 正常 | 未使用 | 287f01acd9f24308b6b2baf00bc7a61e
尖嘴钳#02（吴茂荣） | #02 | 不详 | 茂名供电局 | 电白供电局 | 电白供电局 | 霞洞供电所 | 严江涛 |  |  | 个人工具箱 | D | C A TA76 | 0309 C A TA76 5333702 D | 生产手工具 | 茂名 | 2018-01-01 | 无出厂编号 | 2018-01-01 | 0 | [5 empty] | 生产管理用工器具/维修工具/尖嘴钳 | 把 | 正常 | 未使用 | db2d08d70c904e06adf1669eb52eb7e6
一字螺丝刀（吴茂荣） | #03 | 不详 | 茂名供电局 | 电白供电局 | 电白供电局 | 霞洞供电所 | 严江涛 |  |  | 个人工具箱 | D | C A TA92 | 0309 C A TA92 8805581 D | 生产手工具 | 茂名 | 2018-01-01 | 无出厂编号 | 2018-01-01 | 0 | [5 empty] | 生产管理用工器具/维修工具/螺丝刀 | 把 | 正常 | 未使用 | 57bc1ec998f14a2aa7bf4175136f8789
一字螺丝刀（吴茂荣） | #02 | 不详 | 茂名供电局 | 电白供电局 | 电白供电局 | 霞洞供电所 | 严江涛 |  |  | 个人工具箱 | D | C A TA92 | 0309 C A TA92 4364942 D | 生产手工具 | 茂名 | 2018-01-01 | 无出厂编号 | 2018-01-01 | 0 | [5 empty] | 生产管理用工器具/维修工具/螺丝刀 | 把 | 正常 | 未使用 | 4acb0e301a3e42ed8f763e77c7e02a7e
一字螺丝刀（吴茂荣） | #01 | 不详 | 茂名供电局 | 电白供电局 | 电白供电局 | 霞洞供电所 | 严江涛 |  |  | 个人工具箱 | D | C A TA92 | 0309 C A TA92 9762217 D | 生产手工具 | 茂名 | 2018-01-01 | 无出厂编号 | 2018-01-01 | 0 | [5 empty] | 生产管理用工器具/维修工具/螺丝刀 | 把 | 正常 | 未使用 | 2a44a8e137a945f8b957705adbf63c5e
铁锤（唐连贵） | #01 | 不详 | 茂名供电局 | 电白供电局 | 电白供电局 | 霞洞供电所 | 严江涛 |  |  | 个人工具箱 | D | C A TB12 | 0309 C A TB12 1651867 D | 生产手工具 | 茂名 | 2018-01-01 | 无出厂编号 | 2018-01-01 | 0 | [5 empty] | 生产管理用工器具/维修工具/手锤 | 把 | 正常 | 未使用 | 87e35480ff59460fb982bf160b5fb8ea
老虎钳（唐连贵） | #01 | 不详 | 茂名供电局 | 电白供电局 | 电白供电局 | 霞洞供电所 | 严江涛 |  |  | 个人工具箱 | D | C A TA76 | 0309 C A TA76 0254745 D | 生产手工具 | 茂名 | 2018-01-01 | 无出厂编号 | 2018-01-01 | 0 | [5 empty] | 生产管理用工器具/维修工具/尖嘴钳 | 把 | 正常 | 未使用 | 4fcd66894f654f538aa582e5e206eab3
电工电笔（唐连贵） | #01 | 不详 | 茂名供电局 | 电白供电局 | 电白供电局 | 霞洞供电所 | 严江涛 |  |  | 个人工具箱 | D | C A TA47 | 0309 C A TA47 1934668 D | 生产手工具 | 茂名 | 2018-01-01 | 无出厂编号 | 2018-01-01 | 0 | [5 empty] | 生产管理用工器具/维修工具/低压验电笔 | 只 | 正常 | 未使用 | 88a3b63a75524959a732b69f31060cdf
电工刀#01（唐连贵） | #01 | 不详 | 茂名供电局 | 电白供电局 | 电白供电局 | 霞洞供电所 | 严江涛 |  |  | 个人工具箱 | D | C A TA48 | 0309 C A TA48 8287222 D | 生产手工具 | 茂名 | 2018-01-01 | 无出厂编号 | 2018-01-01 | 0 | [5 empty] | 生产管理用工器具/维修工具/电工刀 | 把 | 正常 | 未使用 | 19dab7c3cb364d548344d79cd22affc8
活动扳手（唐连贵） | #01 | 不详 | 茂名供电局 | 电白供电局 | 电白供电局 | 霞洞供电所 | 严江涛 |  |  | 个人工具箱 | D | C A TA70 | 0309 C A TA70 7897926 D | 生产手工具 | 茂名 | 2018-01-01 | 无出厂编号 | 2018-01-01 | 0 | [5 empty] | 生产管理用工器具/维修工具/活动扳手 | 把 | 正常 | 未使用 | 948f583648ac478593dcfae58d9da882
梅花（唐连贵） | #03 | 不详 | 茂名供电局 | 电白供电局 | 电白供电局 | 霞洞供电所 | 严江涛 |  |  | 个人工具箱 | D | C A TA95 | 0309 C A TA95 6398306 D | 生产手工具 | 茂名 | 2018-01-01 | 无出厂编号 | 2018-01-01 | 0 | [5 empty] | 生产管理用工器具/维修工具/梅花扳手 | 把 | 正常 | 未使用 | 009d62d3ffd245e8bda8742efa79484e
梅花（唐连贵） | #02 | 不详 | 茂名供电局 | 电白供电局 | 电白供电局 | 霞洞供电所 | 严江涛 |  |  | 个人工具箱 | D | C A TA95 | 0309 C A TA95 6219971 D | 生产手工具 | 茂名 | 2018-01-01 | 无出厂编号 | 2018-01-01 | 0 | [5 empty] | 生产管理用工器具/维修工具/梅花扳手 | 把 | 正常 | 未使用 | 677294a05cd247788523585ffb4e98f5
梅花（唐连贵） | #01 | 不详 | 茂名供电局 | 电白供电局 | 电白供电局 | 霞洞供电所 | 严江涛 |  |  | 个人工具箱 | D | C A TA95 | 0309 C A TA95 9693919 D | 生产手工具 | 茂名 | 2018-01-01 | 无出厂编号 | 2018-01-01 | 0 | [5 empty] | 生产管理用工器具/维修工具/梅花扳手 | 把 | 正常 | 未使用 | 8ece489214844a4f8c8a5abc84b31bf7
斜嘴钳（唐连贵） | #01 | 不详 | 茂名供电局 | 电白供电局 | 电白供电局 | 霞洞供电所 | 严江涛 |  |  | 个人工具箱 | D | C A TB31 | 0309 C A TB31 1775817 D | 生产手工具 | 茂名 | 2018-01-01 | 无出厂编号 | 2018-01-01 | 0 | [5 empty] | 生产管理用工器具/维修工具/斜口钳 | 把 | 正常 | 未使用 | bbc84915c1974ae789d9052b13b4c10d
尖嘴钳#02（唐连贵） | #02 | 不详 | 茂名供电局 | 电白供电局 | 电白供电局 | 霞洞供电所 | 严江涛 |  |  | 个人工具箱 | D | C A TA76 | 0309 C A TA76 9210774 D | 生产手工具 | 茂名 | 2018-01-01 | 无出厂编号 | 2018-01-01 | 0 | [5 empty] | 生产管理用工器具/维修工具/尖嘴钳 | 把 | 正常 | 未使用 | 39d3dd8015ae4b578f993721f95107fc
一字螺丝刀（唐连贵） | #3 | 不详 | 茂名供电局 | 电白供电局 | 电白供电局 | 霞洞供电所 | 严江涛 |  |  | 个人工具箱 | D | C A TA92 | 0309 C A TA92 0259008 D | 生产手工具 | 茂名 | 2018-01-01 | 无出厂编号 | 2018-01-01 | 0 | [5 empty] | 生产管理用工器具/维修工具/螺丝刀 | 把 | 正常 | 未使用 | fdc2b38b3b9840169c0f1bb80e9931f8
一字螺丝刀（唐连贵） | #2 | 不详 | 茂名供电局 | 电白供电局 | 电白供电局 | 霞洞供电所 | 严江涛 |  |  | 个人工具箱 | D | C A TA92 | 0309 C A TA92 9804701 D | 生产手工具 | 茂名 | 2018-01-01 | 无出厂编号 | 2018-01-01 | 0 | [5 empty] | 生产管理用工器具/维修工具/螺丝刀 | 把 | 正常 | 未使用 | 0706ea92a035440b8add37e1ac38a46a
一字螺丝刀（唐连贵） | #1 | 不详 | 茂名供电局 | 电白供电局 | 电白供电局 | 霞洞供电所 | 严江涛 |  |  | 个人工具箱 | D | C A TA92 | 0309 C A TA92 5083873 D | 生产手工具 | 茂名 | 2018-01-01 | 无出厂编号 | 2018-01-01 | 0 | [5 empty] | 生产管理用工器具/维修工具/螺丝刀 | 把 | 正常 | 未使用 | 219701a8536c4a2b84690c9806ae60bb
电工电笔（马亚金） | #01 | 不详 | 茂名供电局 | 电白供电局 | 电白供电局 | 霞洞供电所 | 严江涛 |  |  | 个人工具箱 | D | C A TA47 | 0309 C A TA47 3389806 D | 生产手工具 | 茂名 | 2018-01-01 | 无出厂编号 | 2018-01-01 | 0 | [5 empty] | 生产管理用工器具/维修工具/低压验电笔 | 只 | 正常 | 未使用 | 6ba858b2785a4de18d8612d0d8f7b50b
老虎钳（马亚金） | #01 | 不详 | 茂名供电局 | 电白供电局 | 电白供电局 | 霞洞供电所 | 严江涛 |  |  | 个人工具箱 | D | C A TA76 | 0309 C A TA76 8608090 D | 生产手工具 | 茂名 | 2018-01-01 | 无出厂编号 | 2018-01-01 | 0 | [5 empty] | 生产管理用工器具/维修工具/尖嘴钳 | 把 | 正常 | 未使用 | f6a48138dea2476dbe6eac8dba12d3fa
电工刀#01（马亚金） | #01 | 不详 | 茂名供电局 | 电白供电局 | 电白供电局 | 霞洞供电所 | 严江涛 |  |  | 个人工具箱 | D | C A TA48 | 0309 C A TA48 8189352 D | 生产手工具 | 茂名 | 2018-01-01 | 无出厂编号 | 2018-01-01 | 0 | [5 empty] | 生产管理用工器具/维修工具/电工刀 | 把 | 正常 | 未使用 | 49cb67aa8ad74db7be0cab9c75d08563
活动扳手（马亚金） | #1 | 不详 | 茂名供电局 | 电白供电局 | 电白供电局 | 霞洞供电所 | 严江涛 |  |  | 个人工具箱 | D | C A TA70 | 0309 C A TA70 9941359 D | 生产手工具 | 茂名 | 2018-01-01 | 无出厂编号 | 2018-01-01 | 0 | [5 empty] | 生产管理用工器具/维修工具/活动扳手 | 把 | 正常 | 未使用 | 3e06dfe62e594a98a70f2b75d5a4f82f
梅花（马亚金） | #3 | 不详 | 茂名供电局 | 电白供电局 | 电白供电局 | 霞洞供电所 | 严江涛 |  |  | 个人工具箱 | D | C A TA95 | 0309 C A TA95 4574516 D | 生产手工具 | 茂名 | 2018-01-01 | 无出厂编号 | 2018-01-01 | 0 | [5 empty] | 生产管理用工器具/维修工具/梅花扳手 | 把 | 正常 | 未使用 | 82180569b65f4c3e8dfc674cc567e548
梅花（马亚金） | #2 | 不详 | 茂名供电局 | 电白供电局 | 电白供电局 | 霞洞供电所 | 严江涛 |  |  | 个人工具箱 | D | C A TA95 | 0309 C A TA95 7357937 D | 生产手工具 | 茂名 | 2018-01-01 | 无出厂编号 | 2018-01-01 | 0 | [5 empty] | 生产管理用工器具/维修工具/梅花扳手 | 把 | 正常 | 未使用 | 42dc0868846340f28bf245e955774245
梅花（马亚金） | #1 | 不详 | 茂名供电局 | 电白供电局 | 电白供电局 | 霞洞供电所 | 严江涛 |  |  | 个人工具箱 | D | C A TA95 | 0309 C A TA95 7548324 D | 生产手工具 | 茂名 | 2018-01-01 | 无出厂编号 | 2018-01-01 | 0 | [5 empty] | 生产管理用工器具/维修工具/梅花扳手 | 把 | 正常 | 未使用 | bd3b44d53b73497a942ae32a83d692b3
斜嘴钳（马亚金） | #1 | 不详 | 茂名供电局 | 电白供电局 | 电白供电局 | 霞洞供电所 | 严江涛 |  |  | 个人工具箱 | D | C A TB31 | 0309 C A TB31 3028518 D | 生产手工具 | 茂名 | 2018-01-01 | 无出厂编号 | 2018-01-01 | 0 | [5 empty] | 生产管理用工器具/维修工具/斜口钳 | 把 | 正常 | 未使用 | 4dcc54fdddb042b68edc115edf38816c
尖嘴钳（马亚金） | #1 | 不详 | 茂名供电局 | 电白供电局 | 电白供电局 | 霞洞供电所 | 严江涛 |  |  | 个人工具箱 | D | C A TA76 | 0309 C A TA76 6121585 D | 生产手工具 | 茂名 | 2018-01-01 | 无出厂编号 | 2018-01-01 | 0 | [5 empty] | 生产管理用工器具/维修工具/尖嘴钳 | 把 | 正常 | 未使用 | 0ef0d209645f46c0a9cbff5409915e00
一字螺丝刀（马亚金） | #3 | 不详 | 茂名供电局 | 电白供电局 | 电白供电局 | 霞洞供电所 | 严江涛 |  |  | 个人工具箱 | D | C A TA92 | 0309 C A TA92 1233931 D | 生产手工具 | 茂名 | 2018-01-01 | 无出厂编号 | 2018-01-01 | 0 | [5 empty] | 生产管理用工器具/维修工具/螺丝刀 | 把 | 正常 | 未使用 | d44aa225b9f546b1a67f1680ab5cf242
一字螺丝刀（马亚金） | #2 | 不详 | 茂名供电局 | 电白供电局 | 电白供电局 | 霞洞供电所 | 严江涛 |  |  | 个人工具箱 | D | C A TA92 | 0309 C A TA92 3268185 D | 生产手工具 | 茂名 | 2018-01-01 | 无出厂编号 | 2018-01-01 | 0 | [5 empty] | 生产管理用工器具/维修工具/螺丝刀 | 把 | 正常 | 未使用 | ebd0c21da5a246e78fc4d505942dd528
一字螺丝刀（马亚金） | #1 | 不详 | 茂名供电局 | 电白供电局 | 电白供电局 | 霞洞供电所 | 严江涛 |  |  | 个人工具箱 | D | C A TA92 | 0309 C A TA92 3607605 D | 生产手工具 | 茂名 | 2018-01-01 | 无出厂编号 | 2018-01-01 | 0 | [5 empty] | 生产管理用工器具/维修工具/螺丝刀 | 把 | 正常 | 未使用 | df39afeb1f5f4bc2a27f321b08eec04f
铁锤（李好） | #1 | 不详 | 茂名供电局 | 电白供电局 | 电白供电局 | 霞洞供电所 | 严江涛 |  |  | 个人工具箱 | D | C A TB12 | 0309 C A TB12 8933844 D | 生产手工具 | 茂名 | 2018-01-01 | 无出厂编号 | 2018-01-01 | 0 | [5 empty] | 生产管理用工器具/维修工具/手锤 | 把 | 正常 | 未使用 | 2c3ee009315142b29d04c2a6db410310
老虎钳（李好） | #1 | 不详 | 茂名供电局 | 电白供电局 | 电白供电局 | 霞洞供电所 | 严江涛 |  |  | 个人工具箱 | D | C A TA76 | 0309 C A TA76 5648797 D | 生产手工具 | 茂名 | 2018-01-01 | 无出厂编号 | 2018-01-01 | 0 | [5 empty] | 生产管理用工器具/维修工具/尖嘴钳 | 把 | 正常 | 未使用 | 113947f6d8a8450c9a35ef2cd1a9e099
电工电笔（李好） | #1 | 不详 | 茂名供电局 | 电白供电局 | 电白供电局 | 霞洞供电所 | 严江涛 |  |  | 个人工具箱 | D | C A TA47 | 0309 C A TA47 0554212 D | 生产手工具 | 茂名 | 2018-01-01 | 无出厂编号 | 2018-01-01 | 0 | [5 empty] | 生产管理用工器具/维修工具/低压验电笔 | 只 | 正常 | 未使用 | 626b5b17c3254a25be1a2708e4964c64
电工刀#01（李好） | #01 | 不详 | 茂名供电局 | 电白供电局 | 电白供电局 | 霞洞供电所 | 严江涛 |  |  | 个人工具箱 | D | C A TA48 | 0309 C A TA48 0875841 D | 生产手工具 | 茂名 | 2018-01-01 | 无出厂编号 | 2018-01-01 | 0 | [5 empty] | 生产管理用工器具/维修工具/电工刀 | 把 | 正常 | 未使用 | b3e5636e94c6401bade0a29d3094efc1
活动扳手（李好） | #1 | 不详 | 茂名供电局 | 电白供电局 | 电白供电局 | 霞洞供电所 | 严江涛 |  |  | 个人工具箱 | D | C A TA70 | 0309 C A TA70 4493234 D | 生产手工具 | 茂名 | 2018-01-01 | 无出厂编号 | 2018-01-01 | 0 | [5 empty] | 生产管理用工器具/维修工具/活动扳手 | 把 | 正常 | 未使用 | f854bd0f9e1c48608adcd2705c3ad98e
梅花（李好） | #3 | 不详 | 茂名供电局 | 电白供电局 | 电白供电局 | 霞洞供电所 | 严江涛 |  |  | 个人工具箱 | D | C A TA95 | 0309 C A TA95 7808981 D | 生产手工具 | 茂名 | 2018-01-01 | 无出厂编号 | 2018-01-01 | 0 | [5 empty] | 生产管理用工器具/维修工具/梅花扳手 | 把 | 正常 | 未使用 | 9ed4e87c1e65449fb73a188de5a93bc0
梅花（李好） | #2 | 不详 | 茂名供电局 | 电白供电局 | 电白供电局 | 霞洞供电所 | 严江涛 |  |  | 个人工具箱 | D | C A TA95 | 0309 C A TA95 2301860 D | 生产手工具 | 茂名 | 2018-01-01 | 无出厂编号 | 2018-01-01 | 0 | [5 empty] | 生产管理用工器具/维修工具/梅花扳手 | 把 | 正常 | 未使用 | 3883d84302a040f4a8af513f95f1bbff
梅花（李好） | #1 | 不详 | 茂名供电局 | 电白供电局 | 电白供电局 | 霞洞供电所 | 严江涛 |  |  | 个人工具箱 | D | C A TA95 | 0309 C A TA95 4999388 D | 生产手工具 | 茂名 | 2018-01-01 | 无出厂编号 | 2018-01-01 | 0 | [5 empty] | 生产管理用工器具/维修工具/梅花扳手 | 把 | 正常 | 未使用 | 2d229c7e4a7d42aea24b737ef19d8b3f
斜嘴钳（李好） | #1 | 不详 | 茂名供电局 | 电白供电局 | 电白供电局 | 霞洞供电所 | 严江涛 |  |  | 个人工具箱 | D | C A TB31 | 0309 C A TB31 2785759 D | 生产手工具 | 茂名 | 2018-01-01 | 无出厂编号 | 2018-01-01 | 0 | [5 empty] | 生产管理用工器具/维修工具/斜口钳 | 把 | 正常 | 未使用 | 9386d5fa5bd041819d03d196c92089ac
尖嘴钳（李好） | #1 | 不详 | 茂名供电局 | 电白供电局 | 电白供电局 | 霞洞供电所 | 严江涛 |  |  | 个人工具箱 | D | C A TA76 | 0309 C A TA76 7567462 D | 生产手工具 | 茂名 | 2018-01-01 | 无出厂编号 | 2018-01-01 | 0 | [5 empty] | 生产管理用工器具/维修工具/尖嘴钳 | 把 | 正常 | 未使用 | bac2b46426fc415babe344957e4a8814
一字螺丝刀（李好） | #3 | 不详 | 茂名供电局 | 电白供电局 | 电白供电局 | 霞洞供电所 | 严江涛 |  |  | 个人工具箱 | D | C A TA92 | 0309 C A TA92 1068358 D | 生产手工具 | 茂名 | 2018-01-01 | 无出厂编号 | 2018-01-01 | 0 | [5 empty] | 生产管理用工器具/维修工具/螺丝刀 | 把 | 正常 | 未使用 | 7c268510d9fe4a70bf0fc826832117e8
一字螺丝刀（李好） | #2 | 不详 | 茂名供电局 | 电白供电局 | 电白供电局 | 霞洞供电所 | 严江涛 |  |  | 个人工具箱 | D | C A TA92 | 0309 C A TA92 5156522 D | 生产手工具 | 茂名 | 2018-01-01 | 无出厂编号 | 2018-01-01 | 0 | [5 empty] | 生产管理用工器具/维修工具/螺丝刀 | 把 | 正常 | 未使用 | 9f8e3775ee974cd8bb19e421e47b7384
一字螺丝刀（李好） | #1 | 不详 | 茂名供电局 | 电白供电局 | 电白供电局 | 霞洞供电所 | 严江涛 |  |  | 个人工具箱 | D | C A TA92 | 0309 C A TA92 1191443 D | 生产手工具 | 茂名 | 2018-01-01 | 无出厂编号 | 2018-01-01 | 0 | [5 empty] | 生产管理用工器具/维修工具/螺丝刀 | 把 | 正常 | 未使用 | 5ae29af98edd419888ccdaf0ca53e145
铁锤（崔成银） | #1 | 不详 | 茂名供电局 | 电白供电局 | 电白供电局 | 霞洞供电所 | 严江涛 |  |  | 个人工具箱 | D | C A TB12 | 0309 C A TB12 0602717 D | 生产手工具 | 茂名 | 2018-01-01 | 无出厂编号 | 2018-01-01 | 0 | [5 empty] | 生产管理用工器具/维修工具/手锤 | 把 | 正常 | 未使用 | 40103928fc4d45caaf6f3e589f1ba70b
活动扳手（崔成银） | #1 | 不详 | 茂名供电局 | 电白供电局 | 电白供电局 | 霞洞供电所 | 严江涛 |  |  | 个人工具箱 | D | C A TA70 | 0309 C A TA70 9261109 D | 生产手工具 | 茂名 | 2018-01-01 | 无出厂编号 | 2018-01-01 | 0 | [5 empty] | 生产管理用工器具/维修工具/活动扳手 | 把 | 正常 | 未使用 | 59a072fd62a146f8bc1ab597568579cd
老虎钳（崔成银） | #1 | 不详 | 茂名供电局 | 电白供电局 | 电白供电局 | 霞洞供电所 | 严江涛 |  |  | 个人工具箱 | D | C A TA76 | 0309 C A TA76 1157999 D | 生产手工具 | 茂名 | 2018-01-01 | 无出厂编号 | 2018-01-01 | 0 | [5 empty] | 生产管理用工器具/维修工具/尖嘴钳 | 把 | 正常 | 未使用 | abe7927fc310433ba1f43228e8e5598d
电工电笔（崔成银） | #1 | 不详 | 茂名供电局 | 电白供电局 | 电白供电局 | 霞洞供电所 | 严江涛 |  |  | 个人工具箱 | D | C A TA47 | 0309 C A TA47 6785450 D | 生产手工具 | 茂名 | 2018-01-01 | 无出厂编号 | 2018-01-01 | 0 | [5 empty] | 生产管理用工器具/维修工具/低压验电笔 | 只 | 正常 | 未使用 | a9f246d28d584b6490d05fb42dfc925b
电工刀#04（崔成银） | #04 | 不详 | 茂名供电局 | 电白供电局 | 电白供电局 | 霞洞供电所 | 严江涛 |  |  | 个人工具箱 | D | C A TA48 | 0309 C A TA48 1941394 D | 生产手工具 | 茂名 | 2018-01-01 | 无出厂编号 | 2018-01-01 | 0 | [5 empty] | 生产管理用工器具/维修工具/电工刀 | 把 | 正常 | 未使用 | 73d02c339ceb4fd9b04bdd9ed740ac5b
梅花（崔成银） | #3 | 不详 | 茂名供电局 | 电白供电局 | 电白供电局 | 霞洞供电所 | 严江涛 |  |  | 个人工具箱 | D | C A TA95 | 0309 C A TA95 7651650 D | 生产手工具 | 茂名 | 2018-01-01 | 无出厂编号 | 2018-01-01 | 0 | [5 empty] | 生产管理用工器具/维修工具/梅花扳手 | 把 | 正常 | 未使用 | e1ce50cc2c0b46209c3beff5b88e57ee
梅花（崔成银） | #2 | 不详 | 茂名供电局 | 电白供电局 | 电白供电局 | 霞洞供电所 | 严江涛 |  |  | 个人工具箱 | D | C A TA95 | 0309 C A TA95 3390888 D | 生产手工具 | 茂名 | 2018-01-01 | 无出厂编号 | 2018-01-01 | 0 | [5 empty] | 生产管理用工器具/维修工具/梅花扳手 | 把 | 正常 | 未使用 | 9db56f41d77a477998c5d8c6b7b350c3
梅花（崔成银） | #1 | 不详 | 茂名供电局 | 电白供电局 | 电白供电局 | 霞洞供电所 | 严江涛 |  |  | 个人工具箱 | D | C A TA95 | 0309 C A TA95 7418718 D | 生产手工具 | 茂名 | 2018-01-01 | 无出厂编号 | 2018-01-01 | 0 | [5 empty] | 生产管理用工器具/维修工具/梅花扳手 | 把 | 正常 | 未使用 | 9d4dbdbe41fe43dbaa2b9015d9427368
斜嘴钳#02（崔成银） | #02 | 不详 | 茂名供电局 | 电白供电局 | 电白供电局 | 霞洞供电所 | 严江涛 |  |  | 个人工具箱 | D | C A TB31 | 0309 C A TB31 9141087 D | 生产手工具 | 茂名 | 2018-01-01 | 无出厂编号 | 2018-01-01 | 0 | [5 empty] | 生产管理用工器具/维修工具/斜口钳 | 把 | 正常 | 未使用 | 4076b89a17fa4abe9ac90f506749a073
尖嘴钳（崔成银） | #1 | 不详 | 茂名供电局 | 电白供电局 | 电白供电局 | 霞洞供电所 | 严江涛 |  |  | 个人工具箱 | D | C A TA76 | 0309 C A TA76 5029518 D | 生产手工具 | 茂名 | 2018-01-01 | 无出厂编号 | 2018-01-01 | 0 | [5 empty] | 生产管理用工器具/维修工具/尖嘴钳 | 把 | 正常 | 未使用 | a997ba27df7c4471837789e25efefb33
一字螺丝刀（崔成银） | #3 | 不详 | 茂名供电局 | 电白供电局 | 电白供电局 | 霞洞供电所 | 严江涛 |  |  | 个人工具箱 | D | C A TA92 | 0309 C A TA92 4797891 D | 生产手工具 | 茂名 | 2018-01-01 | 无出厂编号 | 2018-01-01 | 0 | [5 empty] | 生产管理用工器具/维修工具/螺丝刀 | 把 | 正常 | 未使用 | 8a9b1a279c7745d2abecbcc3caf95ae2
一字螺丝刀（崔成银） | #2 | 不详 | 茂名供电局 | 电白供电局 | 电白供电局 | 霞洞供电所 | 严江涛 |  |  | 个人工具箱 | D | C A TA92 | 0309 C A TA92 8590646 D | 生产手工具 | 茂名 | 2018-01-01 | 无出厂编号 | 2018-01-01 | 0 | [5 empty] | 生产管理用工器具/维修工具/螺丝刀 | 把 | 正常 | 未使用 | 5812cbb9424b4851b4469cd730bab5ea
一字螺丝刀（崔成银） | #1 | 不详 | 茂名供电局 | 电白供电局 | 电白供电局 | 霞洞供电所 | 严江涛 |  |  | 个人工具箱 | D | C A TA92 | 0309 C A TA92 6666845 D | 生产手工具 | 茂名 | 2018-01-01 | 无出厂编号 | 2018-01-01 | 0 | [5 empty] | 生产管理用工器具/维修工具/螺丝刀 | 把 | 正常 | 未使用 | 70c0df87d2a049ef91582285d6084054
老虎钳（曹活） | #1 | 不详 | 茂名供电局 | 电白供电局 | 电白供电局 | 霞洞供电所 | 严江涛 |  |  | 个人工具箱 | D | C A TA76 | 0309 C A TA76 2866546 D | 生产手工具 | 茂名 | 2018-01-01 | 无出厂编号 | 2018-01-01 | 0 | [5 empty] | 生产管理用工器具/维修工具/尖嘴钳 | 把 | 正常 | 未使用 | bbd91d6b1f694ace954eddb40273cd18
电工电笔（曹活） | #1 | 不详 | 茂名供电局 | 电白供电局 | 电白供电局 | 霞洞供电所 | 严江涛 |  |  | 个人工具箱 | D | C A TA47 | 0309 C A TA47 9490572 D | 生产手工具 | 茂名 | 2018-01-01 | 无出厂编号 | 2018-01-01 | 0 | [5 empty] | 生产管理用工器具/维修工具/低压验电笔 | 只 | 正常 | 未使用 | 8dd51f9b3c504985b3a4ede4e739c2b6
电工刀#04（曹活） | #04 | 不详 | 茂名供电局 | 电白供电局 | 电白供电局 | 霞洞供电所 | 严江涛 |  |  | 个人工具箱 | D | C A TA48 | 0309 C A TA48 6639453 D | 生产手工具 | 茂名 | 2018-01-01 | 无出厂编号 | 2018-01-01 | 0 | [5 empty] | 生产管理用工器具/维修工具/电工刀 | 把 | 正常 | 未使用 | 5677cdf7a0a4403488cd771520c19015
电工刀#03（曹活） | #03 | 不详 | 茂名供电局 | 电白供电局 | 电白供电局 | 霞洞供电所 | 严江涛 |  |  | 个人工具箱 | D | C A TA48 | 0309 C A TA48 0516598 D | 生产手工具 | 茂名 | 2018-01-01 | 无出厂编号 | 2018-01-01 | 0 | [5 empty] | 生产管理用工器具/维修工具/电工刀 | 把 | 正常 | 未使用 | e4ed1062c9eb4aaca81c7ca5b462242a
活动扳手（曹活） | #1 | 不详 | 茂名供电局 | 电白供电局 | 电白供电局 | 霞洞供电所 | 严江涛 |  |  | 个人工具箱 | D | C A TA70 | 0309 C A TA70 1448255 D | 生产手工具 | 茂名 | 2018-01-01 | 无出厂编号 | 2018-01-01 | 0 | [5 empty] | 生产管理用工器具/维修工具/活动扳手 | 把 | 正常 | 未使用 | a1260ffaf72c485b882132c37bff1f55
梅花（曹活） | #3 | 不详 | 茂名供电局 | 电白供电局 | 电白供电局 | 霞洞供电所 | 严江涛 |  |  | 个人工具箱 | D | C A TA95 | 0309 C A TA95 9129139 D | 生产手工具 | 茂名 | 2018-01-01 | 无出厂编号 | 2018-01-01 | 0 | [5 empty] | 生产管理用工器具/维修工具/梅花扳手 | 把 | 正常 | 未使用 | c543954d81ad4d01907570f4c0a68c21
梅花（曹活） | #2 | 不详 | 茂名供电局 | 电白供电局 | 电白供电局 | 霞洞供电所 | 严江涛 |  |  | 个人工具箱 | D | C A TA95 | 0309 C A TA95 7599557 D | 生产手工具 | 茂名 | 2018-01-01 | 无出厂编号 | 2018-01-01 | 0 | [5 empty] | 生产管理用工器具/维修工具/梅花扳手 | 把 | 正常 | 未使用 | eaabd2e7956e4b5bbb54fe8fc8466ade
梅花（曹活） | #1 | 不详 | 茂名供电局 | 电白供电局 | 电白供电局 | 霞洞供电所 | 严江涛 |  |  | 个人工具箱 | D | C A TA95 | 0309 C A TA95 0379807 D | 生产手工具 | 茂名 | 2018-01-01 | 无出厂编号 | 2018-01-01 | 0 | [5 empty] | 生产管理用工器具/维修工具/梅花扳手 | 把 | 正常 | 未使用 | 72f173da6f7746e99867448d12ac80bc
斜嘴钳（曹活） | #1 | 不详 | 茂名供电局 | 电白供电局 | 电白供电局 | 霞洞供电所 | 严江涛 |  |  | 个人工具箱 | D | C A TB31 | 0309 C A TB31 2934830 D | 生产手工具 | 茂名 | 2018-01-01 | 无出厂编号 | 2018-01-01 | 0 | [5 empty] | 生产管理用工器具/维修工具/斜口钳 | 把 | 正常 | 未使用 | 336ba65b069b4a4892fabbf55871282a
尖嘴钳（曹活） | #1 | 不详 | 茂名供电局 | 电白供电局 | 电白供电局 | 霞洞供电所 | 严江涛 |  |  | 个人工具箱 | D | C A TA76 | 0309 C A TA76 5919052 D | 生产手工具 | 茂名 | 2018-01-01 | 无出厂编号 | 2018-01-01 | 0 | [5 empty] | 生产管理用工器具/维修工具/尖嘴钳 | 把 | 正常 | 未使用 | f2a7664d891d43db8dd88223f745a263
一字螺丝刀（曹活） | #3 | 不详 | 茂名供电局 | 电白供电局 | 电白供电局 | 霞洞供电所 | 严江涛 |  |  | 个人工具箱 | D | C A TA92 | 0309 C A TA92 4913805 D | 生产手工具 | 茂名 | 2018-01-01 | 无出厂编号 | 2018-01-01 | 0 | [5 empty] | 生产管理用工器具/维修工具/螺丝刀 | 把 | 正常 | 未使用 | 722d3cda88cd4ccc92708156788b4ab5
一字螺丝刀（曹活） | #2 | 不详 | 茂名供电局 | 电白供电局 | 电白供电局 | 霞洞供电所 | 严江涛 |  |  | 个人工具箱 | D | C A TA92 | 0309 C A TA92 4792767 D | 生产手工具 | 茂名 | 2018-01-01 | 无出厂编号 | 2018-01-01 | 0 | [5 empty] | 生产管理用工器具/维修工具/螺丝刀 | 把 | 正常 | 未使用 | 7f0e898e0d3346d684525cdab0de94b9
一字螺丝刀（曹活） | #1 | 不详 | 茂名供电局 | 电白供电局 | 电白供电局 | 霞洞供电所 | 严江涛 |  |  | 个人工具箱 | D | C A TA92 | 0309 C A TA92 8883963 D | 生产手工具 | 茂名 | 2018-01-01 | 无出厂编号 | 2018-01-01 | 0 | [5 empty] | 生产管理用工器具/维修工具/螺丝刀 | 把 | 正常 | 未使用 | b0bdaf986abf4a7c835e2b470e0882aa
铁锤（蔡伯龙） | #1 | 不详 | 茂名供电局 | 电白供电局 | 电白供电局 | 霞洞供电所 | 严江涛 |  |  | 个人工具箱 | D | C A TB12 | 0309 C A TB12 6733658 D | 生产手工具 | 茂名 | 2018-01-01 | 无出厂编号 | 2018-01-01 | 0 | [5 empty] | 生产管理用工器具/维修工具/手锤 | 把 | 正常 | 未使用 | 6c04866cb72e4c12857f29392e87987a
老虎钳（蔡伯龙） | #1 | 不详 | 茂名供电局 | 电白供电局 | 电白供电局 | 霞洞供电所 | 严江涛 |  |  | 个人工具箱 | D | C A TA76 | 0309 C A TA76 4998739 D | 生产手工具 | 茂名 | 2018-01-01 | 无出厂编号 | 2018-01-01 | 0 | [5 empty] | 生产管理用工器具/维修工具/尖嘴钳 | 把 | 正常 | 未使用 | f8854e8a7aab4968b64cc21f69a73073
电工电笔（蔡伯龙） | #1 | 不详 | 茂名供电局 | 电白供电局 | 电白供电局 | 霞洞供电所 | 严江涛 |  |  | 个人工具箱 | D | C A TA47 | 0309 C A TA47 9155559 D | 生产手工具 | 茂名 | 2018-01-01 | 无出厂编号 | 2018-01-01 | 0 | [5 empty] | 生产管理用工器具/维修工具/低压验电笔 | 只 | 正常 | 未使用 | 1e6cf8369eee4613902bc30d886408a1
电工刀#04（蔡伯龙） | #04 | 不详 | 茂名供电局 | 电白供电局 | 电白供电局 | 霞洞供电所 | 严江涛 |  |  | 个人工具箱 | D | C A TA48 | 0309 C A TA48 7417565 D | 生产手工具 | 茂名 | 2018-01-01 | 无出厂编号 | 2018-01-01 | 0 | [5 empty] | 生产管理用工器具/维修工具/电工刀 | 把 | 正常 | 未使用 | e8e168aa4758448c8a4375052539ec40
活动扳手（蔡伯龙） | #1 | 不详 | 茂名供电局 | 电白供电局 | 电白供电局 | 霞洞供电所 | 严江涛 |  |  | 个人工具箱 | D | C A TA70 | 0309 C A TA70 8838886 D | 生产手工具 | 茂名 | 2018-01-01 | 无出厂编号 | 2018-01-01 | 0 | [5 empty] | 生产管理用工器具/维修工具/活动扳手 | 把 | 正常 | 未使用 | b8e8b20da27946de881aaa6f4a329629
梅花（蔡伯龙） | #3 | 不详 | 茂名供电局 | 电白供电局 | 电白供电局 | 霞洞供电所 | 严江涛 |  |  | 个人工具箱 | D | C A TA95 | 0309 C A TA95 8036674 D | 生产手工具 | 茂名 | 2018-01-01 | 无出厂编号 | 2018-01-01 | 0 | [5 empty] | 生产管理用工器具/维修工具/梅花扳手 | 把 | 正常 | 未使用 | 0019b2e5db9e407e8078037294ad466b
梅花（蔡伯龙） | #2 | 不详 | 茂名供电局 | 电白供电局 | 电白供电局 | 霞洞供电所 | 严江涛 |  |  | 个人工具箱 | D | C A TA95 | 0309 C A TA95 0820542 D | 生产手工具 | 茂名 | 2018-01-01 | 无出厂编号 | 2018-01-01 | 0 | [5 empty] | 生产管理用工器具/维修工具/梅花扳手 | 把 | 正常 | 未使用 | de0e434b03484fd6bd774468a15da133
梅花（蔡伯龙） | #1 | 不详 | 茂名供电局 | 电白供电局 | 电白供电局 | 霞洞供电所 | 严江涛 |  |  | 个人工具箱 | D | C A TA95 | 0309 C A TA95 7228595 D | 生产手工具 | 茂名 | 2018-01-01 | 无出厂编号 | 2018-01-01 | 0 | [5 empty] | 生产管理用工器具/维修工具/梅花扳手 | 把 | 正常 | 未使用 | 733c5780e23c428c84516ced085962ec
斜嘴钳（蔡伯龙） | #1 | 不详 | 茂名供电局 | 电白供电局 | 电白供电局 | 霞洞供电所 | 严江涛 |  |  | 个人工具箱 | D | C A TB31 | 0309 C A TB31 3930609 D | 生产手工具 | 茂名 | 2018-01-01 | 无出厂编号 | 2018-01-01 | 0 | [5 empty] | 生产管理用工器具/维修工具/斜口钳 | 把 | 正常 | 未使用 | 8dfd9ec06b9942a19c06e379f3e1567e
尖嘴钳#02（蔡伯龙） | #02 | 不详 | 茂名供电局 | 电白供电局 | 电白供电局 | 霞洞供电所 | 严江涛 |  |  | 个人工具箱 | D | C A TA76 | 0309 C A TA76 6382965 D | 生产手工具 | 茂名 | 2018-01-01 | 无出厂编号 | 2018-01-01 | 0 | [5 empty] | 生产管理用工器具/维修工具/尖嘴钳 | 把 | 正常 | 未使用 | c5bbaca8a53a415f8c1eac21b107f519
一字螺丝刀（蔡伯龙） | #3 | 不详 | 茂名供电局 | 电白供电局 | 电白供电局 | 霞洞供电所 | 严江涛 |  |  | 个人工具箱 | D | C A TA92 | 0309 C A TA92 4287345 D | 生产手工具 | 茂名 | 2018-01-01 | 无出厂编号 | 2018-01-01 | 0 | [5 empty] | 生产管理用工器具/维修工具/螺丝刀 | 把 | 正常 | 未使用 | 027e116c71204bf0b1eeb9e934d8ee48
一字螺丝刀（蔡伯龙） | #2 | 不详 | 茂名供电局 | 电白供电局 | 电白供电局 | 霞洞供电所 | 严江涛 |  |  | 个人工具箱 | D | C A TA92 | 0309 C A TA92 0196302 D | 生产手工具 | 茂名 | 2018-01-01 | 无出厂编号 | 2018-01-01 | 0 | [5 empty] | 生产管理用工器具/维修工具/螺丝刀 | 把 | 正常 | 未使用 | 6ae55d9877984ceaa8a1bfefd4093a13
一字螺丝刀（蔡伯龙） | #1 | 不详 | 茂名供电局 | 电白供电局 | 电白供电局 | 霞洞供电所 | 严江涛 |  |  | 个人工具箱 | D | C A TA92 | 0309 C A TA92 2758001 D | 生产手工具 | 茂名 | 2018-01-01 | 无出厂编号 | 2018-01-01 | 0 | [5 empty] | 生产管理用工器具/维修工具/螺丝刀 | 把 | 正常 | 未使用 | a8336e5430d84593bdc6a2959badd4b0
一字螺丝刀（张金华） | #3 | 不详 | 茂名供电局 | 电白供电局 | 电白供电局 | 霞洞供电所 | 严江涛 |  |  | 个人工具箱 | D | C A TA92 | 0309 C A TA92 9264101 D | 生产手工具 | 茂名 | 2018-01-01 | 无出厂编号 | 2018-01-01 | 0 | [5 empty] | 生产管理用工器具/维修工具/螺丝刀 | 把 | 正常 | 未使用 | d91bb5492b11457fa5f1f5bb6e8c59ad
一字螺丝刀（张金华） | #2 | 不详 | 茂名供电局 | 电白供电局 | 电白供电局 | 霞洞供电所 | 严江涛 |  |  | 个人工具箱 | D | C A TA92 | 0309 C A TA92 4851965 D | 生产手工具 | 茂名 | 2018-01-01 | 无出厂编号 | 2018-01-01 | 0 | [5 empty] | 生产管理用工器具/维修工具/螺丝刀 | 把 | 正常 | 未使用 | ab2e52b137454263abb3f155a6b36088
一字螺丝刀（张金华） | #1 | 不详 | 茂名供电局 | 电白供电局 | 电白供电局 | 霞洞供电所 | 严江涛 |  |  | 个人工具箱 | D | C A TA92 | 0309 C A TA92 9687221 D | 生产手工具 | 茂名 | 2018-01-01 | 无出厂编号 | 2018-01-01 | 0 | [5 empty] | 生产管理用工器具/维修工具/螺丝刀 | 把 | 正常 | 未使用 | 2142144490e64a8e9769910bd6a3034e
尖嘴钳#03（张金华） | #03 | 不详 | 茂名供电局 | 电白供电局 | 电白供电局 | 霞洞供电所 | 严江涛 |  |  | 个人工具箱 | D | C A TA76 | 0309 C A TA76 0949234 D | 生产手工具 | 茂名 | 2018-01-01 | 无出厂编号 | 2018-01-01 | 0 | [5 empty] | 生产管理用工器具/维修工具/尖嘴钳 | 把 | 正常 | 未使用 | ad2fae8476a94305ae6ad5579333156f
斜嘴钳（张金华） | #1 | 不详 | 茂名供电局 | 电白供电局 | 电白供电局 | 霞洞供电所 | 严江涛 |  |  | 个人工具箱 | D | C A TB31 | 0309 C A TB31 1381922 D | 生产手工具 | 茂名 | 2018-01-01 | 无出厂编号 | 2018-01-01 | 0 | [5 empty] | 生产管理用工器具/维修工具/斜口钳 | 把 | 正常 | 未使用 | 76484e10a42543b285af107ddf9e14b2
梅花（张金华） | #3 | 不详 | 茂名供电局 | 电白供电局 | 电白供电局 | 霞洞供电所 | 严江涛 |  |  | 个人工具箱 | D | C A TA95 | 0309 C A TA95 6362299 D | 生产手工具 | 茂名 | 2018-01-01 | 无出厂编号 | 2018-01-01 | 0 | [5 empty] | 生产管理用工器具/维修工具/梅花扳手 | 把 | 正常 | 未使用 | 2f9255cc56b043b2b1b9aee8c6dfe16d
梅花（张金华） | #2 | 不详 | 茂名供电局 | 电白供电局 | 电白供电局 | 霞洞供电所 | 严江涛 |  |  | 个人工具箱 | D | C A TA95 | 0309 C A TA95 2541844 D | 生产手工具 | 茂名 | 2018-01-01 | 无出厂编号 | 2018-01-01 | 0 | [5 empty] | 生产管理用工器具/维修工具/梅花扳手 | 把 | 正常 | 未使用 | bd89db1775bc42ce8ddf89b0d1fb306a
梅花（张金华） | #1 | 不详 | 茂名供电局 | 电白供电局 | 电白供电局 | 霞洞供电所 | 严江涛 |  |  | 个人工具箱 | D | C A TA95 | 0309 C A TA95 4205975 D | 生产手工具 | 茂名 | 2018-01-01 | 无出厂编号 | 2018-01-01 | 0 | [5 empty] | 生产管理用工器具/维修工具/梅花扳手 | 把 | 正常 | 未使用 | 751b623bd63f4e67b09f3afb2c955b24
活动扳手（张金华） | #1 | 不详 | 茂名供电局 | 电白供电局 | 电白供电局 | 霞洞供电所 | 严江涛 |  |  | 个人工具箱 | D | C A TA70 | 0309 C A TA70 1256486 D | 生产手工具 | 茂名 | 2018-01-01 | 无出厂编号 | 2018-01-01 | 0 | [5 empty] | 生产管理用工器具/维修工具/活动扳手 | 把 | 正常 | 未使用 | 3ea31a9b30da4611b2a70db99116514f
电工刀（唐金新） | #03 | 不详 | 茂名供电局 | 电白供电局 | 电白供电局 | 霞洞供电所 | 严江涛 |  |  | 个人工具箱 | D | C A TA48 | 0309 C A TA48 4810758 D | 生产手工具 | 茂名 | 2018-01-01 | 无出厂编号 | 2018-01-01 | 0 | [5 empty] | 生产管理用工器具/维修工具/电工刀 | 把 | 正常 | 未使用 | c30b40ad4fb34171b8281ef55480a230
棘轮22（唐金新） | #01 | 不详 | 茂名供电局 | 电白供电局 | 电白供电局 | 霞洞供电所 | 严江涛 |  |  | 个人工具箱 | D | C A TA95 | 0309 C A TA95 2540829 D | 生产手工具 | 茂名 | 2018-01-01 | 无出厂编号 | 2018-01-01 | 0 | [5 empty] | 生产管理用工器具/维修工具/梅花扳手 | 把 | 正常 | 未使用 | daa4149587b8426ab358b0e0c8ab327e
梅花17（唐金新） | #01 | 不详 | 茂名供电局 | 电白供电局 | 电白供电局 | 霞洞供电所 | 严江涛 |  |  | 个人工具箱 | D | C A TA95 | 0309 C A TA95 3926591 D | 生产手工具 | 茂名 | 2018-01-01 | 无出厂编号 | 2018-01-01 | 0 | [5 empty] | 生产管理用工器具/维修工具/梅花扳手 | 把 | 正常 | 未使用 | c71a0eb9832342429cbef629daa69758
梅花14（唐金新） | #01 | 不详 | 茂名供电局 | 电白供电局 | 电白供电局 | 霞洞供电所 | 严江涛 |  |  | 个人工具箱 | D | C A TA95 | 0309 C A TA95 6091653 D | 生产手工具 | 茂名 | 2018-01-01 | 无出厂编号 | 2018-01-01 | 0 | [5 empty] | 生产管理用工器具/维修工具/梅花扳手 | 把 | 正常 | 未使用 | 6ee1fb731bd94c7f9acbcaf990327110
老虎钳（李国均） | #1 | 不详 | 茂名供电局 | 电白供电局 | 电白供电局 | 霞洞供电所 | 严江涛 |  |  | 个人工具箱 | D | C A TA76 | 0309 C A TA76 7950364 D | 生产手工具 | 茂名 | 2018-01-01 | 无出厂编号 | 2018-01-01 | 0 | [5 empty] | 生产管理用工器具/维修工具/尖嘴钳 | 把 | 正常 | 未使用 | 7de7c147f6dd4bdfb1ded916ecb4e895
电工刀#03（李国均） | #03 | 不详 | 茂名供电局 | 电白供电局 | 电白供电局 | 霞洞供电所 | 严江涛 |  |  | 个人工具箱 | D | C A TA48 | 0309 C A TA48 9644451 D | 生产手工具 | 茂名 | 2018-01-01 | 无出厂编号 | 2018-01-01 | 0 | [5 empty] | 生产管理用工器具/维修工具/电工刀 | 把 | 正常 | 未使用 | c9171634b63f48f88b7ddf6da5d0e954
活动扳手（李国均） | #1 | 不详 | 茂名供电局 | 电白供电局 | 电白供电局 | 霞洞供电所 | 严江涛 |  |  | 个人工具箱 | D | C A TA70 | 0309 C A TA70 7682457 D | 生产手工具 | 茂名 | 2018-01-01 | 无出厂编号 | 2018-01-01 | 0 | [5 empty] | 生产管理用工器具/维修工具/活动扳手 | 把 | 正常 | 未使用 | 470f81427f4045c8ac77c72cdbe2802a
梅花（李国均） | #3 | 不详 | 茂名供电局 | 电白供电局 | 电白供电局 | 霞洞供电所 | 严江涛 |  |  | 个人工具箱 | D | C A TA95 | 0309 C A TA95 1558949 D | 生产手工具 | 茂名 | 2018-01-01 | 无出厂编号 | 2018-01-01 | 0 | [5 empty] | 生产管理用工器具/维修工具/梅花扳手 | 把 | 正常 | 未使用 | fbcb35de5fc04becbc99c4533f234df9
梅花（李国均） | #1 | 不详 | 茂名供电局 | 电白供电局 | 电白供电局 | 霞洞供电所 | 严江涛 |  |  | 个人工具箱 | D | C A TA95 | 0309 C A TA95 4910963 D | 生产手工具 | 茂名 | 2018-01-01 | 无出厂编号 | 2018-01-01 | 0 | [5 empty] | 生产管理用工器具/维修工具/梅花扳手 | 把 | 正常 | 未使用 | 8f1c96469c7e41e9bf92f3f5abfe51ea
斜嘴钳（李国均） | #1 | 不详 | 茂名供电局 | 电白供电局 | 电白供电局 | 霞洞供电所 | 严江涛 |  |  | 个人工具箱 | D | C A TB31 | 0309 C A TB31 3163095 D | 生产手工具 | 茂名 | 2018-01-01 | 无出厂编号 | 2018-01-01 | 0 | [5 empty] | 生产管理用工器具/维修工具/斜口钳 | 把 | 正常 | 未使用 | 879fe62cb3bb43d49f770776b43844b3
尖嘴钳（李国均 | #1 | 不详 | 茂名供电局 | 电白供电局 | 电白供电局 | 霞洞供电所 | 严江涛 |  |  | 个人工具箱 | D | C A TA76 | 0309 C A TA76 1786670 D | 生产手工具 | 茂名 | 2018-01-01 | 无出厂编号 | 2018-01-01 | 0 | [5 empty] | 生产管理用工器具/维修工具/尖嘴钳 | 把 | 正常 | 未使用 | c89898e5466348549a918f7d92bf1a19
一字螺丝刀（李国均） | #3 | 不详 | 茂名供电局 | 电白供电局 | 电白供电局 | 霞洞供电所 | 严江涛 |  |  | 个人工具箱 | D | C A TA92 | 0309 C A TA92 1905899 D | 生产手工具 | 茂名 | 2018-01-01 | 无出厂编号 | 2018-01-01 | 0 | [5 empty] | 生产管理用工器具/维修工具/螺丝刀 | 把 | 正常 | 未使用 | b978efcd54de47849430f581d4a34fbc
一字螺丝刀（李国均） | #1 | 不详 | 茂名供电局 | 电白供电局 | 电白供电局 | 霞洞供电所 | 严江涛 |  |  | 个人工具箱 | D | C A TA92 | 0309 C A TA92 6179531 D | 生产手工具 | 茂名 | 2018-01-01 | 无出厂编号 | 2018-01-01 | 0 | [5 empty] | 生产管理用工器具/维修工具/螺丝刀 | 把 | 正常 | 未使用 | 72592c807ea441088d0a27d96333578c
电工刀（廖景秋） | #1 | 不详 | 茂名供电局 | 电白供电局 | 电白供电局 | 霞洞供电所 | 严江涛 |  |  | 个人工具箱 | D | C A TA48 | 0309 C A TA48 4870471 D | 生产手工具 | 茂名 | 2018-01-01 | 无出厂编号 | 2018-01-01 | 0 | [5 empty] | 生产管理用工器具/维修工具/电工刀 | 把 | 正常 | 未使用 | 8a7bd1a348474ba7b4c6803b1bc6f55a
活动扳手（廖景秋） | #1 | 不详 | 茂名供电局 | 电白供电局 | 电白供电局 | 霞洞供电所 | 严江涛 |  |  | 个人工具箱 | D | C A TA70 | 0309 C A TA70 5669275 D | 生产手工具 | 茂名 | 2018-01-01 | 无出厂编号 | 2018-01-01 | 0 | [5 empty] | 生产管理用工器具/维修工具/活动扳手 | 把 | 正常 | 未使用 | 2c45d341771a485cb8a2914ff211d003
梅花（廖景秋） | #3 | 不详 | 茂名供电局 | 电白供电局 | 电白供电局 | 霞洞供电所 | 严江涛 |  |  | 个人工具箱 | D | C A TA95 | 0309 C A TA95 8797702 D | 生产手工具 | 茂名 | 2018-01-01 | 无出厂编号 | 2018-01-01 | 0 | [5 empty] | 生产管理用工器具/维修工具/梅花扳手 | 把 | 正常 | 未使用 | 50f03d812208409686eca604b8231269
梅花（廖景秋） | #2 | 不详 | 茂名供电局 | 电白供电局 | 电白供电局 | 霞洞供电所 | 严江涛 |  |  | 个人工具箱 | D | C A TA95 | 0309 C A TA95 6165938 D | 生产手工具 | 茂名 | 2018-01-01 | 无出厂编号 | 2018-01-01 | 0 | [5 empty] | 生产管理用工器具/维修工具/梅花扳手 | 把 | 正常 | 未使用 | 93b46b65e5104a60bf8e4511d045b089
梅花（廖景秋） | #1 | 不详 | 茂名供电局 | 电白供电局 | 电白供电局 | 霞洞供电所 | 严江涛 |  |  | 个人工具箱 | D | C A TA95 | 0309 C A TA95 9185162 D | 生产手工具 | 茂名 | 2018-01-01 | 无出厂编号 | 2018-01-01 | 0 | [5 empty] | 生产管理用工器具/维修工具/梅花扳手 | 把 | 正常 | 未使用 | babbf8d78b784bfca9c23d56c31a5fa8
斜嘴钳（廖景秋） | #1 | 不详 | 茂名供电局 | 电白供电局 | 电白供电局 | 霞洞供电所 | 严江涛 |  |  | 个人工具箱 | D | C A TB31 | 0309 C A TB31 8510286 D | 生产手工具 | 茂名 | 2018-01-01 | 无出厂编号 | 2018-01-01 | 0 | [5 empty] | 生产管理用工器具/维修工具/斜口钳 | 把 | 正常 | 未使用 | 80b8a6de4a7246f1b03db7a354b2c39c
开口17#01（廖景秋） | #01 | 不详 | 茂名供电局 | 电白供电局 | 电白供电局 | 霞洞供电所 | 严江涛 |  |  | 个人工具箱 | D | C A TA86 | 0309 C A TA86 4758457 D | 生产手工具 | 茂名 | 2018-01-01 | 无出厂编号 | 2018-01-01 | 0 | [5 empty] | 生产管理用工器具/维修工具/开口扳手 | 把 | 正常 | 未使用 | bd8ab8789bc44fd18905d3a536942cf7
一字螺丝刀（廖景秋） | #3 | 不详 | 茂名供电局 | 电白供电局 | 电白供电局 | 霞洞供电所 | 严江涛 |  |  | 个人工具箱 | D | C A TA92 | 0309 C A TA92 6486916 D | 生产手工具 | 茂名 | 2018-01-01 | 无出厂编号 | 2018-01-01 | 0 | [5 empty] | 生产管理用工器具/维修工具/螺丝刀 | 把 | 正常 | 未使用 | 07bb864fa9d942aabf989627c256cad1
一字螺丝刀（廖景秋） | #2 | 不详 | 茂名供电局 | 电白供电局 | 电白供电局 | 霞洞供电所 | 严江涛 |  |  | 个人工具箱 | D | C A TA92 | 0309 C A TA92 0423536 D | 生产手工具 | 茂名 | 2018-01-01 | 无出厂编号 | 2018-01-01 | 0 | [5 empty] | 生产管理用工器具/维修工具/螺丝刀 | 把 | 正常 | 未使用 | 6e7fa947fc864213ae408a7a1f82243b
一字螺丝刀（廖景秋） | #1 | 不详 | 茂名供电局 | 电白供电局 | 电白供电局 | 霞洞供电所 | 严江涛 |  |  | 个人工具箱 | D | C A TA92 | 0309 C A TA92 8585917 D | 生产手工具 | 茂名 | 2018-01-01 | 无出厂编号 | 2018-01-01 | 0 | [5 empty] | 生产管理用工器具/维修工具/螺丝刀 | 把 | 正常 | 未使用 | 5c50a9ecbc9642bb809cb5f3cfa1ca66
老虎钳（冯右仔） | #1 | 不详 | 茂名供电局 | 电白供电局 | 电白供电局 | 霞洞供电所 | 严江涛 |  |  | 个人工具箱 | D | C A TA76 | 0309 C A TA76 3342515 D | 生产手工具 | 茂名 | 2018-01-01 | 无出厂编号 | 2018-01-01 | 0 | [5 empty] | 生产管理用工器具/维修工具/尖嘴钳 | 把 | 正常 | 未使用 | 21111c7180f34aaabd8f21c67aa2d908
电工刀#04（冯右仔） | #04 | 不详 | 茂名供电局 | 电白供电局 | 电白供电局 | 霞洞供电所 | 严江涛 |  |  | 个人工具箱 | D | C A TA48 | 0309 C A TA48 2605924 D | 生产手工具 | 茂名 | 2018-01-01 | 无出厂编号 | 2018-01-01 | 0 | [5 empty] | 生产管理用工器具/维修工具/电工刀 | 把 | 正常 | 未使用 | 11a155415f4347abad8d8dc79ef08448
活动扳手（冯右仔） | #1 | 不详 | 茂名供电局 | 电白供电局 | 电白供电局 | 霞洞供电所 | 严江涛 |  |  | 个人工具箱 | D | C A TA70 | 0309 C A TA70 2311848 D | 生产手工具 | 茂名 | 2018-01-01 | 无出厂编号 | 2018-01-01 | 0 | [5 empty] | 生产管理用工器具/维修工具/活动扳手 | 把 | 正常 | 未使用 | a6becdc7e59246afa4f4901767257b7c
梅花（冯右仔） | #3 | 不详 | 茂名供电局 | 电白供电局 | 电白供电局 | 霞洞供电所 | 严江涛 |  |  | 个人工具箱 | D | C A TA95 | 0309 C A TA95 3025774 D | 生产手工具 | 茂名 | 2018-01-01 | 无出厂编号 | 2018-01-01 | 0 | [5 empty] | 生产管理用工器具/维修工具/梅花扳手 | 把 | 正常 | 未使用 | 4fad78107b744c51955bc32263e2e3dd
梅花（冯右仔） | #2 | 不详 | 茂名供电局 | 电白供电局 | 电白供电局 | 霞洞供电所 | 严江涛 |  |  | 个人工具箱 | D | C A TA95 | 0309 C A TA95 2777326 D | 生产手工具 | 茂名 | 2018-01-01 | 无出厂编号 | 2018-01-01 | 0 | [5 empty] | 生产管理用工器具/维修工具/梅花扳手 | 把 | 正常 | 未使用 | c6e181b213b441b6ad5040984dc08a61
梅花（冯右仔） | #1 | 不详 | 茂名供电局 | 电白供电局 | 电白供电局 | 霞洞供电所 | 严江涛 |  |  | 个人工具箱 | D | C A TA95 | 0309 C A TA95 7432201 D | 生产手工具 | 茂名 | 2018-01-01 | 无出厂编号 | 2018-01-01 | 0 | [5 empty] | 生产管理用工器具/维修工具/梅花扳手 | 把 | 正常 | 未使用 | 7a79bf63958044a3894d17859f6a7003
斜嘴钳（冯右仔） | #2 | 不详 | 茂名供电局 | 电白供电局 | 电白供电局 | 霞洞供电所 | 严江涛 |  |  | 个人工具箱 | D | C A TB31 | 0309 C A TB31 5973714 D | 生产手工具 | 茂名 | 2018-01-01 | 无出厂编号 | 2018-01-01 | 0 | [5 empty] | 生产管理用工器具/维修工具/斜口钳 | 把 | 正常 | 未使用 | 914f0841305e47a6b27ec24431e63f18
尖嘴钳（冯右仔） | #2 | 不详 | 茂名供电局 | 电白供电局 | 电白供电局 | 霞洞供电所 | 严江涛 |  |  | 个人工具箱 | D | C A TA76 | 0309 C A TA76 0590284 D | 生产手工具 | 茂名 | 2018-01-01 | 无出厂编号 | 2018-01-01 | 0 | [5 empty] | 生产管理用工器具/维修工具/尖嘴钳 | 把 | 正常 | 未使用 | 2077a7b49a4b4977996864ba090aded0
尖嘴钳1（冯右仔） | #1 | 不详 | 茂名供电局 | 电白供电局 | 电白供电局 | 霞洞供电所 | 严江涛 |  |  | 个人工具箱 | D | C A TA76 | 0309 C A TA76 0320403 D | 生产手工具 | 茂名 | 2018-01-01 | 无出厂编号 | 2018-01-01 | 0 | [5 empty] | 生产管理用工器具/维修工具/尖嘴钳 | 把 | 正常 | 未使用 | e14e16668dcb467c9f6672d1c631cb99
大口钳（冯右仔） | #1 | 不详 | 茂名供电局 | 电白供电局 | 电白供电局 | 霞洞供电所 | 严江涛 |  |  | 个人工具箱 | D | C A TA76 | 0309 C A TA76 8157071 D | 生产手工具 | 茂名 | 2018-01-01 | 无出厂编号 | 2018-01-01 | 0 | [5 empty] | 生产管理用工器具/维修工具/尖嘴钳 | 把 | 正常 | 未使用 | 7bb5a66f572c47d49a14afb5d327556a
一字螺丝刀（冯右仔） | #3 | 不详 | 茂名供电局 | 电白供电局 | 电白供电局 | 霞洞供电所 | 严江涛 |  |  | 个人工具箱 | D | C A TA92 | 0309 C A TA92 7092828 D | 生产手工具 | 茂名 | 2018-01-01 | 无出厂编号 | 2018-01-01 | 0 | [5 empty] | 生产管理用工器具/维修工具/螺丝刀 | 把 | 正常 | 未使用 | 90285c19445b4f4b827ee4fd72443d33
一字螺丝刀（冯右仔） | #2 | 不详 | 茂名供电局 | 电白供电局 | 电白供电局 | 霞洞供电所 | 严江涛 |  |  | 个人工具箱 | D | C A TA92 | 0309 C A TA92 9210642 D | 生产手工具 | 茂名 | 2018-01-01 | 无出厂编号 | 2018-01-01 | 0 | [5 empty] | 生产管理用工器具/维修工具/螺丝刀 | 把 | 正常 | 未使用 | 46c6ef52284e41e49509655c04b61453
一字螺丝刀（冯右仔） | #1 | 不详 | 茂名供电局 | 电白供电局 | 电白供电局 | 霞洞供电所 | 严江涛 |  |  | 个人工具箱 | D | C A TA92 | 0309 C A TA92 5449491 D | 生产手工具 | 茂名 | 2018-01-01 | 无出厂编号 | 2018-01-01 | 0 | [5 empty] | 生产管理用工器具/维修工具/螺丝刀 | 把 | 正常 | 未使用 | 61226fcdb7874f839a494def28563d94
螺丝刀（陈伟） | #1 | 不详 | 茂名供电局 | 电白供电局 | 电白供电局 | 霞洞供电所 | 严江涛 |  |  | 个人工具箱 | D | C A TA92 | 0309 C A TA92 0708041 D | 生产手工具 | 茂名 | 2018-01-01 | 无出厂编号 | 2018-01-01 | 0 | [5 empty] | 生产管理用工器具/维修工具/螺丝刀 | 把 | 正常 | 未使用 | 93ddc6bc6b604264a22ead7e09393f7e
老虎钳（陈伟） | #1 | 不详 | 茂名供电局 | 电白供电局 | 电白供电局 | 霞洞供电所 | 严江涛 |  |  | 个人工具箱 | D | C A TA76 | 0309 C A TA76 6144919 D | 生产手工具 | 茂名 | 2018-01-01 | 无出厂编号 | 2018-01-01 | 0 | [5 empty] | 生产管理用工器具/维修工具/尖嘴钳 | 把 | 正常 | 未使用 | b4a4d3bbfe97443d9780cee88981154e
电工刀（陈伟） | #3 | 不详 | 茂名供电局 | 电白供电局 | 电白供电局 | 霞洞供电所 | 严江涛 |  |  | 个人工具箱 | D | C A TA48 | 0309 C A TA48 0514049 D | 生产手工具 | 茂名 | 2018-01-01 | 无出厂编号 | 2018-01-01 | 0 | [5 empty] | 生产管理用工器具/维修工具/电工刀 | 把 | 正常 | 未使用 | c3e83acf3fe84c2487ca37087d6356ca
活动扳手（陈伟） | #1 | 不详 | 茂名供电局 | 电白供电局 | 电白供电局 | 霞洞供电所 | 严江涛 |  |  | 个人工具箱 | D | C A TA70 | 0309 C A TA70 7999218 D | 生产手工具 | 茂名 | 2018-01-01 | 无出厂编号 | 2018-01-01 | 0 | [5 empty] | 生产管理用工器具/维修工具/活动扳手 | 把 | 正常 | 未使用 | c31c0128a5874ecb83c30bdb6c793719
电工刀（陈伟） | #2 | 不详 | 茂名供电局 | 电白供电局 | 电白供电局 | 霞洞供电所 | 严江涛 |  |  | 个人工具箱 | D | C A TA48 | 0309 C A TA48 0485241 D | 生产手工具 | 茂名 | 2018-01-01 | 无出厂编号 | 2018-01-01 | 0 | [5 empty] | 生产管理用工器具/维修工具/电工刀 | 把 | 正常 | 未使用 | 9eb02e6da5f342d793647ed430b1d7f4
电工刀（陈伟） | #1 | 不详 | 茂名供电局 | 电白供电局 | 电白供电局 | 霞洞供电所 | 严江涛 |  |  | 个人工具箱 | D | C A TA48 | 0309 C A TA48 8033122 D | 生产手工具 | 茂名 | 2018-01-01 | 无出厂编号 | 2018-01-01 | 0 | [5 empty] | 生产管理用工器具/维修工具/电工刀 | 把 | 正常 | 未使用 | 139e48457fbb4b6bb6684de819af5ba7
梅花（陈伟） | #5 | 不详 | 茂名供电局 | 电白供电局 | 电白供电局 | 霞洞供电所 | 严江涛 |  |  | 个人工具箱 | D | C A TA95 | 0309 C A TA95 1702771 D | 生产手工具 | 茂名 | 2018-01-01 | 无出厂编号 | 2018-01-01 | 0 | [5 empty] | 生产管理用工器具/维修工具/梅花扳手 | 把 | 正常 | 未使用 | 4ded89f68bd24edba1556928befd772b
梅花（陈伟） | #4 | 不详 | 茂名供电局 | 电白供电局 | 电白供电局 | 霞洞供电所 | 严江涛 |  |  | 个人工具箱 | D | C A TA95 | 0309 C A TA95 0303359 D | 生产手工具 | 茂名 | 2018-01-01 | 无出厂编号 | 2018-01-01 | 0 | [5 empty] | 生产管理用工器具/维修工具/梅花扳手 | 把 | 正常 | 未使用 | 39da6e4895a3415cabb501d28c6974b4
梅花（陈伟） | #3 | 不详 | 茂名供电局 | 电白供电局 | 电白供电局 | 霞洞供电所 | 严江涛 |  |  | 个人工具箱 | D | C A TA95 | 0309 C A TA95 8954684 D | 生产手工具 | 茂名 | 2018-01-01 | 无出厂编号 | 2018-01-01 | 0 | [5 empty] | 生产管理用工器具/维修工具/梅花扳手 | 把 | 正常 | 未使用 | 05142f9b76ce4b45abea0d142d3e4718
梅花（陈伟） | #2 | 不详 | 茂名供电局 | 电白供电局 | 电白供电局 | 霞洞供电所 | 严江涛 |  |  | 个人工具箱 | D | C A TA95 | 0309 C A TA95 8928647 D | 生产手工具 | 茂名 | 2018-01-01 | 无出厂编号 | 2018-01-01 | 0 | [5 empty] | 生产管理用工器具/维修工具/梅花扳手 | 把 | 正常 | 未使用 | 8c138055f9c548719c504b904eb596a3
梅花（陈伟） | #1 | 不详 | 茂名供电局 | 电白供电局 | 电白供电局 | 霞洞供电所 | 严江涛 |  |  | 个人工具箱 | D | C A TA95 | 0309 C A TA95 0348807 D | 生产手工具 | 茂名 | 2018-01-01 | 无出厂编号 | 2018-01-01 | 0 | [5 empty] | 生产管理用工器具/维修工具/梅花扳手 | 把 | 正常 | 未使用 | 1ffdee3662cd48b3b694ce55c2450ccd
斜嘴钳（陈伟） | #1 | 不详 | 茂名供电局 | 电白供电局 | 电白供电局 | 霞洞供电所 | 严江涛 |  |  | 个人工具箱 | D | C A TB31 | 0309 C A TB31 3928387 D | 生产手工具 | 茂名 | 2018-01-01 | 无出厂编号 | 2018-01-01 | 0 | [5 empty] | 生产管理用工器具/维修工具/斜口钳 | 把 | 正常 | 未使用 | c2c4d58184314a43b6db18b1b2c4eae4
扳手（陈伟） | #1 | 不详 | 茂名供电局 | 电白供电局 | 电白供电局 | 霞洞供电所 | 严江涛 |  |  | 个人工具箱 | D | C A TA70 | 0309 C A TA70 2015137 D | 生产手工具 | 茂名 | 2018-01-01 | 无出厂编号 | 2018-01-01 | 0 | [5 empty] | 生产管理用工器具/维修工具/活动扳手 | 把 | 正常 | 未使用 | c17a81e88c5647cabc1c4081840fa8e2
扳手（陈伟） | #2 | 不详 | 茂名供电局 | 电白供电局 | 电白供电局 | 霞洞供电所 | 严江涛 |  |  | 个人工具箱 | D | C A TA70 | 0309 C A TA70 2469166 D | 生产手工具 | 茂名 | 2018-01-01 | 无出厂编号 | 2018-01-01 | 0 | [5 empty] | 生产管理用工器具/维修工具/活动扳手 | 把 | 正常 | 未使用 | 2acf8b0786a043ce8df028ab1246d62e
一字螺丝刀（陈伟） | #3 | 不详 | 茂名供电局 | 电白供电局 | 电白供电局 | 霞洞供电所 | 严江涛 |  |  | 个人工具箱 | D | C A TA92 | 0309 C A TA92 7921683 D | 生产手工具 | 茂名 | 2018-01-01 | 无出厂编号 | 2018-01-01 | 0 | [5 empty] | 生产管理用工器具/维修工具/螺丝刀 | 把 | 正常 | 未使用 | 1c0990289c484189a5e6eefcb7185323
一字螺丝刀（陈伟） | #2 | 不详 | 茂名供电局 | 电白供电局 | 电白供电局 | 霞洞供电所 | 严江涛 |  |  | 个人工具箱 | D | C A TA92 | 0309 C A TA92 6629390 D | 生产手工具 | 茂名 | 2018-01-01 | 无出厂编号 | 2018-01-01 | 0 | [5 empty] | 生产管理用工器具/维修工具/螺丝刀 | 把 | 正常 | 未使用 | aedb870ac1244f18b4e72621f3699551
一字螺丝刀（陈伟） | #1 | 不详 | 茂名供电局 | 电白供电局 | 电白供电局 | 霞洞供电所 | 严江涛 |  |  | 个人工具箱 | D | C A TA92 | 0309 C A TA92 8197254 D | 生产手工具 | 茂名 | 2018-01-01 | 无出厂编号 | 2018-01-01 | 0 | [5 empty] | 生产管理用工器具/维修工具/螺丝刀 | 把 | 正常 | 未使用 | 4829f1ab293c437f8313d19ef2f60dca
铁锤（陈何清） | #1 | 不详 | 茂名供电局 | 电白供电局 | 电白供电局 | 霞洞供电所 | 严江涛 |  |  | 个人工具箱 | D | C A TB12 | 0309 C A TB12 1582275 D | 生产手工具 | 茂名 | 2018-01-01 | 无出厂编号 | 2018-01-01 | 0 | [5 empty] | 生产管理用工器具/维修工具/手锤 | 把 | 正常 | 未使用 | 214bf91a91f24fc98bcf7e468c154752
老虎钳（陈何清） | #1 | 不详 | 茂名供电局 | 电白供电局 | 电白供电局 | 霞洞供电所 | 严江涛 |  |  | 个人工具箱 | D | C A TA76 | 0309 C A TA76 9334064 D | 生产手工具 | 茂名 | 2018-01-01 | 无出厂编号 | 2018-01-01 | 0 | [5 empty] | 生产管理用工器具/维修工具/尖嘴钳 | 把 | 正常 | 未使用 | b33d165cb4134e0aac3ac3f88860af4d
电工刀（陈何清） | #2 | 不详 | 茂名供电局 | 电白供电局 | 电白供电局 | 霞洞供电所 | 严江涛 |  |  | 个人工具箱 | D | C A TA48 | 0309 C A TA48 9458183 D | 生产手工具 | 茂名 | 2018-01-01 | 无出厂编号 | 2018-01-01 | 0 | [5 empty] | 生产管理用工器具/维修工具/电工刀 | 把 | 正常 | 未使用 | 8e242edd6fbd4a39ac8c3d5fa25daab8
电工刀（陈何清） | #1 | 不详 | 茂名供电局 | 电白供电局 | 电白供电局 | 霞洞供电所 | 严江涛 |  |  | 个人工具箱 | D | C A TA48 | 0309 C A TA48 2795385 D | 生产手工具 | 茂名 | 2018-01-01 | 无出厂编号 | 2018-01-01 | 0 | [5 empty] | 生产管理用工器具/维修工具/电工刀 | 把 | 正常 | 未使用 | b62c3e126b424a22b94e536e5e13fc23
活动扳手（陈何清） | #1 | 不详 | 茂名供电局 | 电白供电局 | 电白供电局 | 霞洞供电所 | 严江涛 |  |  | 个人工具箱 | D | C A TA70 | 0309 C A TA70 4545108 D | 生产手工具 | 茂名 | 2018-01-01 | 无出厂编号 | 2018-01-01 | 0 | [5 empty] | 生产管理用工器具/维修工具/活动扳手 | 把 | 正常 | 未使用 | ef84d59ceb25440280e511d0131016ba
梅花（陈何清） | #3 | 不详 | 茂名供电局 | 电白供电局 | 电白供电局 | 霞洞供电所 | 严江涛 |  |  | 个人工具箱 | D | C A TA95 | 0309 C A TA95 2499267 D | 生产手工具 | 茂名 | 2018-01-01 | 无出厂编号 | 2018-01-01 | 0 | [5 empty] | 生产管理用工器具/维修工具/梅花扳手 | 把 | 正常 | 未使用 | 73bc0f91e32b4681978b1a6eea2e4687
梅花（陈何清） | #2 | 不详 | 茂名供电局 | 电白供电局 | 电白供电局 | 霞洞供电所 | 严江涛 |  |  | 个人工具箱 | D | C A TA95 | 0309 C A TA95 3717314 D | 生产手工具 | 茂名 | 2018-01-01 | 无出厂编号 | 2018-01-01 | 0 | [5 empty] | 生产管理用工器具/维修工具/梅花扳手 | 把 | 正常 | 未使用 | ba73424149a14ab39d08a4d253b7b048
梅花（陈何清） | #1 | 不详 | 茂名供电局 | 电白供电局 | 电白供电局 | 霞洞供电所 | 严江涛 |  |  | 个人工具箱 | D | C A TA95 | 0309 C A TA95 8227389 D | 生产手工具 | 茂名 | 2018-01-01 | 无出厂编号 | 2018-01-01 | 0 | [5 empty] | 生产管理用工器具/维修工具/梅花扳手 | 把 | 正常 | 未使用 | ab847ed83e0c4e7f904ada09b42d6057
斜嘴钳（陈何清） | #1 | 不详 | 茂名供电局 | 电白供电局 | 电白供电局 | 霞洞供电所 | 严江涛 |  |  | 个人工具箱 | D | C A TB31 | 0309 C A TB31 6437969 D | 生产手工具 | 茂名 | 2018-01-01 | 无出厂编号 | 2018-01-01 | 0 | [5 empty] | 生产管理用工器具/维修工具/斜口钳 | 把 | 正常 | 未使用 | 19844bca9893488f8e03d4c4f298ea4b
尖嘴钳（陈何清） | #1 | 不详 | 茂名供电局 | 电白供电局 | 电白供电局 | 霞洞供电所 | 严江涛 |  |  | 个人工具箱 | D | C A TA76 | 0309 C A TA76 7022458 D | 生产手工具 | 茂名 | 2018-01-01 | 无出厂编号 | 2018-01-01 | 0 | [5 empty] | 生产管理用工器具/维修工具/尖嘴钳 | 把 | 正常 | 未使用 | 4a46d5991a6d4abbaebd826970d08492
一字螺丝刀（陈何清） | #3 | 不详 | 茂名供电局 | 电白供电局 | 电白供电局 | 霞洞供电所 | 严江涛 |  |  | 个人工具箱 | D | C A TA92 | 0309 C A TA92 7689277 D | 生产手工具 | 茂名 | 2018-01-01 | 无出厂编号 | 2018-01-01 | 0 | [5 empty] | 生产管理用工器具/维修工具/螺丝刀 | 把 | 正常 | 未使用 | 314ce0c9411647c9ac3ca248a1e230b5
一字螺丝刀（陈何清） | #2 | 不详 | 茂名供电局 | 电白供电局 | 电白供电局 | 霞洞供电所 | 严江涛 |  |  | 个人工具箱 | D | C A TA92 | 0309 C A TA92 0071674 D | 生产手工具 | 茂名 | 2018-01-01 | 无出厂编号 | 2018-01-01 | 0 | [5 empty] | 生产管理用工器具/维修工具/螺丝刀 | 把 | 正常 | 未使用 | 5c7f01719d7c444ca161b221b2ff8900
一字螺丝刀（陈何清） | #1 | 不详 | 茂名供电局 | 电白供电局 | 电白供电局 | 霞洞供电所 | 严江涛 |  |  | 个人工具箱 | D | C A TA92 | 0309 C A TA92 1867849 D | 生产手工具 | 茂名 | 2018-01-01 | 无出厂编号 | 2018-01-01 | 0 | [5 empty] | 生产管理用工器具/维修工具/螺丝刀 | 把 | 正常 | 未使用 | 87ad16852be3434f958824d5bdcdcbf1
钳子（许华飞） | #1 | 不详 | 茂名供电局 | 电白供电局 | 电白供电局 | 霞洞供电所 | 严江涛 |  |  | 个人工具箱 | D | C A TA76 | 0309 C A TA76 5022610 D | 生产手工具 | 茂名 | 2018-01-01 | 无出厂编号 | 2018-01-01 | 0 | [5 empty] | 生产管理用工器具/维修工具/尖嘴钳 | 把 | 正常 | 未使用 | 59dfa62eb3a24d62a22fa2c512f023ba
老虎钳（许华飞） | #1 | 不详 | 茂名供电局 | 电白供电局 | 电白供电局 | 霞洞供电所 | 严江涛 |  |  | 个人工具箱 | D | C A TA76 | 0309 C A TA76 0386451 D | 生产手工具 | 茂名 | 2018-01-01 | 无出厂编号 | 2018-01-01 | 0 | [5 empty] | 生产管理用工器具/维修工具/尖嘴钳 | 把 | 正常 | 未使用 | 802147a5ffc5480385fc439e5d17ecad
电工刀（许华飞） | #1 | 不详 | 茂名供电局 | 电白供电局 | 电白供电局 | 霞洞供电所 | 严江涛 |  |  | 个人工具箱 | D | C A TA48 | 0309 C A TA48 6775703 D | 生产手工具 | 茂名 | 2018-01-01 | 无出厂编号 | 2018-01-01 | 0 | [5 empty] | 生产管理用工器具/维修工具/电工刀 | 把 | 正常 | 未使用 | 4be50258100f4349bef580bb7f519b75
活动扳手（许华飞） | #1 | 不详 | 茂名供电局 | 电白供电局 | 电白供电局 | 霞洞供电所 | 严江涛 |  |  | 个人工具箱 | D | C A TA70 | 0309 C A TA70 2604610 D | 生产手工具 | 茂名 | 2018-01-01 | 无出厂编号 | 2018-01-01 | 0 | [5 empty] | 生产管理用工器具/维修工具/活动扳手 | 把 | 正常 | 未使用 | 013e4a1fae4c4226b526e50bf62a11d1
梅花（许华飞） | #4 | 不详 | 茂名供电局 | 电白供电局 | 电白供电局 | 霞洞供电所 | 严江涛 |  |  | 个人工具箱 | D | C A TA95 | 0309 C A TA95 6629660 D | 生产手工具 | 茂名 | 2018-01-01 | 无出厂编号 | 2018-01-01 | 0 | [5 empty] | 生产管理用工器具/维修工具/梅花扳手 | 把 | 正常 | 未使用 | be537978a53c410d8d9f340e352d19b3
梅花（许华飞） | #3 | 不详 | 茂名供电局 | 电白供电局 | 电白供电局 | 霞洞供电所 | 严江涛 |  |  | 个人工具箱 | D | C A TA95 | 0309 C A TA95 0941071 D | 生产手工具 | 茂名 | 2018-01-01 | 无出厂编号 | 2018-01-01 | 0 | [5 empty] | 生产管理用工器具/维修工具/梅花扳手 | 把 | 正常 | 未使用 | 5c800765bcb747f1923b8e69e7aa2382
梅花（许华飞） | #2 | 不详 | 茂名供电局 | 电白供电局 | 电白供电局 | 霞洞供电所 | 严江涛 |  |  | 个人工具箱 | D | C A TA95 | 0309 C A TA95 5779725 D | 生产手工具 | 茂名 | 2018-01-01 | 无出厂编号 | 2018-01-01 | 0 | [5 empty] | 生产管理用工器具/维修工具/梅花扳手 | 把 | 正常 | 未使用 | 00b3a74ce38c4b08a9f4267051b2a2d6
梅花（许华飞） | #1 | 不详 | 茂名供电局 | 电白供电局 | 电白供电局 | 霞洞供电所 | 严江涛 |  |  | 个人工具箱 | D | C A TA95 | 0309 C A TA95 3109865 D | 生产手工具 | 茂名 | 2018-01-01 | 无出厂编号 | 2018-01-01 | 0 | [5 empty] | 生产管理用工器具/维修工具/梅花扳手 | 把 | 正常 | 未使用 | 90bd7188943c4dc2af43180f1419a90f
斜嘴钳（许华飞） | #1 | 不详 | 茂名供电局 | 电白供电局 | 电白供电局 | 霞洞供电所 | 严江涛 |  |  | 个人工具箱 | D | C A TB31 | 0309 C A TB31 6797893 D | 生产手工具 | 茂名 | 2018-01-01 | 无出厂编号 | 2018-01-01 | 0 | [5 empty] | 生产管理用工器具/维修工具/斜口钳 | 把 | 正常 | 未使用 | 9a6c61d8c6624891a60931eef3acb421
扳手（许华飞） | #1 | 不详 | 茂名供电局 | 电白供电局 | 电白供电局 | 霞洞供电所 | 严江涛 |  |  | 个人工具箱 | D | C A TA70 | 0309 C A TB70 9203615 D | 生产手工具 | 茂名 | 2018-01-01 | 无出厂编号 | 2018-01-01 | 0 | [5 empty] | 生产管理用工器具/维修工具/活动扳手 | 把 | 正常 | 未使用 | 7cf72c88b92c4e4ba9a7f2cab904eaaa
尖嘴钳（许华飞） | #2 | 不详 | 茂名供电局 | 电白供电局 | 电白供电局 | 霞洞供电所 | 严江涛 |  |  | 个人工具箱 | D | C A TA76 | 0309 C A TA76 4667164 D | 生产手工具 | 茂名 | 2018-01-01 | 无出厂编号 | 2018-01-01 | 0 | [5 empty] | 生产管理用工器具/维修工具/尖嘴钳 | 把 | 正常 | 未使用 | 612db394135749efbd917a1add8df5eb
尖嘴钳（许华飞） | #1 | 不详 | 茂名供电局 | 电白供电局 | 电白供电局 | 霞洞供电所 | 严江涛 |  |  | 个人工具箱 | D | C A TA76 | 0309 C A TA76 6418684 D | 生产手工具 | 茂名 | 2018-01-01 | 无出厂编号 | 2018-01-01 | 0 | [5 empty] | 生产管理用工器具/维修工具/尖嘴钳 | 把 | 正常 | 未使用 | 4ee9d456199d457381181b652d83299e
一字螺丝刀（许华飞） | #3 | 不详 | 茂名供电局 | 电白供电局 | 电白供电局 | 霞洞供电所 | 严江涛 |  |  | 个人工具箱 | D | C A TA92 | 0309 C A TA92 0365179 D | 生产手工具 | 茂名 | 2018-01-01 | 无出厂编号 | 2018-01-01 | 0 | [5 empty] | 生产管理用工器具/维修工具/螺丝刀 | 把 | 正常 | 未使用 | 5ba0fc5e72f34a14be54e41541f2259b
一字螺丝刀（许华飞） | #2 | 不详 | 茂名供电局 | 电白供电局 | 电白供电局 | 霞洞供电所 | 严江涛 |  |  | 个人工具箱 | D | C A TA92 | 0309 C A TA92 1715206 D | 生产手工具 | 茂名 | 2018-01-01 | 无出厂编号 | 2018-01-01 | 0 | [5 empty] | 生产管理用工器具/维修工具/螺丝刀 | 把 | 正常 | 未使用 | 9b4f8e07f69249828bcbc36d9475672c
一字螺丝刀（许华飞） | #1 | 不详 | 茂名供电局 | 电白供电局 | 电白供电局 | 霞洞供电所 | 严江涛 |  |  | 个人工具箱 | D | C A TA92 | 0309 C A TA92 1630027 D | 生产手工具 | 茂名 | 2018-01-01 | 无出厂编号 | 2018-01-01 | 0 | [5 empty] | 生产管理用工器具/维修工具/螺丝刀 | 把 | 正常 | 未使用 | 97443a5db8b84904932c087c5c57113d
老虎钳（龚文深） | #1 | 不详 | 茂名供电局 | 电白供电局 | 电白供电局 | 霞洞供电所 | 严江涛 |  |  | 个人工具箱 | D | C A TA76 | 0309 C A TA76 6274876 D | 生产手工具 | 茂名 | 2018-01-01 | 无出厂编号 | 2018-01-01 | 0 | [5 empty] | 生产管理用工器具/维修工具/尖嘴钳 | 把 | 正常 | 未使用 | ade26d56792c421086ac879bbc3bcdde
电工刀（龚文深） | #03 | 不详 | 茂名供电局 | 电白供电局 | 电白供电局 | 霞洞供电所 | 严江涛 |  |  | 个人工具箱 | D | C A TA48 | 0309 C A TA48 6378146 D | 生产手工具 | 茂名 | 2018-01-01 | 无出厂编号 | 2018-01-01 | 0 | [5 empty] | 生产管理用工器具/维修工具/电工刀 | 把 | 正常 | 未使用 | 9f2bb11e1c834f0fae2c66cc20ab71b3
活动扳手（龚文深） | #2 | 不详 | 茂名供电局 | 电白供电局 | 电白供电局 | 霞洞供电所 | 严江涛 |  |  | 个人工具箱 | D | C A TA70 | 0309 C A TA70 5985985 D | 生产手工具 | 茂名 | 2018-01-01 | 无出厂编号 | 2018-01-01 | 0 | [5 empty] | 生产管理用工器具/维修工具/活动扳手 | 把 | 正常 | 未使用 | 778d47d06b1e4787b2376a923e49c9cb
梅花（龚文深） | #6 | 不详 | 茂名供电局 | 电白供电局 | 电白供电局 | 霞洞供电所 | 严江涛 |  |  | 个人工具箱 | D | C A TA95 | 0309 C A TA95 1045445 D | 生产手工具 | 茂名 | 2018-01-01 | 无出厂编号 | 2018-01-01 | 0 | [5 empty] | 生产管理用工器具/维修工具/梅花扳手 | 把 | 正常 | 未使用 | 0cad53230dae4ec69ad34d739b231d32
梅花（龚文深） | #4 | 不详 | 茂名供电局 | 电白供电局 | 电白供电局 | 霞洞供电所 | 严江涛 |  |  | 个人工具箱 | D | C A TA95 | 0309 C A TA95 1206111 D | 生产手工具 | 茂名 | 2018-01-01 | 无出厂编号 | 2018-01-01 | 0 | [5 empty] | 生产管理用工器具/维修工具/梅花扳手 | 把 | 正常 | 未使用 | 9ec731e834704319a79abda21fb87fa4
梅花（龚文深） | #3 | 不详 | 茂名供电局 | 电白供电局 | 电白供电局 | 霞洞供电所 | 严江涛 |  |  | 个人工具箱 | D | C A TA95 | 0309 C A TA95 5447012 D | 生产手工具 | 茂名 | 2018-01-01 | 无出厂编号 | 2018-01-01 | 0 | [5 empty] | 生产管理用工器具/维修工具/梅花扳手 | 把 | 正常 | 未使用 | 16e22dac42c344eb87ea1d8b69638619
梅花（龚文深） | #2 | 不详 | 茂名供电局 | 电白供电局 | 电白供电局 | 霞洞供电所 | 严江涛 |  |  | 个人工具箱 | D | C A TA95 | 0309 C A TA95 0090993 D | 生产手工具 | 茂名 | 2018-01-01 | 无出厂编号 | 2018-01-01 | 0 | [5 empty] | 生产管理用工器具/维修工具/梅花扳手 | 把 | 正常 | 未使用 | 9d0ed3d3f47842acbdf560dfc6d19c52
梅花（龚文深） | #1 | 不详 | 茂名供电局 | 电白供电局 | 电白供电局 | 霞洞供电所 | 严江涛 |  |  | 个人工具箱 | D | C A TA95 | 0309 C A TA95 8523074 D | 生产手工具 | 茂名 | 2018-01-01 | 无出厂编号 | 2018-01-01 | 0 | [5 empty] | 生产管理用工器具/维修工具/梅花扳手 | 把 | 正常 | 未使用 | 00be037d6d1d40bb8044f66e38109c88
扳手（龚文深） | #1 | 不详 | 茂名供电局 | 电白供电局 | 电白供电局 | 霞洞供电所 | 严江涛 |  |  | 个人工具箱 | D | C A TA70 | 0309 C A TA70 0718061 D | 生产手工具 | 茂名 | 2018-01-01 | 无出厂编号 | 2018-01-01 | 0 | [5 empty] | 生产管理用工器具/维修工具/活动扳手 | 把 | 正常 | 未使用 | 5de293dad86144df808d3a38ab476fb2
斜嘴钳（龚文深） | #1 | 不详 | 茂名供电局 | 电白供电局 | 电白供电局 | 霞洞供电所 | 严江涛 |  |  | 个人工具箱 | D | C A TB31 | 0309 C A TB31 2092664 D | 生产手工具 | 茂名 | 2018-01-01 | 无出厂编号 | 2018-01-01 | 0 | [5 empty] | 生产管理用工器具/维修工具/斜口钳 | 把 | 正常 | 未使用 | 20295d47d4854b3089327ea035ac6d1b
尖嘴钳（龚文深） | #1 | 不详 | 茂名供电局 | 电白供电局 | 电白供电局 | 霞洞供电所 | 严江涛 |  |  | 个人工具箱 | D | C A TA76 | 0309 C A TA76 1721327 D | 生产手工具 | 茂名 | 2018-01-01 | 无出厂编号 | 2018-01-01 | 0 | [5 empty] | 生产管理用工器具/维修工具/尖嘴钳 | 把 | 正常 | 未使用 | aa668d9966df497abf99b3e4b32c6e13
尖嘴钳（龚文深） | #2 | 不详 | 茂名供电局 | 电白供电局 | 电白供电局 | 霞洞供电所 | 严江涛 |  |  | 个人工具箱 | D | C A TA76 | 0309 C A TA76 0233258 D | 生产手工具 | 茂名 | 2018-01-01 | 无出厂编号 | 2018-01-01 | 0 | [5 empty] | 生产管理用工器具/维修工具/尖嘴钳 | 把 | 正常 | 未使用 | c6bec09af3c947d1b0ea1e950ff2a037
一字螺丝刀（龚文深） | #3 | 不详 | 茂名供电局 | 电白供电局 | 电白供电局 | 霞洞供电所 | 严江涛 |  |  | 个人工具箱 | D | C A TA92 | 0309 C A TA92 7040942 D | 生产手工具 | 茂名 | 2018-01-01 | 无出厂编号 | 2018-01-01 | 0 | [5 empty] | 生产管理用工器具/维修工具/螺丝刀 | 把 | 正常 | 未使用 | baf58eed53e34bce94cd9a10542fbd5d
一字螺丝刀（龚文深） | #2 | 不详 | 茂名供电局 | 电白供电局 | 电白供电局 | 霞洞供电所 | 严江涛 |  |  | 个人工具箱 | D | C A TA92 | 0309 C A TA92 8134114 D | 生产手工具 | 茂名 | 2018-01-01 | 无出厂编号 | 2018-01-01 | 0 | [5 empty] | 生产管理用工器具/维修工具/螺丝刀 | 把 | 正常 | 未使用 | dfcbecf74b924c7898af57e214009e90
一字螺丝刀（龚文深） | #1 | 不详 | 茂名供电局 | 电白供电局 | 电白供电局 | 霞洞供电所 | 严江涛 |  |  | 个人工具箱 | D | C A TA92 | 0309 C A TA92 6795941 D | 生产手工具 | 茂名 | 2018-01-01 | 无出厂编号 | 2018-01-01 | 0 | [5 empty] | 生产管理用工器具/维修工具/螺丝刀 | 把 | 正常 | 未使用 | 9e506706a5b74b5e9878a3093518309b
铁锤（崔勇） | #1 | 不详 | 茂名供电局 | 电白供电局 | 电白供电局 | 霞洞供电所 | 严江涛 |  |  | 个人工具箱 | D | C A TB12 | 0309 C A TB12 2264544 D | 生产手工具 | 茂名 | 2018-01-01 | 无出厂编号 | 2018-01-01 | 0 | [5 empty] | 生产管理用工器具/维修工具/手锤 | 把 | 正常 | 未使用 | 20b7dd0d4694480aa15a05f9a761bd4e
老虎钳（崔勇） | #1 | 不详 | 茂名供电局 | 电白供电局 | 电白供电局 | 霞洞供电所 | 严江涛 |  |  | 个人工具箱 | D | C A TA76 | 0309 C A TA76 5836127 D | 生产手工具 | 茂名 | 2018-01-01 | 无出厂编号 | 2018-01-01 | 0 | [5 empty] | 生产管理用工器具/维修工具/尖嘴钳 | 把 | 正常 | 未使用 | 16c9f14089744c538e47097099a1261d
电工刀（崔勇） | #1 | 不详 | 茂名供电局 | 电白供电局 | 电白供电局 | 霞洞供电所 | 严江涛 |  |  | 个人工具箱 | D | C A TA48 | 0309 C A TA48 1143670 D | 生产手工具 | 茂名 | 2018-01-01 | 无出厂编号 | 2018-01-01 | 0 | [5 empty] | 生产管理用工器具/维修工具/电工刀 | 把 | 正常 | 未使用 | fd67dd33d0ac4baba37b60a4dafbc393
活动扳手（崔勇） | #1 | 不详 | 茂名供电局 | 电白供电局 | 电白供电局 | 霞洞供电所 | 严江涛 |  |  | 个人工具箱 | D | C A TA70 | 0309 C A TA70 5878369 D | 生产手工具 | 茂名 | 2018-01-01 | 无出厂编号 | 2018-01-01 | 0 | [5 empty] | 生产管理用工器具/维修工具/活动扳手 | 把 | 正常 | 未使用 | 73e512d442f3459eac9483d603077b97
梅花（崔勇） | #2 | 不详 | 茂名供电局 | 电白供电局 | 电白供电局 | 霞洞供电所 | 严江涛 |  |  | 个人工具箱 | D | C A TA95 | 0309 C A TA95 1969253 D | 生产手工具 | 茂名 | 2018-01-01 | 无出厂编号 | 2018-01-01 | 0 | [5 empty] | 生产管理用工器具/维修工具/梅花扳手 | 把 | 正常 | 未使用 | 835792e4b0cb4bf59dbc0d27b822ed59
梅花（崔勇） | #1 | 不详 | 茂名供电局 | 电白供电局 | 电白供电局 | 霞洞供电所 | 严江涛 |  |  | 个人工具箱 | D | C A TA95 | 0309 C A TA95 7070139 D | 生产手工具 | 茂名 | 2018-01-01 | 无出厂编号 | 2018-01-01 | 0 | [5 empty] | 生产管理用工器具/维修工具/梅花扳手 | 把 | 正常 | 未使用 | cd68569a2e744ad4818b9595e4fbf7b0
斜嘴钳（崔勇） | #1 | 不详 | 茂名供电局 | 电白供电局 | 电白供电局 | 霞洞供电所 | 严江涛 |  |  | 个人工具箱 | D | C A TB31 | 0309 C A TB31 6804480 D | 生产手工具 | 茂名 | 2018-01-01 | 无出厂编号 | 2018-01-01 | 0 | [5 empty] | 生产管理用工器具/维修工具/斜口钳 | 把 | 正常 | 未使用 | fd8fd74be0684c469cce6856fa72c462
尖嘴钳（崔勇） | #1 | 不详 | 茂名供电局 | 电白供电局 | 电白供电局 | 霞洞供电所 | 严江涛 |  |  | 个人工具箱 | D | C A TA76 | 0309 C A TA76 4916576 D | 生产手工具 | 茂名 | 2018-01-01 | 无出厂编号 | 2018-01-01 | 0 | [5 empty] | 生产管理用工器具/维修工具/尖嘴钳 | 把 | 正常 | 未使用 | d612db0763df481aa7a44fd1e99e6138
一字螺丝刀（崔勇） | #2 | 不详 | 茂名供电局 | 电白供电局 | 电白供电局 | 霞洞供电所 | 严江涛 |  |  | 个人工具箱 | D | C A TA92 | 0309 C A TA92 7183085 D | 生产手工具 | 茂名 | 2018-01-01 | 无出厂编号 | 2018-01-01 | 0 | [5 empty] | 生产管理用工器具/维修工具/螺丝刀 | 把 | 正常 | 未使用 | 619038f0ce3a467ab1324cec8f07a0f8
一字螺丝刀（崔勇） | #1 | 不详 | 茂名供电局 | 电白供电局 | 电白供电局 | 霞洞供电所 | 严江涛 |  |  | 个人工具箱 | D | C A TA92 | 0309 C A TA92 4799252 D | 生产手工具 | 茂名 | 2018-01-01 | 无出厂编号 | 2018-01-01 | 0 | [5 empty] | 生产管理用工器具/维修工具/螺丝刀 | 把 | 正常 | 未使用 | b6a246d25c874117832545a74cf4a5ba
锤子（蔡颖恒） | #2 | 不详 | 茂名供电局 | 电白供电局 | 电白供电局 | 霞洞供电所 | 严江涛 |  |  | 个人工具箱 | D | C A TB12 | 0309 C A TB12 3603569 D | 生产手工具 | 茂名 | 2018-01-01 | 无出厂编号 | 2018-01-01 | 0 | [5 empty] | 生产管理用工器具/维修工具/手锤 | 把 | 正常 | 未使用 | d496ce77f2c34a55b11237252769bddf
电工刀（蔡颖恒） | #3 | 不详 | 茂名供电局 | 电白供电局 | 电白供电局 | 霞洞供电所 | 严江涛 |  |  | 个人工具箱 | D | C A TA48 | 0309 C A TA48 9530919 D | 生产手工具 | 茂名 | 2018-01-01 | 无出厂编号 | 2018-01-01 | 0 | [5 empty] | 生产管理用工器具/维修工具/电工刀 | 把 | 正常 | 未使用 | 58ae73dff7d646f8a9ef81498fc725bf
电工刀（蔡颖恒） | #2 | 不详 | 茂名供电局 | 电白供电局 | 电白供电局 | 霞洞供电所 | 严江涛 |  |  | 个人工具箱 | D | C A TA48 | 0309 C A TA48 8905828 D | 生产手工具 | 茂名 | 2018-01-01 | 无出厂编号 | 2018-01-01 | 0 | [5 empty] | 生产管理用工器具/维修工具/电工刀 | 把 | 正常 | 未使用 | 9ff78c34b9ad4b659e1d19a4a1a57235
电工刀（蔡颖恒） | #1 | 不详 | 茂名供电局 | 电白供电局 | 电白供电局 | 霞洞供电所 | 严江涛 |  |  | 个人工具箱 | D | C A TA48 | 0309 C A TA48 8710154 D | 生产手工具 | 茂名 | 2018-01-01 | 无出厂编号 | 2018-01-01 | 0 | [5 empty] | 生产管理用工器具/维修工具/电工刀 | 把 | 正常 | 未使用 | 36dd9cea39014870a5560a2d245653a7
梅花（蔡颖恒） | #5 | 不详 | 茂名供电局 | 电白供电局 | 电白供电局 | 霞洞供电所 | 严江涛 |  |  | 个人工具箱 | D | C A TA95 | 0309 C A TA95 4658107 D | 生产手工具 | 茂名 | 2018-01-01 | 无出厂编号 | 2018-01-01 | 0 | [5 empty] | 生产管理用工器具/维修工具/梅花扳手 | 把 | 正常 | 未使用 | b74ff4b3cb314fd2a1a65eb57c4210fc
梅花（蔡颖恒） | #4 | 不详 | 茂名供电局 | 电白供电局 | 电白供电局 | 霞洞供电所 | 严江涛 |  |  | 个人工具箱 | D | C A TA95 | 0309 C A TA95 9216650 D | 生产手工具 | 茂名 | 2018-01-01 | 无出厂编号 | 2018-01-01 | 0 | [5 empty] | 生产管理用工器具/维修工具/梅花扳手 | 把 | 正常 | 未使用 | 47a9af07400044b0b4b141d8f2d8539b
梅花（蔡颖恒） | #3 | 不详 | 茂名供电局 | 电白供电局 | 电白供电局 | 霞洞供电所 | 严江涛 |  |  | 个人工具箱 | D | C A TA95 | 0309 C A TA95 6623999 D | 生产手工具 | 茂名 | 2018-01-01 | 无出厂编号 | 2018-01-01 | 0 | [5 empty] | 生产管理用工器具/维修工具/梅花扳手 | 把 | 正常 | 未使用 | 20e31ad681a1467782383ee50ac9a55c
梅花（蔡颖恒） | #2 | 不详 | 茂名供电局 | 电白供电局 | 电白供电局 | 霞洞供电所 | 严江涛 |  |  | 个人工具箱 | D | C A TA95 | 0309 C A TA95 1130246 D | 生产手工具 | 茂名 | 2018-01-01 | 无出厂编号 | 2018-01-01 | 0 | [5 empty] | 生产管理用工器具/维修工具/梅花扳手 | 把 | 正常 | 未使用 | 7bfb7357643b40d1ba643f864d1f1f87
斜嘴钳（蔡颖恒） | #3 | 不详 | 茂名供电局 | 电白供电局 | 电白供电局 | 霞洞供电所 | 严江涛 |  |  | 个人工具箱 | D | C A TB31 | 0309 C A TB31 9679579 D | 生产手工具 | 茂名 | 2018-01-01 | 无出厂编号 | 2018-01-01 | 0 | [5 empty] | 生产管理用工器具/维修工具/斜口钳 | 把 | 正常 | 未使用 | 11ac9125c3e24ad295f18a13ee845dbb
尖嘴钳（蔡颖恒） | #2 | 不详 | 茂名供电局 | 电白供电局 | 电白供电局 | 霞洞供电所 | 严江涛 |  |  | 个人工具箱 | D | C A TA76 | 0309 C A TA76 6705246 D | 生产手工具 | 茂名 | 2018-01-01 | 无出厂编号 | 2018-01-01 | 0 | [5 empty] | 生产管理用工器具/维修工具/尖嘴钳 | 把 | 正常 | 未使用 | 6d930a1516c94eb7b2abe0f679080a6f
大口钳#01（蔡颖恒） | #1 | 不详 | 茂名供电局 | 电白供电局 | 电白供电局 | 霞洞供电所 | 严江涛 |  |  | 个人工具箱 | D | C A TA76 | 0309 C A TA76 2892663 D | 生产手工具 | 茂名 | 2018-01-01 | 无出厂编号 | 2018-01-01 | 0 | [5 empty] | 生产管理用工器具/维修工具/尖嘴钳 | 把 | 正常 | 未使用 | 038f2745898c450c9f7453edf0f72906
一字螺丝刀（蔡颖恒） | #3 | 不详 | 茂名供电局 | 电白供电局 | 电白供电局 | 霞洞供电所 | 严江涛 |  |  | 个人工具箱 | D | C A TA92 | 0309 C A TA92 2540244 D | 生产手工具 | 茂名 | 2018-01-01 | 无出厂编号 | 2018-01-01 | 0 | [5 empty] | 生产管理用工器具/维修工具/螺丝刀 | 把 | 正常 | 未使用 | d783d9a3a1d74ec3967cd26161b9ab09
一字螺丝刀（蔡颖恒） | #2 | 不详 | 茂名供电局 | 电白供电局 | 电白供电局 | 霞洞供电所 | 严江涛 |  |  | 个人工具箱 | D | C A TA92 | 0309 C A TA92 3634121 D | 生产手工具 | 茂名 | 2018-01-01 | 无出厂编号 | 2018-01-01 | 0 | [5 empty] | 生产管理用工器具/维修工具/螺丝刀 | 把 | 正常 | 未使用 | f2247f572de34bc6a4f0a243f6d0356d
铁锤（李文光） | #2 | 不详 | 茂名供电局 | 电白供电局 | 电白供电局 | 霞洞供电所 | 严江涛 |  |  | 个人工具箱 | D | C A TB12 | 0309 C A TB12 0558254 D | 生产手工具 | 茂名 | 2018-01-01 | 无出厂编号 | 2018-01-01 | 0 | [5 empty] | 生产管理用工器具/维修工具/手锤 | 把 | 正常 | 未使用 | 5144f0daf21a407a9c8f19c1f5be4b45
钳子#01（李文光） | #1 | 不详 | 茂名供电局 | 电白供电局 | 电白供电局 | 霞洞供电所 | 严江涛 |  |  | 个人工具箱 | D | C A TA76 | 0309 C A TA76 6372343 D | 生产手工具 | 茂名 | 2018-01-01 | 无出厂编号 | 2018-01-01 | 0 | [5 empty] | 生产管理用工器具/维修工具/尖嘴钳 | 把 | 正常 | 未使用 | 804ed89c90b0409daa6110854ec4cf96
螺丝刀#02（李文光） | #2 | 不详 | 茂名供电局 | 电白供电局 | 电白供电局 | 霞洞供电所 | 严江涛 |  |  | 个人工具箱 | D | C A TA92 | 0309 C A TA92 9091007 D | 生产手工具 | 茂名 | 2018-01-01 | 无出厂编号 | 2018-01-01 | 0 | [5 empty] | 生产管理用工器具/维修工具/螺丝刀 | 把 | 正常 | 未使用 | d206e1c8c1cb4f889a89ddf7a85a1382
螺丝刀#01（李文光） | #1 | 不详 | 茂名供电局 | 电白供电局 | 电白供电局 | 霞洞供电所 | 严江涛 |  |  | 个人工具箱 | D | C A TA92 | 0309 C A TA92 8117358 D | 生产手工具 | 茂名 | 2018-01-01 | 无出厂编号 | 2018-01-01 | 0 | [5 empty] | 生产管理用工器具/维修工具/螺丝刀 | 把 | 正常 | 未使用 | 009c27f0dc6e497299681ccae96c29e8
老虎钳（李文光） | #1 | 不详 | 茂名供电局 | 电白供电局 | 电白供电局 | 霞洞供电所 | 严江涛 |  |  | 个人工具箱 | D | C A TA76 | 0309 C A TA76 1661912 D | 生产手工具 | 茂名 | 2018-01-01 | 无出厂编号 | 2018-01-01 | 0 | [5 empty] | 生产管理用工器具/维修工具/尖嘴钳 | 把 | 正常 | 未使用 | a7f4728e14064454aff36b5dc546a45c
电工刀（李文光） | #3 | 不详 | 茂名供电局 | 电白供电局 | 电白供电局 | 霞洞供电所 | 严江涛 |  |  | 个人工具箱 | D | C A TA48 | 0309 C A TA48 3958414 D | 生产手工具 | 茂名 | 2018-01-01 | 无出厂编号 | 2018-01-01 | 0 | [5 empty] | 生产管理用工器具/维修工具/电工刀 | 把 | 正常 | 未使用 | 9a39c6e900fe48e4aab7393b693e0391
电工刀（李文光） | #2 | 不详 | 茂名供电局 | 电白供电局 | 电白供电局 | 霞洞供电所 | 严江涛 |  |  | 个人工具箱 | D | C A TA48 | 0309 C A TA48 7059227 D | 生产手工具 | 茂名 | 2018-01-01 | 无出厂编号 | 2018-01-01 | 0 | [5 empty] | 生产管理用工器具/维修工具/电工刀 | 把 | 正常 | 未使用 | 6134474dc4bd4ffbb60efc8ee90db0f1
电工刀（李文光） | #1 | 不详 | 茂名供电局 | 电白供电局 | 电白供电局 | 霞洞供电所 | 严江涛 |  |  | 个人工具箱 | D | C A TA48 | 0309 C A TA48 2043628 D | 生产手工具 | 茂名 | 2018-01-01 | 无出厂编号 | 2018-01-01 | 0 | [5 empty] | 生产管理用工器具/维修工具/电工刀 | 把 | 正常 | 未使用 | e934370cc2a1408b9fd257655377c414
活动扳手（李文光） | #1 | 不详 | 茂名供电局 | 电白供电局 | 电白供电局 | 霞洞供电所 | 严江涛 |  |  | 个人工具箱 | D | C A TA70 | 0309 C A TA70 4527303 D | 生产手工具 | 茂名 | 2018-01-01 | 无出厂编号 | 2018-01-01 | 0 | [5 empty] | 生产管理用工器具/维修工具/活动扳手 | 把 | 正常 | 未使用 | cbe38a2f45ae49ff8e2985186e4c6714
梅花（李文光） | #4 | 不详 | 茂名供电局 | 电白供电局 | 电白供电局 | 霞洞供电所 | 严江涛 |  |  | 个人工具箱 | D | C A TA95 | 0309 C A TA95 2186988 D | 生产手工具 | 茂名 | 2018-01-01 | 无出厂编号 | 2018-01-01 | 0 | [5 empty] | 生产管理用工器具/维修工具/梅花扳手 | 把 | 正常 | 未使用 | da4cc6f72b3d4221b4134e022cf912d7
梅花（李文光） | #3 | 不详 | 茂名供电局 | 电白供电局 | 电白供电局 | 霞洞供电所 | 严江涛 |  |  | 个人工具箱 | D | C A TA95 | 0309 C A TA95 0449552 D | 生产手工具 | 茂名 | 2018-01-01 | 无出厂编号 | 2018-01-01 | 0 | [5 empty] | 生产管理用工器具/维修工具/梅花扳手 | 把 | 正常 | 未使用 | c8a9365ffba647fda5b1d07cb93ce00e
梅花（李文光） | #2 | 不详 | 茂名供电局 | 电白供电局 | 电白供电局 | 霞洞供电所 | 严江涛 |  |  | 个人工具箱 | D | C A TA95 | 0309 C A TA95 2079973 D | 生产手工具 | 茂名 | 2018-01-01 | 无出厂编号 | 2018-01-01 | 0 | [5 empty] | 生产管理用工器具/维修工具/梅花扳手 | 把 | 正常 | 未使用 | 6bc48780a2c447c694125dd220359c20
梅花（李文光） | #1 | 不详 | 茂名供电局 | 电白供电局 | 电白供电局 | 霞洞供电所 | 严江涛 |  |  | 个人工具箱 | D | C A TA95 | 0309 C A TA95 5557161 D | 生产手工具 | 茂名 | 2018-01-01 | 无出厂编号 | 2018-01-01 | 0 | [5 empty] | 生产管理用工器具/维修工具/梅花扳手 | 把 | 正常 | 未使用 | 3ab28716da1d4eaca47c318b3710cb22
斜嘴钳（李文光） | #1 | 不详 | 茂名供电局 | 电白供电局 | 电白供电局 | 霞洞供电所 | 严江涛 |  |  | 个人工具箱 | D | C A TB31 | 0309 C A TB31 1192040 D | 生产手工具 | 茂名 | 2018-01-01 | 无出厂编号 | 2018-01-01 | 0 | [5 empty] | 生产管理用工器具/维修工具/斜口钳 | 把 | 正常 | 未使用 | e480cc88b85648ee978ad8bb50f79cc3
扳手#01（李文光） | #1 | 不详 | 茂名供电局 | 电白供电局 | 电白供电局 | 霞洞供电所 | 严江涛 |  |  | 个人工具箱 | D | C A TA70 | 0309 C A TA70 6865947 D | 生产手工具 | 茂名 | 2018-01-01 | 无出厂编号 | 2018-01-01 | 0 | [5 empty] | 生产管理用工器具/维修工具/活动扳手 | 把 | 正常 | 未使用 | 769e9f57a04d4b0e96aeb553fd8ed01d
尖嘴钳（李文光） | #1 | 不详 | 茂名供电局 | 电白供电局 | 电白供电局 | 霞洞供电所 | 严江涛 |  |  | 个人工具箱 | D | C A TA76 | 0309 C A TA76 6749763 D | 生产手工具 | 茂名 | 2018-01-01 | 无出厂编号 | 2018-01-01 | 0 | [5 empty] | 生产管理用工器具/维修工具/尖嘴钳 | 把 | 正常 | 未使用 | c677dce8bc07467cb137187eeb2d13ba
一字螺丝刀（李文光） | #3 | 不详 | 茂名供电局 | 电白供电局 | 电白供电局 | 霞洞供电所 | 严江涛 |  |  | 个人工具箱 | D | C A TA92 | 0309 C A TA92 5544080 D | 生产手工具 | 茂名 | 2018-01-01 | 无出厂编号 | 2018-01-01 | 0 | [5 empty] | 生产管理用工器具/维修工具/螺丝刀 | 把 | 正常 | 未使用 | e33dbd6ce3024b598c469c32e2eb7f6a
一字螺丝刀（李文光） | #2 | 不详 | 茂名供电局 | 电白供电局 | 电白供电局 | 霞洞供电所 | 严江涛 |  |  | 个人工具箱 | D | C A TA92 | 0309 C A TA92 9610824 D | 生产手工具 | 茂名 | 2018-01-01 | 无出厂编号 | 2018-01-01 | 0 | [5 empty] | 生产管理用工器具/维修工具/螺丝刀 | 把 | 正常 | 未使用 | 42a739c4d5424b23aaf7d3a836700099
一字螺丝刀（李文光） | #1 | 不详 | 茂名供电局 | 电白供电局 | 电白供电局 | 霞洞供电所 | 严江涛 |  |  | 个人工具箱 | D | C A TA92 | 0309 C A TA92 9272331 D | 生产手工具 | 茂名 | 2018-01-01 | 无出厂编号 | 2018-01-01 | 0 | [5 empty] | 生产管理用工器具/维修工具/螺丝刀 | 把 | 正常 | 未使用 | c9da2825ede744098948aa0be2defc07
充电式电动液压压线钳 | 电城所#01 | REC-6431 | 茂名供电局 | 电白供电局 | 电城供电所 | 电城供电所 | 冯子宁 |  |  | 电城所工器具仓库 | D | J B SB28 | 0309 J B SB28 3871951 D | 生产手工具 | 不详 | 2017-06-13 | 无出厂编号 | 2020-06-13 | 360 | 2047-06-13 |  |  | 2030-06-12 |  | 检修维护设备/锻压设备/充电式电动液压压线钳 | 把 | 正常 | 未使用 | 3679320fc4d44393b89f229b2de690e7
布控球 | MM050 | 不详 | 茂名供电局 | 电白供电局 | 电城供电所 | 电城供电所 | 杨雄如 |  |  | 电城所工器具仓库 | F | C B DW00 DW30 DW34 | 0309 C B DW00 DW30 DW34 5034744 F | 用电设备 | 海康威视 | 2020-02-01 | 无出厂编号 | 2020-03-02 | 60 | 2025-02-01 | 0 | 2024-04-08 | 2025-04-07 |  | 生产管理用工器具/电子设备/监控设备/摄像头/网络高清摄像机 |  | 正常 | 未使用 | 8D128233804D47BEB41E2BD772EFF56D
套筒扳手组套 | 电城所#2 | 得力工具 | 茂名供电局 | 电白供电局 | 电城供电所 | 电城供电所 | 冯子宁 |  |  | 电城所工器具仓库 | D | C A TB24 | 0309 C A TB24 2681677 D | 生产手工具 | 不详 | 2017-04-30 | 无出厂编号 | 2017-06-01 | 120 | 2027-04-30 | 0 | 2021-08-01 | 2026-07-31 |  | 生产管理用工器具/维修工具/套筒扳手组套 |  | 正常 | 未使用 | C58ACF2C3D904CBABF188315AE2D73AC
螺母破切器 | 电城所#1 | YPQ-0824 | 茂名供电局 | 电白供电局 | 电城供电所 | 电城供电所 | 冯子宁 |  |  | 电城所工器具仓库 | T | J L SL09 | 0309 J L SL09 9506931 T | 生产手工具 | 上海长青电工实业有限公司 | 2019-08-01 | 无出厂编号 | 2021-10-01 | 120 | 2029-08-01 | 0 | 2021-10-01 | 2026-09-30 |  | 检修维护设备/其他检修及维护设备/锈蚀螺帽切除器 |  | 正常 | 未使用 | 6649D10BC4F645AE8B8C953C752FA095
手动冲孔机 | 电城所#03 | CGK-1 | 茂名供电局 | 电白供电局 | 电城供电所 | 电城供电所 | 冯子宁 |  |  | 电城所工器具仓库 | D | C A TB13 | 0309 C A TB13 2425543 D | 生产手工具 | 不详 | 2017-06-13 | 无出厂编号 | 2020-08-13 | 360 | 2047-06-13 |  | 2023-03-01 | 2028-02-29 |  | 生产管理用工器具/维修工具/手动冲孔机 | 把 | 正常 | 未使用 | abdf5683d5c64b79aac7d5321b9d206d
对讲机 | 电城所#05 | 不详 | 茂名供电局 | 电白供电局 | 电城供电所 | 电城供电所 | 杨雄如 |  |  | 电城供电所安全工器具（2）室 | D | C B SS54 | 0309 C B SS54 8685917 D | 用电设备 | 不详 | 2017-06-13 | 无出厂编号 | 2019-04-09 | 360 | 2047-06-13 |  | 2021-08-01 | 2026-07-31 | 电城所工器具仓库 |  | 台 | 正常 | 未使用 | 4dd1bcd634dc46af8eaa51c40a4bffef
对讲机 | 电城所#06 | 不详 | 茂名供电局 | 电白供电局 | 电城供电所 | 电城供电所 | 杨雄如 |  |  | 电城所工器具仓库 | D | C B SS54 | 0309 C B SS54 7350073 D | 用电设备 | 不详 | 2017-06-13 | 无出厂编号 | 2019-04-14 | 360 | 2047-06-13 |  | 2021-08-01 | 2026-07-31 |  |  | 台 | 正常 | 未使用 | 0e9cfeed168142eeb924fde396b15cc0
绝缘电阻测试仪 | 绝缘电阻测试仪那霍所#2 | GDYQ-3055 | 茂名供电局 | 电白供电局 | 电白供电局 | 那霍供电所 | 黄业营 |  |  | 电白局那霍供电所 | T | Z B CV75 | 0309 Z B CV75 6160817 T | 测试设备 | 深圳市和齐顺贸易有限公司 | 2021-08-30 | 34810114 | 2021-12-21 | 120 | 2031-08-30 | 12 | 2021-08-30 | 2022-08-29 | C级工器具增资生成录入 | 自动化设备及仪器仪表/仪器仪表及测试设备/绝缘电阻测试仪 |  | 正常 | 待报废 | b75543bcc9c14f84b7b0303882bc239f
单相汽油发电机组 | 配网综合班#3 | EC2500CX | 茂名供电局 | 电白供电局 | 电白供电局 | 配网综合班 | 梁廷轩 |  |  | 配网综合班工器具室 | T | J L AG02 | 0309 J L AG02 8808453 T | 用电设备 | 福建闽东本田发电机组有限公司 | 2014-11-12 | 无出厂编号 | 2015-11-12 | 360 | 2044-11-12 |  |  |  | 工器具录入 | 检修维护设备/其他检修及维护设备/内燃发电机 | 台 | 正常 | 维修中 | f1fc67d9dab34835b8481a4ef202ee17
钳形电流表 | 那霍所#8 | VICTOR6016A+ | 茂名供电局 | 电白供电局 | 电白供电局 | 那霍供电所 | 黄业营 |  |  | 那霍所安全工器具房 | T | Z B CT58 | 0309 Z B CT58 9836683 T | 测试设备 | 不详 | 2018-01-01 | 无出厂编号 | 2018-03-12 | 12 | 2019-01-01 |  | 2022-02-17 | 2023-02-16 |  | 自动化设备及仪器仪表/仪器仪表及测试设备/数字钳型电流表 | 台（组） | 正常 | 待报废 | 092ef67e2a804d859380b024a9c63631
安全帽 | 何莹莹#18 | T类（黄色） | 茂名供电局 | 电白供电局 | 电白供电局 | 博贺供电所 | 林柏 |  |  | 博贺供电所个人工具柜 | D | C A SS49 | 0309 C A SS49 1964628 D | 安全工器具 | 四川青阳电力设备有限公司 | 2022-08-15 | 无出厂编号 | 2022-08-31 | 30 | 2025-02-15 | 1 |  |  |  | 生产管理用工器具/安全工器具/安全帽 |  | 正常 | 未使用 | 332B5EC395CA425C9E2E9E69103D48C2
安全帽 | 蔡雅诺#25 | P类（黄色） | 茂名供电局 | 电白供电局 | 电白供电局 | 博贺供电所 | 林柏 |  |  | 博贺供电所个人工具柜 | D | C A SS49 | 0309 C A SS49 2640727 D | 安全工器具 | 河北安电电力器材有限公司 | 2022-08-15 | 无出厂编号 | 2022-08-31 | 30 | 2025-02-15 | 1 |  |  |  | 生产管理用工器具/安全工器具/安全帽 |  | 正常 | 未使用 | FF3B760AE6C4458789FE369C61DCC44B
安全帽 | 陈思#8 | T类（黄色） | 茂名供电局 | 电白供电局 | 电白供电局 | 博贺供电所 | 林柏 |  |  | 博贺供电所个人工具柜 | D | C A SS49 | 0309 C A SS49 2772456 D | 安全工器具 | 四川青阳电力设备有限公司 | 2022-08-15 | 无出厂编号 | 2022-08-31 | 30 | 2025-02-15 |  |  |  |  | 生产管理用工器具/安全工器具/安全帽 | 只 | 正常 | 未使用 | 54136e66a23c4bbda254dad3729c6801
内六角板手 | 博贺所#1 | 09143 | 茂名供电局 | 电白供电局 | 电白供电局 | 博贺供电所 | 林柏 |  |  | 博贺供电所工器具房 | D | C A TA97 | 0309 C A TA97 7574175 D | 生产手工具 | 科胜 | 2018-01-03 | 无出厂编号 | 2015-05-01 | 360 | 2048-01-03 |  |  |  |  | 生产管理用工器具/维修工具/内六角扳手 | 把 | 正常 | 未使用 | a939da3f8e364a54a843a4f6ae1cd0c4
手电筒 | 电城所#01 | 不详 | 茂名供电局 | 电白供电局 | 电城供电所 | 电城供电所 | 杨雄如 |  |  | 电城所工器具仓库 | D | C B SS48 | 0309 C B SS48 8307000 D | 用电设备 | 不详 | 2017-06-13 | 无出厂编号 | 2020-04-14 | 360 | 2047-06-13 |  | 2023-03-01 |  |  | 生产管理用工器具/电子设备/手电筒 | 把 | 正常 | 未使用 | cb44f9ecc4d64bfe9d3633ffca4d2507
微机继电保护测试系统 | 配网综合班#2 | AD461 | 茂名供电局 | 电白供电局 | 电白供电局 | 配网综合班 | 梁廷轩 |  |  | 配网综合班工器具室 | T | Z B CT40 | 0309 Z B CT40 3280876 T | 测试设备 | 广东昂立电气自动化有限公司 | 2014-08-31 | AD460AP040709 | 2016-05-31 | 360 | 2044-08-31 |  | 2024-03-01 | 2025-02-28 | 工器具录入 | 自动化设备及仪器仪表/仪器仪表及测试设备/继电保护测试仪 | 台（组） | 正常 | 维修中 | 18cd00632201496f8ae7e17812beeb62
锄头 | 博贺所#2 | 木柄 | 茂名供电局 | 电白供电局 | 电白供电局 | 博贺供电所 | 林柏 |  |  | 博贺供电所工器具房 | D | 无对应的资产分类 | 0309 999999 7098286 P | 生产手工具 | 不祥 | 2018-01-19 | 无出厂编号 | 2015-09-06 | 360 | 2048-01-19 | [6 empty] | 正常 | 未使用 | 9439a592001d436887b8c7c760bf1695
锄头 | 博贺所#1 | 木柄 | 茂名供电局 | 电白供电局 | 电白供电局 | 博贺供电所 | 林柏 |  |  | 博贺供电所工器具房 | D | 无对应的资产分类 | 0309 999999 1268646 P | 生产手工具 | 不祥 | 2018-01-24 | 无出厂编号 | 2015-09-06 | 360 | 2048-01-24 | [6 empty] | 正常 | 未使用 | 2440ac19251b42da9b627bcebe48959a
热成像仪 | 电城所#02 | 不详 | 茂名供电局 | 电白供电局 | 电城供电所 | 电城供电所 | 杨雄如 |  |  | 电城所工器具仓库 | D | Z B CV80 | 0309 Z B CV80 6156237 D | 测试设备 | 不详 | 2017-06-13 | 无出厂编号 | 2020-04-14 | 360 | 2047-06-13 |  | 2024-09-23 | 2025-09-22 |  | 自动化设备及仪器仪表/仪器仪表及测试设备/红外热成像仪 | 台 | 正常 | 未使用 | 5155114aac1f4a7cb2c0692016684760
手电筒 | 电城所#04 | 不详 | 茂名供电局 | 电白供电局 | 电城供电所 | 电城供电所 | 杨雄如 |  |  | 电城所工器具仓库 | D | C B SS48 | 0309 C B SS48 3462816 D | 用电设备 | 不详 | 2017-06-13 | 无出厂编号 | 2020-10-01 | 120 | 2027-06-13 |  | 2023-03-01 |  |  | 生产管理用工器具/电子设备/手电筒 | 把 | 正常 | 未使用 | 561561235bae43b2b01d399169ce133d
移动式发电机 | 沙琅所#1 | EC2500CX | 茂名供电局 | 电白供电局 | 沙琅供电所 | 沙琅供电所 | 赖荣硕 |  |  | 沙琅供电所工器具房 | T | J L AG02 | 0309 J L AG02 9408811 T | 用电设备 | 福建闽东本田发动机有限公司 | 2014-08-01 | 无出厂编号 | 2018-08-01 | 120 | 2024-08-01 | 120 |  |  |  | 检修维护设备/其他检修及维护设备/内燃发电机 |  | 正常 | 维修中 | 07fbddac62c74683873310e10a2ece48
玻璃胶枪 | 博贺所#3 | 不祥 | 茂名供电局 | 电白供电局 | 电白供电局 | 博贺供电所 | 林柏 |  |  | 博贺供电所工器具房 | D | C A TA38 | 0309 C A TA38 0624113 D | 生产手工具 | 不祥 | 2019-02-22 | 无出厂编号 | 2019-04-05 | 360 | 2049-02-22 |  |  |  |  | 生产管理用工器具/维修工具/玻璃胶枪 | 把 | 正常 | 未使用 | f1ec1e9bae9c400cbf519568516c911b
割草机 | 水东所#1 | YT5238 | 茂名供电局 | 电白供电局 | 电白供电局 | 水东供电所 | 卢极 |  |  | 备品仓库 | D | C A TB43 | 0309 C A TB43 3558757 D | 用电设备 | 杭州亚越申子商务有限公司 | 2016-12-06 | 无出厂编号 | 2021-04-10 | 600 | 2066-12-06 |  | 2022-08-16 | 2027-08-15 |  | 生产管理用工器具/维修工具/重型割刀 | 把 | 正常 | 未使用 | 0601bb9f1335492bb0183b923beeae2e
割草机 | 水东所#2 | YT5238 | 茂名供电局 | 电白供电局 | 电白供电局 | 水东供电所 | 卢极 |  |  | 备品仓库 | D | C A TB43 | 0309 C A TB43 6289411 D | 用电设备 | 杭州亚越申子商务有限公司 | 2016-12-06 | 无出厂编号 | 2021-04-10 | 600 | 2066-12-06 |  | 2022-08-16 | 2027-08-15 |  | 生产管理用工器具/维修工具/重型割刀 | 把 | 正常 | 未使用 | 931185b340b14de1b43b07be89f27484
活扳手 | 博贺所#4 | 12”/300mm | 茂名供电局 | 电白供电局 | 电白供电局 | 博贺供电所 | 林柏 |  |  | 博贺供电所工器具房 | D | C A SS24 | 0309 C A SS24 6359615 D | 生产手工具 | 豹狮 | 2018-01-03 | 无出厂编号 | 2014-08-16 | 360 | 2048-01-03 |  |  |  |  | 生产管理用工器具/机械设备/力矩扳手 | 个 | 正常 | 未使用 | 1f32626c4f3f490789a957f2e583f74f
数字万用表 | 电城所#01 | 不详 | 茂名供电局 | 电白供电局 | 电城供电所 | 电城供电所 | 杨雄如 |  |  | 电城所工器具仓库 | D | Z B CE48 | 0309 Z B CE48 3833779 D | 测试设备 | 不详 | 2017-06-13 | 无出厂编号 | 2020-06-13 | 360 | 2047-06-13 |  | 2024-03-05 | 2025-03-04 |  | 自动化设备及仪器仪表/仪器仪表及测试设备/台式万用表 | 台 | 正常 | 未使用 | 8d87e318ce1642c5826257ad86a6ff40
数字万用表 | 电城所#02 | 不详 | 茂名供电局 | 电白供电局 | 电城供电所 | 电城供电所 | 杨雄如 |  |  | 电城所工器具仓库 | D | Z B CE48 | 0309 Z B CE48 5817925 D | 测试设备 | 不详 | 2017-06-13 | 无出厂编号 | 2020-06-13 | 360 | 2047-06-13 |  | 2024-03-05 | 2025-03-04 |  | 自动化设备及仪器仪表/仪器仪表及测试设备/台式万用表 | 台 | 正常 | 未使用 | 3ce4cf52007b40e58a75564aafd69dae
数字万用表 | 电城所#03 | 不详 | 茂名供电局 | 电白供电局 | 电城供电所 | 电城供电所 | 杨雄如 |  |  | 电城所工器具仓库 | D | Z B CE48 | 0309 Z B CE48 1731402 D | 测试设备 | 不详 | 2017-06-13 | 无出厂编号 | 2020-06-13 | 360 | 2047-06-13 |  | 2024-03-05 | 2025-03-04 |  | 自动化设备及仪器仪表/仪器仪表及测试设备/台式万用表 | 台 | 正常 | 未使用 | 9646d43c0c484fd0a2fd2cfa97e0cb25
光功率计 | 配网综合班#2 | YLD20-PM2 | 茂名供电局 | 电白供电局 | 生产计划部 | 配网综合班 | 梁廷轩 |  |  | 电白局生产计划部 | T | Z B CY43 | 0309 Z B CY43 6199319 T | 测试设备 | 广东粤力电力科技有限公司 | 2021-08-30 | 0101017021C004 | 2021-12-21 | 360 | 2051-08-30 | 12 | 2024-10-31 | 2025-10-30 | C级工器具增资生成录入 | 自动化设备及仪器仪表/仪器仪表及测试设备/光功率计 |  | 正常 | 未使用 | a09d75df1df5471d9b7f4ce28a043b19
光时域反射仪（OTDR) | 配网综合班#1 | TK-1v2-FTBx-720C-EN | 茂名供电局 | 电白供电局 | 生产计划部 | 配网综合班 | 梁廷轩 |  |  | 电白局生产计划部 | T | Z B CY44 | 0309 Z B CY44 2084212 T | 测试设备 | 爱科斯福通信技术（北京）有限公司 | 2021-08-30 | 1363658 | 2021-12-21 | 360 | 2051-08-30 | 12 | 2023-12-07 | 2024-12-06 | C级工器具增资生成录入 | 自动化设备及仪器仪表/仪器仪表及测试设备/光时域反射仪（OTDR) |  | 正常 | 未使用 | 9c3371d22ae2400fadefad1e8b053731
光功率计 | 配网综合班#1 | YLD20-PM2 | 茂名供电局 | 电白供电局 | 生产计划部 | 配网综合班 | 梁廷轩 |  |  | 电白局生产计划部 | T | Z B CY43 | 0309 Z B CY43 4849754 T | 测试设备 | 北京奥普维尔科技有限公司 | 2021-12-17 | 0101017021C003 | 2021-12-21 | 360 | 2051-12-17 | 12 | 2024-10-31 | 2025-10-30 | C级工器具增资生成录入 | 自动化设备及仪器仪表/仪器仪表及测试设备/光功率计 |  | 正常 | 未使用 | 9c84b6d93b474baca654661a17d0582a
离心泵 | 沙琅所#2 | LSB287 | 茂名供电局 | 电白供电局 | 电白供电局 | 沙琅供电所 | 赖荣硕 |  |  | 沙琅供电所工器具房 | T | J J AP93 | 0309 J J AP93 9343724 T | 用电设备 | 深圳市和齐顺贸易有限公司 | 2021-08-30 | 2101212 | 2021-12-21 | 120 | 2031-08-30 | 12 | 2023-08-01 | 2024-07-31 | C级工器具增资生成录入 | 检修维护设备/水工维护设备/离心泵 |  | 正常 | 送检中 | adefa41bf8354bedb3ffca452d00c170
离心泵 | 沙琅所#1 | LSB287 | 茂名供电局 | 电白供电局 | 电白供电局 | 沙琅供电所 | 赖荣硕 |  |  | 沙琅供电所工器具房 | T | J J AP93 | 0309 J J AP93 6538194 T | 用电设备 | 深圳市和齐顺贸易有限公司 | 2021-08-30 | 2101212 | 2021-12-21 | 120 | 2031-08-30 | 12 | 2023-08-01 | 2024-07-31 | C级工器具增资生成录入 | 检修维护设备/水工维护设备/离心泵 |  | 正常 | 送检中 | c515fdc42ef54044894975a674565ffe
标签机 | 仓储班#1 | PT-P900w | 茂名供电局 | 电白供电局 | 电白供电局 | 工程建设部 | 黄勇 |  |  | 电白局城岭仓库 | T | J L SB04 | 0309 J L SB04 9206545 T | 用电设备 | 兄弟（中国）商业有限公司 | 2021-08-30 | 无出厂编号 | 2021-12-21 | 120 | 2031-08-30 | 12 | 2021-08-30 | 2022-08-29 | C级工器具增资生成录入 | 检修维护设备/其他检修及维护设备/标签机 |  | 正常 | 送检中 | 0b909b22dd9d4648ad025203df3f2c7d
绝缘电阻测试仪 | 林头所#8 | GDYQ-3055 | 茂名供电局 | 电白供电局 | 电白供电局 | 林头供电所 | 何战 |  |  | 电白局林头供电所 | T | Z B CV75 | 0309 Z B CV75 1846317 T | 测试设备 | 深圳市和齐顺贸易有限公司 | 2021-08-30 | 34810108 | 2021-12-21 | 120 | 2031-08-30 | 12 | 2022-11-24 | 2023-11-23 | C级工器具增资生成录入 | 自动化设备及仪器仪表/仪器仪表及测试设备/绝缘电阻测试仪 |  | 正常 | 送检中 | 791de3de3ec04c669199f7dee9bf7205
绝缘电阻测试仪 | 林头所#7 | GDYQ-3055 | 茂名供电局 | 电白供电局 | 电白供电局 | 林头供电所 | 何战 |  |  | 电白局林头供电所 | T | Z B CV75 | 0309 Z B CV75 9279076 T | 测试设备 | 深圳市和齐顺贸易有限公司 | 2021-08-30 | 34810091 | 2021-12-21 | 120 | 2031-08-30 | 12 | 2022-11-24 | 2023-11-23 | C级工器具增资生成录入 | 自动化设备及仪器仪表/仪器仪表及测试设备/绝缘电阻测试仪 |  | 正常 | 送检中 | 4684831eb0064c829e3a95399b2873b8
离心泵 | 水东所#3 | LSB287 | 茂名供电局 | 电白供电局 | 电白供电局 | 水东供电所 | 卢极 |  |  | 备品仓库 | T | J J AP93 | 0309 J J AP93 0534018 T | 用电设备 | 深圳市和齐顺贸易有限公司 | 2021-08-30 | 2101212 | 2021-12-21 | 360 | 2051-08-30 | 12 | 2021-08-30 | 2051-08-29 | C级工器具增资生成录入 | 检修维护设备/水工维护设备/离心泵 |  | 正常 | 未使用 | 960882c1e0584913bb2924dcb07f55cd
离心泵 | 水东所#2 | LSB287 | 茂名供电局 | 电白供电局 | 电白供电局 | 水东供电所 | 卢极 |  |  | 安全工器具室（一） | T | J J AP93 | 0309 J J AP93 8270893 T | 用电设备 | 深圳市和齐顺贸易有限公司 | 2021-08-30 | 2101212 | 2021-12-21 | 360 | 2051-08-30 | 12 | 2021-08-30 | 2051-08-29 | C级工器具增资生成录入 | 检修维护设备/水工维护设备/离心泵 |  | 正常 | 未使用 | 6dc1a09647a54e129e3ff0167c5d362b
离心泵 | 水东所#1 | LSB287 | 茂名供电局 | 电白供电局 | 电白供电局 | 水东供电所 | 卢极 |  |  | 安全工器具室（一） | T | J J AP93 | 0309 J J AP93 0574372 T | 用电设备 | 深圳市和齐顺贸易有限公司 | 2021-08-30 | 2101212 | 2021-12-21 | 360 | 2051-08-30 | 12 | 2021-08-30 | 2051-08-29 | C级工器具增资生成录入 | 检修维护设备/水工维护设备/离心泵 |  | 正常 | 未使用 | 04d73f5b1fac4e74bfa5c80278547cbd
标签机 | 电城所#6 | PT-P900w | 茂名供电局 | 电白供电局 | 电白供电局 | 电城供电所 | 杨雄如 |  |  | 电城所工器具仓库 | T | J L SB04 | 0309 J L SB04 2093037 T | 用电设备 | 兄弟（中国）商业有限公司 | 2021-08-30 | Pwd:YR9m?21n | 2021-12-21 | 120 | 2031-08-30 | 12 | 2022-12-15 |  | C级工器具增资生成录入 | 检修维护设备/其他检修及维护设备/标签机 |  | 正常 | 未使用 | 47f35b562d0e4a80982f3e808d597ce0
标签机 | 电城所#5 | PT-P900w | 茂名供电局 | 电白供电局 | 电白供电局 | 电城供电所 | 杨雄如 |  |  | 电城所工器具仓库 | T | J L SB04 | 0309 J L SB04 4126193 T | 用电设备 | 兄弟（中国）商业有限公司 | 2021-08-30 | Pwd:#kOa%T*P | 2021-12-21 | 120 | 2031-08-30 | 12 | 2022-12-15 |  | C级工器具增资生成录入 | 检修维护设备/其他检修及维护设备/标签机 |  | 正常 | 未使用 | 219722d5bad14e8086ea46a9f965550f
标签机 | 电城所#4 | PT-P900w | 茂名供电局 | 电白供电局 | 电白供电局 | 电城供电所 | 杨雄如 |  |  | 电城所工器具仓库 | T | J L SB04 | 0309 J L SB04 2119080 T | 用电设备 | 兄弟（中国）商业有限公司 | 2021-08-30 | Pwd:>44LDA4t | 2021-12-21 | 120 | 2031-08-30 | 12 | 2022-12-15 |  | C级工器具增资生成录入 | 检修维护设备/其他检修及维护设备/标签机 |  | 正常 | 未使用 | d4e079e2b16d40fb91985f5cd26c9f9e
离心泵 | 观珠所#2 | LSB287 | 茂名供电局 | 电白供电局 | 电白供电局 | 观珠供电所 | 冯志勇 |  |  | 观珠供电所 | T | J J AP93 | 0309 J J AP93 7132690 T | 用电设备 | 深圳市和齐顺贸易有限公司 | 2021-08-30 | 2101212 | 2021-12-21 | 120 | 2031-08-30 | 12 | 2024-09-23 | 2025-09-22 | C级工器具增资生成录入 | 检修维护设备/水工维护设备/离心泵 |  | 正常 | 未使用 | c2af42797fd44e1b9c35b3f1d750bfdc
离心泵 | 观珠所#1 | LSB287 | 茂名供电局 | 电白供电局 | 电白供电局 | 观珠供电所 | 冯志勇 |  |  | 观珠供电所 | T | J J AP93 | 0309 J J AP93 8350325 T | 用电设备 | 深圳市和齐顺贸易有限公司 | 2021-08-30 | 2101212 | 2021-12-21 | 120 | 2031-08-30 | 12 | 2024-09-23 | 2025-09-22 | C级工器具增资生成录入 | 检修维护设备/水工维护设备/离心泵 |  | 正常 | 未使用 | 9a009d2a97864c80ad667b8913fa0811
离心泵 | 岭门所#2 | LSB287 | 茂名供电局 | 电白供电局 | 电白供电局 | 配电运维班 | 杨强民 |  |  | 电白局岭门供电所 | T | J J AP93 | 0309 J J AP93 2630148 T | 用电设备 | 深圳市和齐顺贸易有限公司 | 2021-08-30 | 2101212 | 2021-12-21 | 120 | 2031-08-30 | 12 | 2021-08-30 | 2022-08-29 | C级工器具增资生成录入 | 检修维护设备/水工维护设备/离心泵 |  | 正常 | 送检中 | 48cf64b27f434d65a88d7b41cc0570f1
离心泵 | 岭门所#1 | LSB287 | 茂名供电局 | 电白供电局 | 电白供电局 | 配电运维班 | 杨强民 |  |  | 电白局岭门供电所 | T | J J AP93 | 0309 J J AP93 0457702 T | 用电设备 | 深圳市和齐顺贸易有限公司 | 2021-08-30 | 2101212 | 2021-12-21 | 120 | 2031-08-30 | 12 | 2021-08-30 | 2022-08-29 | C级工器具增资生成录入 | 检修维护设备/水工维护设备/离心泵 |  | 正常 | 送检中 | 38bb6e822e4d4d49b28e1a2badb45323
标签机 | 岭门所#2 | PT-P900w | 茂名供电局 | 电白供电局 | 电白供电局 | 配电运维班 | 杨强民 |  |  | 电白局岭门供电所 | T | J L SB04 | 0309 J L SB04 3368591 T | 用电设备 | 兄弟（中国）商业有限公司 | 2021-08-30 | YE&k3>1j | 2021-12-21 | 120 | 2031-08-30 | 12 | 2021-08-30 | 2022-08-29 | C级工器具增资生成录入 | 检修维护设备/其他检修及维护设备/标签机 |  | 正常 | 送检中 | fd91abd14e9744cab47e09cc3356c9f9
标签机 | 岭门所#1 | PT-P900w | 茂名供电局 | 电白供电局 | 电白供电局 | 配电运维班 | 杨强民 |  |  | 电白局岭门供电所 | T | J L SB04 | 0309 J L SB04 6452761 T | 用电设备 | 兄弟（中国）商业有限公司 | 2021-08-30 | G#NR@D4? | 2021-12-21 | 120 | 2031-08-30 | 12 | 2021-08-30 | 2022-08-29 | C级工器具增资生成录入 | 检修维护设备/其他检修及维护设备/标签机 |  | 正常 | 送检中 | 660ead6382774dc7bee95973f178e8ce
链条摩托锯 | 岭门所#11 | CS-360TES/40RC-91S | 茂名供电局 | 电白供电局 | 电白供电局 | 配电运维班 | 杨强民 |  |  | 电白局岭门供电所 | T | J G SG24 | 0309 J G SG24 3474508 T | 生产手工具 | 爱可机械（深圳）有限公司 | 2021-08-30 | C58970011858 | 2021-12-21 | 120 | 2031-08-30 | 12 | 2021-08-30 | 2022-08-29 | C级工器具增资生成录入 | 检修维护设备/土木建筑用设备/链条摩托锯 |  | 正常 | 送检中 | cffc12fcf8604e2e9b8aa0d7cd9652f1
链条摩托锯 | 岭门所#10 | CS-360TES/40RC-91S | 茂名供电局 | 电白供电局 | 电白供电局 | 配电运维班 | 杨强民 |  |  | 电白局岭门供电所 | T | J G SG24 | 0309 J G SG24 7903933 T | 生产手工具 | 爱可机械（深圳）有限公司 | 2021-08-30 | C58970012177 | 2021-12-21 | 120 | 2031-08-30 | 12 | 2021-08-30 | 2022-08-29 | C级工器具增资生成录入 | 检修维护设备/土木建筑用设备/链条摩托锯 |  | 正常 | 送检中 | eb6f276586394469a02b637deed1f789
链条摩托锯 | 岭门所#9 | CS-360TES/40RC-91S | 茂名供电局 | 电白供电局 | 电白供电局 | 配电运维班 | 杨强民 |  |  | 电白局岭门供电所 | T | J G SG24 | 0309 J G SG24 4950187 T | 生产手工具 | 爱可机械（深圳）有限公司 | 2021-08-30 | C58970012155 | 2021-12-21 | 120 | 2031-08-30 | 12 | 2021-08-30 | 2022-08-29 | C级工器具增资生成录入 | 检修维护设备/土木建筑用设备/链条摩托锯 |  | 正常 | 送检中 | 1965a93d027d42ecbe8fbf43b83dfeea
充电电钻 | 电城所#04 | 不详 | 茂名供电局 | 电白供电局 | 电城供电所 | 电城供电所 | 冯子宁 |  |  | 电城所工器具仓库 | D | J L TC03 | 0309 J L TC03 1801722 D | 生产手工具 | 不详 | 2017-06-13 | 无出厂编号 | 2020-04-19 | 120 | 2027-06-13 | 0 | 2021-08-01 | 2026-07-31 |  | 检修维护设备/其他检修及维护设备/充电电钻 |  | 正常 | 未使用 | 6D907F9CEAC54A29BF1444A99D50435F
测距仪 | 水东所#5 | 爱克（AIKE）AK706 | 茂名供电局 | 电白供电局 | 电白供电局 | 水东供电所 | 卢极 |  |  | 测试工器具室 | T | Z B CW81 | 0309 Z B CW81 2524017 T | 测试设备 | 不详 | 2016-12-06 | 无出厂编号 | 2021-11-07 | 600 | 2066-12-06 | 1 | 2024-09-23 | 2025-09-22 |  | 自动化设备及仪器仪表/仪器仪表及测试设备/测距仪 | 台 | 正常 | 未使用 | 6a067bed10134d838b8ae80b59b18358
测距仪 | 水东所#4 | TRUPULSE-360 | 茂名供电局 | 电白供电局 | 电白供电局 | 水东供电所 | 卢极 |  |  | 测试工器具室 | T | Z B CW81 | 0309 Z B CW81 2127727 T | 测试设备 | 不详 | 2016-12-06 | 无出厂编号 | 2021-11-07 | 600 | 2066-12-06 | 1 | 2023-10-30 | 2024-10-29 |  | 自动化设备及仪器仪表/仪器仪表及测试设备/测距仪 | 台 | 正常 | 送检中 | c9ae5c4a981140568e8f16385eca4fb6
测距仪 | 水东所#2 | HILTI | 茂名供电局 | 电白供电局 | 电白供电局 | 水东供电所 | 卢极 |  |  | 测试工器具室 | T | Z B CW81 | 0309 Z B CW81 7333808 T | 测试设备 | 不详 | 2016-12-06 | 无出厂编号 | 2021-11-07 | 600 | 2066-12-06 | 1 | 2022-11-15 | 2023-11-14 |  | 自动化设备及仪器仪表/仪器仪表及测试设备/测距仪 | 台 | 正常 | 维修中 | b08ed6f1f50c428e893047fac5fd3d64
测距仪 | 水东所#6 | 爱克（AIKE）AK706 | 茂名供电局 | 电白供电局 | 电白供电局 | 水东供电所 | 卢极 |  |  | 测试工器具室 | T | Z B CW81 | 0309 Z B CW81 6835134 T | 测试设备 | 不详 | 2016-12-06 | 无出厂编号 | 2021-04-10 | 600 | 2066-12-06 | 1 | 2024-09-23 | 2025-09-22 |  | 自动化设备及仪器仪表/仪器仪表及测试设备/测距仪 | 台 | 正常 | 未使用 | a4b3bacb5db5456b80043645040b2b82
个人-自动剥线钳 | 自动剥线钳#31（林庆伟） | 1.25-8mm | 茂名供电局 | 电白供电局 | 电白供电局 | 水东供电所 | 卢极 |  |  | 水东供电所个人工器具室 | D | C A TA39 | 0309 C A TA39 8957205 D | 生产手工具 | 得力工具 | 2022-01-20 | 无出厂编号 | 2022-01-20 | 600 | 2072-01-20 | 1 | 2022-01-20 |  | 工器具录入 | 生产管理用工器具/维修工具/剥线钳 |  | 正常 | 未使用 | 94575d8dfed744c8b3ec2946576f9ece
个人-自动剥线钳 | 自动剥线钳#32（何文可） | 1.25-8mm | 茂名供电局 | 电白供电局 | 电白供电局 | 水东供电所 | 卢极 |  |  | 水东供电所个人工器具室 | D | C A TA39 | 0309 C A TA39 8321139 D | 生产手工具 | 得力工具 | 2022-01-20 | 无出厂编号 | 2022-01-20 | 600 | 2072-01-20 | 1 | 2022-01-20 |  | 工器具录入 | 生产管理用工器具/维修工具/剥线钳 |  | 正常 | 未使用 | 1cfec130e2f1492cbdbd853629dc0595
个人-自动剥线钳 | 自动剥线钳#33（郑诚） | 1.25-8mm | 茂名供电局 | 电白供电局 | 电白供电局 | 水东供电所 | 卢极 |  |  | 水东供电所个人工器具室 | D | C A TA39 | 0309 C A TA39 4804544 D | 生产手工具 | 得力工具 | 2022-01-20 | 无出厂编号 | 2022-01-20 | 600 | 2072-01-20 | 1 | 2022-01-20 |  | 工器具录入 | 生产管理用工器具/维修工具/剥线钳 |  | 正常 | 未使用 | f5a2a04d83c74459b2d22f3f5010c23e
个人-自动剥线钳 | 自动剥线钳#34（赖卓安） | 1.25-8mm | 茂名供电局 | 电白供电局 | 电白供电局 | 水东供电所 | 卢极 |  |  | 水东供电所个人工器具室 | D | C A TA39 | 0309 C A TA39 8160581 D | 生产手工具 | 得力工具 | 2022-01-20 | 无出厂编号 | 2022-01-20 | 600 | 2072-01-20 | 1 | 2022-01-20 |  | 工器具录入 | 生产管理用工器具/维修工具/剥线钳 |  | 正常 | 未使用 | 21e1244082ef411e8ea9a059869b3a9b
个人-自动剥线钳 | 自动剥线钳#35（柯杰尹） | 1.25-8mm | 茂名供电局 | 电白供电局 | 电白供电局 | 水东供电所 | 卢极 |  |  | 水东供电所个人工器具室 | D | C A TA39 | 0309 C A TA39 8503262 D | 生产手工具 | 得力工具 | 2022-01-20 | 无出厂编号 | 2022-01-20 | 600 | 2072-01-20 | 1 | 2022-01-20 |  | 工器具录入 | 生产管理用工器具/维修工具/剥线钳 |  | 正常 | 未使用 | 80dc884b08e141ff98fe809aafe4f9ee
个人-自动剥线钳 | 自动剥线钳#36（崔武权） | 1.25-8mm | 茂名供电局 | 电白供电局 | 电白供电局 | 水东供电所 | 卢极 |  |  | 水东供电所个人工器具室 | D | C A TA39 | 0309 C A TA39 7052194 D | 生产手工具 | 得力工具 | 2022-01-20 | 无出厂编号 | 2022-01-20 | 600 | 2072-01-20 | 1 | 2022-01-20 |  | 工器具录入 | 生产管理用工器具/维修工具/剥线钳 |  | 正常 | 未使用 | a75c8be8a83e4e60a1cd2cc49e4d2d26
个人-低压验电笔 | 低压验电笔#30（潘彬） | 不详 | 茂名供电局 | 电白供电局 | 电白供电局 | 水东供电所 | 卢极 |  |  | 水东供电所个人工器具室 | D | C A TA47 | 0309 C A TA47 4488098 D | 生产手工具 | 不详 | 2022-01-20 | 无出厂编号 | 2022-01-20 | 600 | 2072-01-20 | 1 | 2022-01-20 |  | 工器具录入 | 生产管理用工器具/维修工具/低压验电笔 |  | 正常 | 未使用 | a49145d531a4467ab7f7a1caf39f71ef
个人-低压验电笔 | 低压验电笔#31（林庆伟） | 不详 | 茂名供电局 | 电白供电局 | 电白供电局 | 水东供电所 | 卢极 |  |  | 水东供电所个人工器具室 | D | C A TA47 | 0309 C A TA47 7348242 D | 生产手工具 | 不详 | 2022-01-20 | 无出厂编号 | 2022-01-20 | 600 | 2072-01-20 | 1 | 2022-01-20 |  | 工器具录入 | 生产管理用工器具/维修工具/低压验电笔 |  | 正常 | 未使用 | ab81aee0b2ac4474aa6e0a63c8bbd60d
个人-低压验电笔 | 低压验电笔#32（何文可） | 不详 | 茂名供电局 | 电白供电局 | 电白供电局 | 水东供电所 | 卢极 |  |  | 水东供电所个人工器具室 | D | C A TA47 | 0309 C A TA47 4849414 D | 生产手工具 | 不详 | 2022-01-20 | 无出厂编号 | 2022-01-20 | 600 | 2072-01-20 | 1 | 2022-01-20 |  | 工器具录入 | 生产管理用工器具/维修工具/低压验电笔 |  | 正常 | 未使用 | 2fe8d197c9ac4458b126931ca3946c21
个人-低压验电笔 | 低压验电笔#33（郑诚） | 不详 | 茂名供电局 | 电白供电局 | 电白供电局 | 水东供电所 | 卢极 |  |  | 水东供电所个人工器具室 | D | C A TA47 | 0309 C A TA47 1837792 D | 生产手工具 | 不详 | 2022-01-20 | 无出厂编号 | 2022-01-20 | 600 | 2072-01-20 | 1 | 2022-01-20 |  | 工器具录入 | 生产管理用工器具/维修工具/低压验电笔 |  | 正常 | 未使用 | 872f62fb36184af1a629439e5b89083f
个人-低压验电笔 | 低压验电笔#34（赖卓安） | 不详 | 茂名供电局 | 电白供电局 | 电白供电局 | 水东供电所 | 卢极 |  |  | 水东供电所个人工器具室 | D | C A TA47 | 0309 C A TA47 4930901 D | 生产手工具 | 不详 | 2022-01-20 | 无出厂编号 | 2022-01-20 | 600 | 2072-01-20 | 1 | 2022-01-20 |  | 工器具录入 | 生产管理用工器具/维修工具/低压验电笔 |  | 正常 | 未使用 | 847f65e95f0848bdb6f9b87aecad1b3e
个人-低压验电笔 | 低压验电笔#35（柯杰尹） | 不详 | 茂名供电局 | 电白供电局 | 电白供电局 | 水东供电所 | 卢极 |  |  | 水东供电所个人工器具室 | D | C A TA47 | 0309 C A TA47 6088739 D | 生产手工具 | 不详 | 2022-01-20 | 无出厂编号 | 2022-01-20 | 600 | 2072-01-20 | 1 | 2022-01-20 |  | 工器具录入 | 生产管理用工器具/维修工具/低压验电笔 |  | 正常 | 未使用 | df0a419bc6ed4c9cb19d56c3985b8f2d
个人-低压验电笔 | 低压验电笔#36（崔武权） | 不详 | 茂名供电局 | 电白供电局 | 电白供电局 | 水东供电所 | 卢极 |  |  | 水东供电所个人工器具室 | D | C A TA47 | 0309 C A TA47 6998215 D | 生产手工具 | 不详 | 2022-01-20 | 无出厂编号 | 2022-01-20 | 600 | 2072-01-20 | 1 | 2022-01-20 |  | 工器具录入 | 生产管理用工器具/维修工具/低压验电笔 |  | 正常 | 未使用 | a0ed05041ca84c388ec4869dbe0e57eb
个人-电工刀 | 电工刀#30（潘彬） | 不详 | 茂名供电局 | 电白供电局 | 电白供电局 | 水东供电所 | 卢极 |  |  | 水东供电所个人工器具室 | D | C A TA48 | 0309 C A TA48 2306182 D | 生产手工具 | 不详 | 2022-01-20 | 无出厂编号 | 2022-01-20 | 600 | 2072-01-20 | 1 | 2022-01-20 |  | 工器具录入 | 生产管理用工器具/维修工具/电工刀 |  | 正常 | 未使用 | 365f4d4696204977a6d391d311298595
个人-电工刀 | 电工刀#31（林庆伟） | 不详 | 茂名供电局 | 电白供电局 | 电白供电局 | 水东供电所 | 卢极 |  |  | 水东供电所个人工器具室 | D | C A TA48 | 0309 C A TA48 7249417 D | 生产手工具 | 不详 | 2022-01-20 | 无出厂编号 | 2022-01-20 | 600 | 2072-01-20 | 1 | 2022-01-20 |  | 工器具录入 | 生产管理用工器具/维修工具/电工刀 |  | 正常 | 未使用 | 9991930aa44c44ab80dd6f48706faf15
个人-电工刀 | 电工刀#32（何文可） | 不详 | 茂名供电局 | 电白供电局 | 电白供电局 | 水东供电所 | 卢极 |  |  | 水东供电所个人工器具室 | D | C A TA48 | 0309 C A TA48 6967428 D | 生产手工具 | 不详 | 2022-01-20 | 无出厂编号 | 2022-01-20 | 600 | 2072-01-20 | 1 | 2022-01-20 |  | 工器具录入 | 生产管理用工器具/维修工具/电工刀 |  | 正常 | 未使用 | 7083a6a91ad24fa39a82e798d965d91c
个人-电工刀 | 电工刀#33（郑诚） | 不详 | 茂名供电局 | 电白供电局 | 电白供电局 | 水东供电所 | 卢极 |  |  | 水东供电所个人工器具室 | D | C A TA48 | 0309 C A TA48 1434048 D | 生产手工具 | 不详 | 2022-01-20 | 无出厂编号 | 2022-01-20 | 600 | 2072-01-20 | 1 | 2022-01-20 |  | 工器具录入 | 生产管理用工器具/维修工具/电工刀 |  | 正常 | 未使用 | 8bbc32be92bf45ff918afca7d34618e9
个人-电工刀 | 电工刀#34（赖卓安） | 不详 | 茂名供电局 | 电白供电局 | 电白供电局 | 水东供电所 | 卢极 |  |  | 水东供电所个人工器具室 | D | C A TA48 | 0309 C A TA48 2868866 D | 生产手工具 | 不详 | 2022-01-20 | 无出厂编号 | 2022-01-20 | 600 | 2072-01-20 | 1 | 2022-01-20 |  | 工器具录入 | 生产管理用工器具/维修工具/电工刀 |  | 正常 | 未使用 | a6c1ccc5191148eaa6f221086eda4979
个人-电工刀 | 电工刀#35（柯杰尹） | 不详 | 茂名供电局 | 电白供电局 | 电白供电局 | 水东供电所 | 卢极 |  |  | 水东供电所个人工器具室 | D | C A TA48 | 0309 C A TA48 7766073 D | 生产手工具 | 不详 | 2022-01-20 | 无出厂编号 | 2022-01-20 | 600 | 2072-01-20 | 1 | 2022-01-20 |  | 工器具录入 | 生产管理用工器具/维修工具/电工刀 |  | 正常 | 未使用 | 6152d344ea1e451fa10c8591d30b9305
个人-电工刀 | 电工刀#36（崔武权） | 不详 | 茂名供电局 | 电白供电局 | 电白供电局 | 水东供电所 | 卢极 |  |  | 水东供电所个人工器具室 | D | C A TA48 | 0309 C A TA48 5241144 D | 生产手工具 | 不详 | 2022-01-20 | 无出厂编号 | 2022-01-20 | 600 | 2072-01-20 | 1 | 2022-01-20 |  | 工器具录入 | 生产管理用工器具/维修工具/电工刀 |  | 正常 | 未使用 | 9f549036ac634a289b0de2cbe860ea8b
个人-钢卷尺 | 钢卷尺#31（林庆伟） | 5M | 茂名供电局 | 电白供电局 | 电白供电局 | 水东供电所 | 卢极 |  |  | 水东供电所个人工器具室 | D | C A TA57 | 0309 C A TA57 0999835 D | 生产手工具 | 欧标 | 2022-01-20 | 无出厂编号 | 2022-01-20 | 600 | 2072-01-20 | 1 | 2022-01-20 |  | 工器具录入 | 生产管理用工器具/维修工具/钢卷尺 |  | 正常 | 未使用 | 12f3c694ac0442ccaea88541ef447e62
个人-钢卷尺 | 钢卷尺#32（何文可） | 5M | 茂名供电局 | 电白供电局 | 电白供电局 | 水东供电所 | 卢极 |  |  | 水东供电所个人工器具室 | D | C A TA57 | 0309 C A TA57 1294903 D | 生产手工具 | 欧标 | 2022-01-20 | 无出厂编号 | 2022-01-20 | 600 | 2072-01-20 | 1 | 2022-01-20 |  | 工器具录入 | 生产管理用工器具/维修工具/钢卷尺 |  | 正常 | 未使用 | c250f0e22050438a90f77aaa881c3d95
个人-钢卷尺 | 钢卷尺#33（郑诚） | 5M | 茂名供电局 | 电白供电局 | 电白供电局 | 水东供电所 | 卢极 |  |  | 水东供电所个人工器具室 | D | C A TA57 | 0309 C A TA57 8590609 D | 生产手工具 | 欧标 | 2022-01-20 | 无出厂编号 | 2022-01-20 | 600 | 2072-01-20 | 1 | 2022-01-20 |  | 工器具录入 | 生产管理用工器具/维修工具/钢卷尺 |  | 正常 | 未使用 | b4a5f105448c44f58d827a1a97d91110
个人-钢卷尺 | 钢卷尺#34（赖卓安） | 5M | 茂名供电局 | 电白供电局 | 电白供电局 | 水东供电所 | 卢极 |  |  | 水东供电所个人工器具室 | D | C A TA57 | 0309 C A TA57 4744293 D | 生产手工具 | 欧标 | 2022-01-20 | 无出厂编号 | 2022-01-20 | 600 | 2072-01-20 | 1 | 2022-01-20 |  | 工器具录入 | 生产管理用工器具/维修工具/钢卷尺 |  | 正常 | 未使用 | 0708e725cf04481b89b2ee5808ce1e74
个人-钢卷尺 | 钢卷尺#35（柯杰尹） | 5M | 茂名供电局 | 电白供电局 | 电白供电局 | 水东供电所 | 卢极 |  |  | 水东供电所个人工器具室 | D | C A TA57 | 0309 C A TA57 9768559 D | 生产手工具 | 欧标 | 2022-01-20 | 无出厂编号 | 2022-01-20 | 600 | 2072-01-20 | 1 | 2022-01-20 |  | 工器具录入 | 生产管理用工器具/维修工具/钢卷尺 |  | 正常 | 未使用 | b14494dc323d4212b1be8e8c1da33540
个人-钢卷尺 | 钢卷尺#36（崔武权） | 5M | 茂名供电局 | 电白供电局 | 电白供电局 | 水东供电所 | 卢极 |  |  | 水东供电所个人工器具室 | D | C A TA57 | 0309 C A TA57 0396846 D | 生产手工具 | 欧标 | 2022-01-20 | 无出厂编号 | 2022-01-20 | 600 | 2072-01-20 | 1 | 2022-01-20 |  | 工器具录入 | 生产管理用工器具/维修工具/钢卷尺 |  | 正常 | 未使用 | a33a5ad788be4245aaf279e94c0252c3
个人-电工包 | 电工包#31（林庆伟） | 军绿色 | 茂名供电局 | 电白供电局 | 电白供电局 | 水东供电所 | 卢极 |  |  | 水东供电所个人工器具室 | D | C A TA65 | 0309 C A TA65 1752623 D | 生产手工具 | 贵庆科技 | 2022-01-20 | 无出厂编号 | 2022-01-20 | 600 | 2072-01-20 | 1 | 2022-01-20 |  | 工器具录入 | 生产管理用工器具/维修工具/工具包 |  | 正常 | 未使用 | 910b0cf2916541529c2b3b3f79f978de
个人-电工包 | 电工包#32（何文可） | 军绿色 | 茂名供电局 | 电白供电局 | 电白供电局 | 水东供电所 | 卢极 |  |  | 水东供电所个人工器具室 | D | C A TA65 | 0309 C A TA65 9599894 D | 生产手工具 | 贵庆科技 | 2022-01-20 | 无出厂编号 | 2022-01-20 | 600 | 2072-01-20 | 1 | 2022-01-20 |  | 工器具录入 | 生产管理用工器具/维修工具/工具包 |  | 正常 | 未使用 | 2a4980d708e54eb89996ce3ea8cbe1db
个人-电工包 | 电工包#33（郑诚） | 军绿色 | 茂名供电局 | 电白供电局 | 电白供电局 | 水东供电所 | 卢极 |  |  | 水东供电所个人工器具室 | D | C A TA65 | 0309 C A TA65 7635453 D | 生产手工具 | 贵庆科技 | 2022-01-20 | 无出厂编号 | 2022-01-20 | 600 | 2072-01-20 | 1 | 2022-01-20 |  | 工器具录入 | 生产管理用工器具/维修工具/工具包 |  | 正常 | 未使用 | af16406b10554cc8a9724c567a55c6f1
个人-电工包 | 电工包#34（赖卓安） | 军绿色 | 茂名供电局 | 电白供电局 | 电白供电局 | 水东供电所 | 卢极 |  |  | 水东供电所个人工器具室 | D | C A TA65 | 0309 C A TA65 3228596 D | 生产手工具 | 贵庆科技 | 2022-01-20 | 无出厂编号 | 2022-01-20 | 600 | 2072-01-20 | 1 | 2022-01-20 |  | 工器具录入 | 生产管理用工器具/维修工具/工具包 |  | 正常 | 未使用 | 8dae15f1e9f04e0d8fd28f3703cb43e3
个人-电工包 | 电工包#35（柯杰尹） | 军绿色 | 茂名供电局 | 电白供电局 | 电白供电局 | 水东供电所 | 卢极 |  |  | 水东供电所个人工器具室 | D | C A TA65 | 0309 C A TA65 0280093 D | 生产手工具 | 贵庆科技 | 2022-01-20 | 无出厂编号 | 2022-01-20 | 600 | 2072-01-20 | 1 | 2022-01-20 |  | 工器具录入 | 生产管理用工器具/维修工具/工具包 |  | 正常 | 未使用 | 2b6a80f6cc784482a33bc8031a783bf1
个人-活动扳手10" | 活动扳手#31-1（林庆伟） | 10" | 茂名供电局 | 电白供电局 | 电白供电局 | 水东供电所 | 卢极 |  |  | 水东供电所个人工器具室 | D | C A TA70 | 0309 C A TA70 2128024 D | 生产手工具 | 世达 | 2022-01-20 | 无出厂编号 | 2022-01-20 | 600 | 2072-01-20 | 1 | 2022-01-20 |  | 工器具录入 | 生产管理用工器具/维修工具/活动扳手 |  | 正常 | 未使用 | e833ff1df57f489e8a78003aefeeb6d1
个人-活动扳手12" | 活动扳手#31-2（林庆伟） | 12" | 茂名供电局 | 电白供电局 | 电白供电局 | 水东供电所 | 卢极 |  |  | 水东供电所个人工器具室 | D | C A TA70 | 0309 C A TA70 0667068 D | 生产手工具 | 世达 | 2022-01-20 | 无出厂编号 | 2022-01-20 | 600 | 2072-01-20 | 1 | 2022-01-20 |  | 工器具录入 | 生产管理用工器具/维修工具/活动扳手 |  | 正常 | 未使用 | 0200c350ddb8436388b06233ce7ef62e
个人-活动扳手10" | 活动扳手#32-1（何文可） | 10" | 茂名供电局 | 电白供电局 | 电白供电局 | 水东供电所 | 卢极 |  |  | 水东供电所个人工器具室 | D | C A TA70 | 0309 C A TA70 4029759 D | 生产手工具 | 世达 | 2022-01-20 | 无出厂编号 | 2022-01-20 | 600 | 2072-01-20 | 1 | 2022-01-20 |  | 工器具录入 | 生产管理用工器具/维修工具/活动扳手 |  | 正常 | 未使用 | 36c52af9bbac44a5ab5329a5b43e2c8c
个人-活动扳手12" | 活动扳手#32-2（何文可） | 12" | 茂名供电局 | 电白供电局 | 电白供电局 | 水东供电所 | 卢极 |  |  | 水东供电所个人工器具室 | D | C A TA70 | 0309 C A TA70 5186793 D | 生产手工具 | 世达 | 2022-01-20 | 无出厂编号 | 2022-01-20 | 600 | 2072-01-20 | 1 | 2022-01-20 |  | 工器具录入 | 生产管理用工器具/维修工具/活动扳手 |  | 正常 | 未使用 | fe0fe3c8eba2421cb2c14c41cc525d3a
个人-活动扳手10" | 活动扳手#33-1（郑诚） | 10" | 茂名供电局 | 电白供电局 | 电白供电局 | 水东供电所 | 卢极 |  |  | 水东供电所个人工器具室 | D | C A TA70 | 0309 C A TA70 4334401 D | 生产手工具 | 世达 | 2022-01-20 | 无出厂编号 | 2022-01-20 | 600 | 2072-01-20 | 1 | 2022-01-20 |  | 工器具录入 | 生产管理用工器具/维修工具/活动扳手 |  | 正常 | 未使用 | 770c9a4502d9409c9c432e1ee7455f29
个人-活动扳手12" | 活动扳手#33-2（郑诚） | 12" | 茂名供电局 | 电白供电局 | 电白供电局 | 水东供电所 | 卢极 |  |  | 水东供电所个人工器具室 | D | C A TA70 | 0309 C A TA70 5027878 D | 生产手工具 | 世达 | 2022-01-20 | 无出厂编号 | 2022-01-20 | 600 | 2072-01-20 | 1 | 2022-01-20 |  | 工器具录入 | 生产管理用工器具/维修工具/活动扳手 |  | 正常 | 未使用 | 85727326eaf649d6a66c5476156acb74
个人-活动扳手10" | 活动扳手#34-1（赖卓安） | 10" | 茂名供电局 | 电白供电局 | 电白供电局 | 水东供电所 | 卢极 |  |  | 水东供电所个人工器具室 | D | C A TA70 | 0309 C A TA70 7771641 D | 生产手工具 | 世达 | 2022-01-20 | 无出厂编号 | 2022-01-20 | 600 | 2072-01-20 | 1 | 2022-01-20 |  | 工器具录入 | 生产管理用工器具/维修工具/活动扳手 |  | 正常 | 未使用 | 85b47ed4dc944cbfb16846717531a0a3
个人-活动扳手12" | 活动扳手#34-2（赖卓安） | 12" | 茂名供电局 | 电白供电局 | 电白供电局 | 水东供电所 | 卢极 |  |  | 水东供电所个人工器具室 | D | C A TA70 | 0309 C A TA70 6001006 D | 生产手工具 | 世达 | 2022-01-20 | 无出厂编号 | 2022-01-20 | 600 | 2072-01-20 | 1 | 2022-01-20 |  | 工器具录入 | 生产管理用工器具/维修工具/活动扳手 |  | 正常 | 未使用 | d0a02efd3b1e4ccc8dcf097865bdbee9
个人-活动扳手10" | 活动扳手#35-1（柯杰尹） | 10" | 茂名供电局 | 电白供电局 | 电白供电局 | 水东供电所 | 卢极 |  |  | 水东供电所个人工器具室 | D | C A TA70 | 0309 C A TA70 3997497 D | 生产手工具 | 世达 | 2022-01-20 | 无出厂编号 | 2022-01-20 | 600 | 2072-01-20 | 1 | 2022-01-20 |  | 工器具录入 | 生产管理用工器具/维修工具/活动扳手 |  | 正常 | 未使用 | a2970dad3e3949ee83e88f7bd4c4ee7f
个人-活动扳手12" | 活动扳手#35-2（柯杰尹） | 12" | 茂名供电局 | 电白供电局 | 电白供电局 | 水东供电所 | 卢极 |  |  | 水东供电所个人工器具室 | D | C A TA70 | 0309 C A TA70 8931465 D | 生产手工具 | 世达 | 2022-01-20 | 无出厂编号 | 2022-01-20 | 600 | 2072-01-20 | 1 | 2022-01-20 |  | 工器具录入 | 生产管理用工器具/维修工具/活动扳手 |  | 正常 | 未使用 | d83180cde761468c94bd623f95ef22fc
个人-活动扳手10" | 活动扳手#36-1（崔武权） | 10" | 茂名供电局 | 电白供电局 | 电白供电局 | 水东供电所 | 卢极 |  |  | 水东供电所个人工器具室 | D | C A TA70 | 0309 C A TA70 4286315 D | 生产手工具 | 世达 | 2022-01-20 | 无出厂编号 | 2022-01-20 | 600 | 2072-01-20 | 1 | 2022-01-20 |  | 工器具录入 | 生产管理用工器具/维修工具/活动扳手 |  | 正常 | 未使用 | 4212770287f0454fa95bb385f591782b
个人-尖嘴钳 | 尖嘴钳#31（林庆伟） | 6＇ | 茂名供电局 | 电白供电局 | 电白供电局 | 水东供电所 | 卢极 |  |  | 水东供电所个人工器具室 | D | C A TA76 | 0309 C A TA76 8431114 D | 生产手工具 | 得力工具 | 2022-01-20 | 无出厂编号 | 2022-01-20 | 600 | 2072-01-20 | 1 | 2022-01-20 |  | 工器具录入 | 生产管理用工器具/维修工具/尖嘴钳 |  | 正常 | 未使用 | de85fd74cf5b4f0fb84fdc2d8177e7a3
个人-尖嘴钳 | 尖嘴钳#32（何文可） | 6＇ | 茂名供电局 | 电白供电局 | 电白供电局 | 水东供电所 | 卢极 |  |  | 水东供电所个人工器具室 | D | C A TA76 | 0309 C A TA76 6014815 D | 生产手工具 | 得力工具 | 2022-01-20 | 无出厂编号 | 2022-01-20 | 600 | 2072-01-20 | 1 | 2022-01-20 |  | 工器具录入 | 生产管理用工器具/维修工具/尖嘴钳 |  | 正常 | 未使用 | ef44659eac184dd982b5c0139cf22117
个人-尖嘴钳 | 尖嘴钳#33（郑诚） | 6＇ | 茂名供电局 | 电白供电局 | 电白供电局 | 水东供电所 | 卢极 |  |  | 水东供电所个人工器具室 | D | C A TA76 | 0309 C A TA76 3418273 D | 生产手工具 | 得力工具 | 2022-01-20 | 无出厂编号 | 2022-01-20 | 600 | 2072-01-20 | 1 | 2022-01-20 |  | 工器具录入 | 生产管理用工器具/维修工具/尖嘴钳 |  | 正常 | 未使用 | 0a2dd995e70645c9bdddb51e32051901
个人-尖嘴钳 | 尖嘴钳#34（赖卓安） | 6＇ | 茂名供电局 | 电白供电局 | 电白供电局 | 水东供电所 | 卢极 |  |  | 水东供电所个人工器具室 | D | C A TA76 | 0309 C A TA76 0973802 D | 生产手工具 | 得力工具 | 2022-01-20 | 无出厂编号 | 2022-01-20 | 600 | 2072-01-20 | 1 | 2022-01-20 |  | 工器具录入 | 生产管理用工器具/维修工具/尖嘴钳 |  | 正常 | 未使用 | 60d0e622302f4af3a0478857b94bf030
个人-尖嘴钳 | 尖嘴钳#35（柯杰尹） | 6＇ | 茂名供电局 | 电白供电局 | 电白供电局 | 水东供电所 | 卢极 |  |  | 水东供电所个人工器具室 | D | C A TA76 | 0309 C A TA76 9233182 D | 生产手工具 | 得力工具 | 2022-01-20 | 无出厂编号 | 2022-01-20 | 600 | 2072-01-20 | 1 | 2022-01-20 |  | 工器具录入 | 生产管理用工器具/维修工具/尖嘴钳 |  | 正常 | 未使用 | d955584556654ec0857800e4b29b2323
个人-尖嘴钳 | 尖嘴钳#36（崔武权） | 6＇ | 茂名供电局 | 电白供电局 | 电白供电局 | 水东供电所 | 卢极 |  |  | 水东供电所个人工器具室 | D | C A TA76 | 0309 C A TA76 1276271 D | 生产手工具 | 得力工具 | 2022-01-20 | 无出厂编号 | 2022-01-20 | 600 | 2072-01-20 | 1 | 2022-01-20 |  | 工器具录入 | 生产管理用工器具/维修工具/尖嘴钳 |  | 正常 | 未使用 | 96857a4c72874fa195ec95b31a70e32b
个人-绝缘一字螺丝批 | 绝缘一字螺丝批#30-2（潘彬） | 5.5*125mm | 茂名供电局 | 电白供电局 | 电白供电局 | 水东供电所 | 卢极 |  |  | 水东供电所个人工器具室 | D | C A TA92 | 0309 C A TA92 5917522 D | 生产手工具 | 钢盾 | 2022-01-20 | 无出厂编号 | 2022-01-20 | 600 | 2072-01-20 | 1 | 2022-01-20 |  | 工器具录入 | 生产管理用工器具/维修工具/螺丝刀 |  | 正常 | 未使用 | 98d0627663e4479abd2decb2ce05007b
个人-绝缘十字螺丝批 | 绝缘十字螺丝批#30-3（潘彬） | PH3*150mm | 茂名供电局 | 电白供电局 | 电白供电局 | 水东供电所 | 卢极 |  |  | 水东供电所个人工器具室 | D | C A TA92 | 0309 C A TA92 4858833 D | 生产手工具 | 钢盾 | 2022-01-20 | 无出厂编号 | 2022-01-20 | 600 | 2072-01-20 | 1 | 2022-01-20 |  | 工器具录入 | 生产管理用工器具/维修工具/螺丝刀 |  | 正常 | 未使用 | 24571ee587564e999338fd3ab9d72ec2
个人-绝缘十字螺丝批 | 绝缘十字螺丝批#30（潘彬） | PH2*100mm | 茂名供电局 | 电白供电局 | 电白供电局 | 水东供电所 | 卢极 |  |  | 水东供电所个人工器具室 | D | C A TA92 | 0309 C A TA92 3138950 D | 生产手工具 | 钢盾 | 2022-01-20 | 无出厂编号 | 2022-01-20 | 600 | 2072-01-20 | 1 | 2022-01-20 |  | 工器具录入 | 生产管理用工器具/维修工具/螺丝刀 |  | 正常 | 未使用 | 324badc7d9d047b09af7a9506218b7f6
个人-绝缘一字螺丝批 | 绝缘一字螺丝批#31-1（林庆伟） | 6.5*150mm | 茂名供电局 | 电白供电局 | 电白供电局 | 水东供电所 | 卢极 |  |  | 水东供电所个人工器具室 | D | C A TA92 | 0309 C A TA92 4407788 D | 生产手工具 | 钢盾 | 2022-01-20 | 无出厂编号 | 2022-01-20 | 600 | 2072-01-20 | 1 | 2022-01-20 |  | 工器具录入 | 生产管理用工器具/维修工具/螺丝刀 |  | 正常 | 未使用 | b31e7044e7354c858cd634ded03d248a
个人-绝缘一字螺丝批 | 绝缘一字螺丝批#31-2（林庆伟） | 5.5*125mm | 茂名供电局 | 电白供电局 | 电白供电局 | 水东供电所 | 卢极 |  |  | 水东供电所个人工器具室 | D | C A TA92 | 0309 C A TA92 6584865 D | 生产手工具 | 钢盾 | 2022-01-20 | 无出厂编号 | 2022-01-20 | 600 | 2072-01-20 | 1 | 2022-01-20 |  | 工器具录入 | 生产管理用工器具/维修工具/螺丝刀 |  | 正常 | 未使用 | 807c44d289b64750942e2515fee1ed75
个人-绝缘十字螺丝批 | 绝缘十字螺丝批#31-3（林庆伟） | PH3*150mm | 茂名供电局 | 电白供电局 | 电白供电局 | 水东供电所 | 卢极 |  |  | 水东供电所个人工器具室 | D | C A TA92 | 0309 C A TA92 0338364 D | 生产手工具 | 钢盾 | 2022-01-20 | 无出厂编号 | 2022-01-20 | 600 | 2072-01-20 | 1 | 2022-01-20 |  | 工器具录入 | 生产管理用工器具/维修工具/螺丝刀 |  | 正常 | 未使用 | cb89132e0de244639c24aa2dd342d0e8
个人-绝缘十字螺丝批 | 绝缘十字螺丝批#31（林庆伟） | PH2*100mm | 茂名供电局 | 电白供电局 | 电白供电局 | 水东供电所 | 卢极 |  |  | 水东供电所个人工器具室 | D | C A TA92 | 0309 C A TA92 6646967 D | 生产手工具 | 钢盾 | 2022-01-20 | 无出厂编号 | 2022-01-20 | 600 | 2072-01-20 | 1 | 2022-01-20 |  | 工器具录入 | 生产管理用工器具/维修工具/螺丝刀 |  | 正常 | 未使用 | 7e4f6126c7a94309a0e755c7332cde08
个人-绝缘一字螺丝批 | 绝缘一字螺丝批#32-1（何文可） | 6.5*150mm | 茂名供电局 | 电白供电局 | 电白供电局 | 水东供电所 | 卢极 |  |  | 水东供电所个人工器具室 | D | C A TA92 | 0309 C A TA92 1885812 D | 生产手工具 | 钢盾 | 2022-01-20 | 无出厂编号 | 2022-01-20 | 600 | 2072-01-20 | 1 | 2022-01-20 |  | 工器具录入 | 生产管理用工器具/维修工具/螺丝刀 |  | 正常 | 未使用 | 126d06c194b645b3ad260a65cdaffeec
个人-绝缘一字螺丝批 | 绝缘一字螺丝批#32-2（何文可） | 5.5*125mm | 茂名供电局 | 电白供电局 | 电白供电局 | 水东供电所 | 卢极 |  |  | 水东供电所个人工器具室 | D | C A TA92 | 0309 C A TA92 3579065 D | 生产手工具 | 钢盾 | 2022-01-20 | 无出厂编号 | 2022-01-20 | 600 | 2072-01-20 | 1 | 2022-01-20 |  | 工器具录入 | 生产管理用工器具/维修工具/螺丝刀 |  | 正常 | 未使用 | 5366f0658c334bce99eccf03c251ea1d
个人-绝缘十字螺丝批 | 绝缘十字螺丝批#32-3（何文可） | PH3*150mm | 茂名供电局 | 电白供电局 | 电白供电局 | 水东供电所 | 卢极 |  |  | 水东供电所个人工器具室 | D | C A TA92 | 0309 C A TA92 3757786 D | 生产手工具 | 钢盾 | 2022-01-20 | 无出厂编号 | 2022-01-20 | 600 | 2072-01-20 | 1 | 2022-01-20 |  | 工器具录入 | 生产管理用工器具/维修工具/螺丝刀 |  | 正常 | 未使用 | cfb3148016cd4fea9a79c82dc48907c4
个人-绝缘十字螺丝批 | 绝缘十字螺丝批#32（何文可） | PH2*100mm | 茂名供电局 | 电白供电局 | 电白供电局 | 水东供电所 | 卢极 |  |  | 水东供电所个人工器具室 | D | C A TA92 | 0309 C A TA92 1074114 D | 生产手工具 | 钢盾 | 2022-01-20 | 无出厂编号 | 2022-01-20 | 600 | 2072-01-20 | 1 | 2022-01-20 |  | 工器具录入 | 生产管理用工器具/维修工具/螺丝刀 |  | 正常 | 未使用 | db91fc0d96d54683b1a6450b20463f4c
个人-绝缘一字螺丝批 | 绝缘一字螺丝批#33-1（郑诚） | 6.5*150mm | 茂名供电局 | 电白供电局 | 电白供电局 | 水东供电所 | 卢极 |  |  | 水东供电所个人工器具室 | D | C A TA92 | 0309 C A TA92 4795531 D | 生产手工具 | 钢盾 | 2022-01-20 | 无出厂编号 | 2022-01-20 | 600 | 2072-01-20 | 1 | 2022-01-20 |  | 工器具录入 | 生产管理用工器具/维修工具/螺丝刀 |  | 正常 | 未使用 | d59d1974a2ff418bb6d260cc1fe7a1ac
个人-绝缘一字螺丝批 | 绝缘一字螺丝批#33-2（郑诚） | 5.5*125mm | 茂名供电局 | 电白供电局 | 电白供电局 | 水东供电所 | 卢极 |  |  | 水东供电所个人工器具室 | D | C A TA92 | 0309 C A TA92 8722544 D | 生产手工具 | 钢盾 | 2022-01-20 | 无出厂编号 | 2022-01-20 | 600 | 2072-01-20 | 1 | 2022-01-20 |  | 工器具录入 | 生产管理用工器具/维修工具/螺丝刀 |  | 正常 | 未使用 | a8a0cc8f6a154563bf91af33114286d6
个人-绝缘十字螺丝批 | 绝缘十字螺丝批#33-3（郑诚） | PH3*150mm | 茂名供电局 | 电白供电局 | 电白供电局 | 水东供电所 | 卢极 |  |  | 水东供电所个人工器具室 | D | C A TA92 | 0309 C A TA92 1972719 D | 生产手工具 | 钢盾 | 2022-01-20 | 无出厂编号 | 2022-01-20 | 600 | 2072-01-20 | 1 | 2022-01-20 |  | 工器具录入 | 生产管理用工器具/维修工具/螺丝刀 |  | 正常 | 未使用 | d1057d5be7724917a2f337084b396433
个人-绝缘十字螺丝批 | 绝缘十字螺丝批#33（郑诚） | PH2*100mm | 茂名供电局 | 电白供电局 | 电白供电局 | 水东供电所 | 卢极 |  |  | 水东供电所个人工器具室 | D | C A TA92 | 0309 C A TA92 4012418 D | 生产手工具 | 钢盾 | 2022-01-20 | 无出厂编号 | 2022-01-20 | 600 | 2072-01-20 | 1 | 2022-01-20 |  | 工器具录入 | 生产管理用工器具/维修工具/螺丝刀 |  | 正常 | 未使用 | bb9189eaa48743cd95ccc4d3ebbf3188
个人-绝缘一字螺丝批 | 绝缘一字螺丝批#34-1（赖卓安） | 6.5*150mm | 茂名供电局 | 电白供电局 | 电白供电局 | 水东供电所 | 卢极 |  |  | 水东供电所个人工器具室 | D | C A TA92 | 0309 C A TA92 1509632 D | 生产手工具 | 钢盾 | 2022-01-20 | 无出厂编号 | 2022-01-20 | 600 | 2072-01-20 | 1 | 2022-01-20 |  | 工器具录入 | 生产管理用工器具/维修工具/螺丝刀 |  | 正常 | 未使用 | 04e49b2d40ad48579d71de4dcc6d20f8
个人-绝缘一字螺丝批 | 绝缘一字螺丝批#34-2（赖卓安） | 5.5*125mm | 茂名供电局 | 电白供电局 | 电白供电局 | 水东供电所 | 卢极 |  |  | 水东供电所个人工器具室 | D | C A TA92 | 0309 C A TA92 3986548 D | 生产手工具 | 钢盾 | 2022-01-20 | 无出厂编号 | 2022-01-20 | 600 | 2072-01-20 | 1 | 2022-01-20 |  | 工器具录入 | 生产管理用工器具/维修工具/螺丝刀 |  | 正常 | 未使用 | 4c84146341a542e280c7af7d0f31d3c0
个人-绝缘十字螺丝批 | 绝缘十字螺丝批#34-3（赖卓安） | PH3*150mm | 茂名供电局 | 电白供电局 | 电白供电局 | 水东供电所 | 卢极 |  |  | 水东供电所个人工器具室 | D | C A TA92 | 0309 C A TA92 3833821 D | 生产手工具 | 钢盾 | 2022-01-20 | 无出厂编号 | 2022-01-20 | 600 | 2072-01-20 | 1 | 2022-01-20 |  | 工器具录入 | 生产管理用工器具/维修工具/螺丝刀 |  | 正常 | 未使用 | 68a300dd698f44cb9a7c673f69aeb379
个人-绝缘十字螺丝批 | 绝缘十字螺丝批#34（赖卓安） | PH2*100mm | 茂名供电局 | 电白供电局 | 电白供电局 | 水东供电所 | 卢极 |  |  | 水东供电所个人工器具室 | D | C A TA92 | 0309 C A TA92 4171792 D | 生产手工具 | 钢盾 | 2022-01-20 | 无出厂编号 | 2022-01-20 | 600 | 2072-01-20 | 1 | 2022-01-20 |  | 工器具录入 | 生产管理用工器具/维修工具/螺丝刀 |  | 正常 | 未使用 | 1b235ed5860d4e93aa4171bc702c850d
个人-绝缘一字螺丝批 | 绝缘一字螺丝批#35-1（柯杰尹） | 6.5*150mm | 茂名供电局 | 电白供电局 | 电白供电局 | 水东供电所 | 卢极 |  |  | 水东供电所个人工器具室 | D | C A TA92 | 0309 C A TA92 4938115 D | 生产手工具 | 钢盾 | 2022-01-20 | 无出厂编号 | 2022-01-20 | 600 | 2072-01-20 | 1 | 2022-01-20 |  | 工器具录入 | 生产管理用工器具/维修工具/螺丝刀 |  | 正常 | 未使用 | 3985ab047b9b428898d64fae803ba5f4
个人-绝缘一字螺丝批 | 绝缘一字螺丝批#35-2（柯杰尹） | 5.5*125mm | 茂名供电局 | 电白供电局 | 电白供电局 | 水东供电所 | 卢极 |  |  | 水东供电所个人工器具室 | D | C A TA92 | 0309 C A TA92 0045254 D | 生产手工具 | 钢盾 | 2022-01-20 | 无出厂编号 | 2022-01-20 | 600 | 2072-01-20 | 1 | 2022-01-20 |  | 工器具录入 | 生产管理用工器具/维修工具/螺丝刀 |  | 正常 | 未使用 | 82c6ce8d0e584b2b8ac879563196f472
个人-绝缘十字螺丝批 | 绝缘十字螺丝批#35-3（柯杰尹） | PH3*150mm | 茂名供电局 | 电白供电局 | 电白供电局 | 水东供电所 | 卢极 |  |  | 水东供电所个人工器具室 | D | C A TA92 | 0309 C A TA92 5432137 D | 生产手工具 | 钢盾 | 2022-01-20 | 无出厂编号 | 2022-01-20 | 600 | 2072-01-20 | 1 | 2022-01-20 |  | 工器具录入 | 生产管理用工器具/维修工具/螺丝刀 |  | 正常 | 未使用 | a9a201f1a4c6404bbc957dd999ad071b
个人-绝缘十字螺丝批 | 绝缘十字螺丝批#35（柯杰尹） | PH2*100mm | 茂名供电局 | 电白供电局 | 电白供电局 | 水东供电所 | 卢极 |  |  | 水东供电所个人工器具室 | D | C A TA92 | 0309 C A TA92 8330167 D | 生产手工具 | 钢盾 | 2022-01-20 | 无出厂编号 | 2022-01-20 | 600 | 2072-01-20 | 1 | 2022-01-20 |  | 工器具录入 | 生产管理用工器具/维修工具/螺丝刀 |  | 正常 | 未使用 | 58ddd5e6aab84f46acb2bc6407beb319
个人-绝缘一字螺丝批 | 绝缘一字螺丝批#36-1（崔武权） | 6.5*150mm | 茂名供电局 | 电白供电局 | 电白供电局 | 水东供电所 | 卢极 |  |  | 水东供电所个人工器具室 | D | C A TA92 | 0309 C A TA92 0808529 D | 生产手工具 | 钢盾 | 2022-01-20 | 无出厂编号 | 2022-01-20 | 600 | 2072-01-20 | 1 | 2022-01-20 |  | 工器具录入 | 生产管理用工器具/维修工具/螺丝刀 |  | 正常 | 未使用 | c425d98a2e0b4cefbfc50a7d145c329a
个人-绝缘十字螺丝批 | 绝缘十字螺丝批#36（崔武权） | PH2*100mm | 茂名供电局 | 电白供电局 | 电白供电局 | 水东供电所 | 卢极 |  |  | 水东供电所个人工器具室 | D | C A TA92 | 0309 C A TA92 2117603 D | 生产手工具 | 钢盾 | 2022-01-20 | 无出厂编号 | 2022-01-20 | 600 | 2072-01-20 | 1 | 2022-01-20 |  | 工器具录入 | 生产管理用工器具/维修工具/螺丝刀 |  | 正常 | 未使用 | 7d2820672d524dcda9364ea81166274f
个人-梅花扳手 | 梅花扳手#36-2（崔武权） | 14-17 | 茂名供电局 | 电白供电局 | 电白供电局 | 水东供电所 | 卢极 |  |  | 水东供电所个人工器具室 | D | C A TA95 | 0309 C A TA95 9405950 D | 生产手工具 | 不详 | 2022-01-20 | 无出厂编号 | 2022-01-20 | 600 | 2072-01-20 | 1 | 2022-01-20 |  | 工器具录入 | 生产管理用工器具/维修工具/梅花扳手 |  | 正常 | 未使用 | 321d244b4688478aae58a7b25d978f10
个人-圆头锤 | 圆头锤#31（林庆伟） | (0.22)DT | 茂名供电局 | 电白供电局 | 电白供电局 | 水东供电所 | 卢极 |  |  | 水东供电所个人工器具室 | D | C A TB12 | 0309 C A TB12 9665701 D | 生产手工具 | 鹰之印 | 2022-01-20 | 无出厂编号 | 2022-01-20 | 600 | 2072-01-20 | 1 | 2022-01-20 |  | 工器具录入 | 生产管理用工器具/维修工具/手锤 |  | 正常 | 未使用 | 05aa2cc3bce34fc2a038786177a2c346
个人-圆头锤 | 圆头锤#32（何文可） | (0.22)DT | 茂名供电局 | 电白供电局 | 电白供电局 | 水东供电所 | 卢极 |  |  | 水东供电所个人工器具室 | D | C A TB12 | 0309 C A TB12 1814989 D | 生产手工具 | 鹰之印 | 2022-01-20 | 无出厂编号 | 2022-01-20 | 600 | 2072-01-20 | 1 | 2022-01-20 |  | 工器具录入 | 生产管理用工器具/维修工具/手锤 |  | 正常 | 未使用 | 3faa0c4bf99a4730ac1e1ec3a7b04577
个人-圆头锤 | 圆头锤#33（郑诚） | (0.22)DT | 茂名供电局 | 电白供电局 | 电白供电局 | 水东供电所 | 卢极 |  |  | 水东供电所个人工器具室 | D | C A TB12 | 0309 C A TB12 9961345 D | 生产手工具 | 鹰之印 | 2022-01-20 | 无出厂编号 | 2022-01-20 | 600 | 2072-01-20 | 1 | 2022-01-20 |  | 工器具录入 | 生产管理用工器具/维修工具/手锤 |  | 正常 | 未使用 | 06b585d1d13948eb971b3e9b726d2c6b
个人-圆头锤 | 圆头锤#34（赖卓安） | (0.22)DT | 茂名供电局 | 电白供电局 | 电白供电局 | 水东供电所 | 卢极 |  |  | 水东供电所个人工器具室 | D | C A TB12 | 0309 C A TB12 4435890 D | 生产手工具 | 鹰之印 | 2022-01-20 | 无出厂编号 | 2022-01-20 | 600 | 2072-01-20 | 1 | 2022-01-20 |  | 工器具录入 | 生产管理用工器具/维修工具/手锤 |  | 正常 | 未使用 | 25e609fdce854e7383b4be0a2d9bdc9f
个人-圆头锤 | 圆头锤#35（柯杰尹） | (0.22)DT | 茂名供电局 | 电白供电局 | 电白供电局 | 水东供电所 | 卢极 |  |  | 水东供电所个人工器具室 | D | C A TB12 | 0309 C A TB12 0159547 D | 生产手工具 | 鹰之印 | 2022-01-20 | 无出厂编号 | 2022-01-20 | 600 | 2072-01-20 | 1 | 2022-01-20 |  | 工器具录入 | 生产管理用工器具/维修工具/手锤 |  | 正常 | 未使用 | 0114fa29d56f41a2b26d3f2983ea8f9c
个人-圆头锤 | 圆头锤#36（崔武权） | (0.22)DT | 茂名供电局 | 电白供电局 | 电白供电局 | 水东供电所 | 卢极 |  |  | 水东供电所个人工器具室 | D | C A TB12 | 0309 C A TB12 8190967 D | 生产手工具 | 鹰之印 | 2022-01-20 | 无出厂编号 | 2022-01-20 | 600 | 2072-01-20 | 1 | 2022-01-20 |  | 工器具录入 | 生产管理用工器具/维修工具/手锤 |  | 正常 | 未使用 | d28ec695f17c44e1aadfb4a2d6c39da5
个人-平口老虎钳 | 平口老虎钳#30（潘彬） | KT1806 | 茂名供电局 | 电白供电局 | 电白供电局 | 水东供电所 | 卢极 |  |  | 水东供电所个人工器具室 | D | C A TB31 | 0309 C A TB31 4825624 D | 生产手工具 | 不详 | 2022-01-20 | 无出厂编号 | 2022-01-20 | 600 | 2072-01-20 | 1 | 2022-01-20 |  | 工器具录入 | 生产管理用工器具/维修工具/斜口钳 |  | 正常 | 未使用 | a3a99ed78a1e4f059df4823aa72b2ecf
个人-斜嘴钳 | 斜嘴钳#30（潘彬） | 不详 | 茂名供电局 | 电白供电局 | 电白供电局 | 水东供电所 | 卢极 |  |  | 水东供电所个人工器具室 | D | C A TB31 | 0309 C A TB31 1846198 D | 生产手工具 | 不详 | 2022-01-20 | 无出厂编号 | 2022-01-20 | 600 | 2072-01-20 | 1 | 2022-01-20 |  | 工器具录入 | 生产管理用工器具/维修工具/斜口钳 |  | 正常 | 未使用 | 06b0024ef8cd471db90e5f8e3c92c4f6
个人-平口老虎钳 | 平口老虎钳#31（林庆伟） | KT1806 | 茂名供电局 | 电白供电局 | 电白供电局 | 水东供电所 | 卢极 |  |  | 水东供电所个人工器具室 | D | C A TB31 | 0309 C A TB31 6362274 D | 生产手工具 | 不详 | 2022-01-20 | 无出厂编号 | 2022-01-20 | 600 | 2072-01-20 | 1 | 2022-01-20 |  | 工器具录入 | 生产管理用工器具/维修工具/斜口钳 |  | 正常 | 未使用 | 52f7fb114a5a46f48d7d33c4ed08a3bd
个人-斜嘴钳 | 斜嘴钳#31（林庆伟） | 不详 | 茂名供电局 | 电白供电局 | 电白供电局 | 水东供电所 | 卢极 |  |  | 水东供电所个人工器具室 | D | C A TB31 | 0309 C A TB31 5759506 D | 生产手工具 | 不详 | 2022-01-20 | 无出厂编号 | 2022-01-20 | 600 | 2072-01-20 | 1 | 2022-01-20 |  | 工器具录入 | 生产管理用工器具/维修工具/斜口钳 |  | 正常 | 未使用 | 6ff26a1fb94643b795c06d3f02cc300f
个人-平口老虎钳 | 平口老虎钳#32（何文可） | KT1806 | 茂名供电局 | 电白供电局 | 电白供电局 | 水东供电所 | 卢极 |  |  | 水东供电所个人工器具室 | D | C A TB31 | 0309 C A TB31 8377601 D | 生产手工具 | 不详 | 2022-01-20 | 无出厂编号 | 2022-01-20 | 600 | 2072-01-20 | 1 | 2022-01-20 |  | 工器具录入 | 生产管理用工器具/维修工具/斜口钳 |  | 正常 | 未使用 | 9327d31917164a24b65784d451dc1f87
个人-斜嘴钳 | 斜嘴钳#32（何文可） | 不详 | 茂名供电局 | 电白供电局 | 电白供电局 | 水东供电所 | 卢极 |  |  | 水东供电所个人工器具室 | D | C A TB31 | 0309 C A TB31 8468265 D | 生产手工具 | 不详 | 2022-01-20 | 无出厂编号 | 2022-01-20 | 600 | 2072-01-20 | 1 | 2022-01-20 |  | 工器具录入 | 生产管理用工器具/维修工具/斜口钳 |  | 正常 | 未使用 | 720eb64d2121422c803164555f66ac92
个人-平口老虎钳 | 平口老虎钳#33（郑诚） | KT1806 | 茂名供电局 | 电白供电局 | 电白供电局 | 水东供电所 | 卢极 |  |  | 水东供电所个人工器具室 | D | C A TB31 | 0309 C A TB31 6158874 D | 生产手工具 | 不详 | 2022-01-20 | 无出厂编号 | 2022-01-20 | 600 | 2072-01-20 | 1 | 2022-01-20 |  | 工器具录入 | 生产管理用工器具/维修工具/斜口钳 |  | 正常 | 未使用 | 09e02a1b3abc4e189610f3c202f229fd
个人-斜嘴钳 | 斜嘴钳#33（郑诚） | 不详 | 茂名供电局 | 电白供电局 | 电白供电局 | 水东供电所 | 卢极 |  |  | 水东供电所个人工器具室 | D | C A TB31 | 0309 C A TB31 6589473 D | 生产手工具 | 不详 | 2022-01-20 | 无出厂编号 | 2022-01-20 | 600 | 2072-01-20 | 1 | 2022-01-20 |  | 工器具录入 | 生产管理用工器具/维修工具/斜口钳 |  | 正常 | 未使用 | b59d1b96bc66402c9aaedf1a3a219fc9
个人-平口老虎钳 | 平口老虎钳#34（赖卓安） | KT1806 | 茂名供电局 | 电白供电局 | 电白供电局 | 水东供电所 | 卢极 |  |  | 水东供电所个人工器具室 | D | C A TB31 | 0309 C A TB31 6274444 D | 生产手工具 | 不详 | 2022-01-20 | 无出厂编号 | 2022-01-20 | 600 | 2072-01-20 | 1 | 2022-01-20 |  | 工器具录入 | 生产管理用工器具/维修工具/斜口钳 |  | 正常 | 未使用 | 2b31da2877da4956b9b3bce9c9f8e903
个人-平口老虎钳 | 平口老虎钳#36（崔武权） | KT1806 | 茂名供电局 | 电白供电局 | 电白供电局 | 水东供电所 | 卢极 |  |  | 水东供电所个人工器具室 | D | C A TB31 | 0309 C A TB31 2798378 D | 生产手工具 | 不详 | 2022-01-20 | 无出厂编号 | 2022-01-20 | 600 | 2072-01-20 | 1 | 2022-01-20 |  | 工器具录入 | 生产管理用工器具/维修工具/斜口钳 |  | 正常 | 未使用 | 5728457cb6ac4120a2be907af75ca801
个人-斜嘴钳 | 斜嘴钳#36（崔武权） | 不详 | 茂名供电局 | 电白供电局 | 电白供电局 | 水东供电所 | 卢极 |  |  | 水东供电所个人工器具室 | D | C A TB31 | 0309 C A TB31 7467416 D | 生产手工具 | 不详 | 2022-01-20 | 无出厂编号 | 2022-01-20 | 600 | 2072-01-20 | 1 | 2022-01-20 |  | 工器具录入 | 生产管理用工器具/维修工具/斜口钳 |  | 正常 | 未使用 | b21e09a3104f4df7b41dba94ebea5e27
个人-自动剥线钳 | 自动剥线钳#24（徐金宽） | 1.25-8mm | 茂名供电局 | 电白供电局 | 电白供电局 | 水东供电所 | 卢极 |  |  | 水东供电所个人工器具室 | D | C A TA39 | 0309 C A TA39 0006168 D | 生产手工具 | 得力工具 | 2022-01-20 | 无出厂编号 | 2022-01-20 | 600 | 2072-01-20 | 1 | 2022-01-20 |  | 工器具录入 | 生产管理用工器具/维修工具/剥线钳 |  | 正常 | 未使用 | 53f52a06ccc149bb9785b711bce6a690
个人-自动剥线钳 | 自动剥线钳#25（刘营） | 1.25-8mm | 茂名供电局 | 电白供电局 | 电白供电局 | 水东供电所 | 卢极 |  |  | 水东供电所个人工器具室 | D | C A TA39 | 0309 C A TA39 7825188 D | 生产手工具 | 得力工具 | 2022-01-20 | 无出厂编号 | 2022-01-20 | 600 | 2072-01-20 | 1 | 2022-01-20 |  | 工器具录入 | 生产管理用工器具/维修工具/剥线钳 |  | 正常 | 未使用 | 73671377e6fd46dba52ded58c179b90e
个人-自动剥线钳 | 自动剥线钳#26（许爱忠） | 1.25-8mm | 茂名供电局 | 电白供电局 | 电白供电局 | 水东供电所 | 卢极 |  |  | 水东供电所个人工器具室 | D | C A TA39 | 0309 C A TA39 9801246 D | 生产手工具 | 得力工具 | 2022-01-20 | 无出厂编号 | 2022-01-20 | 600 | 2072-01-20 | 1 | 2022-01-20 |  | 工器具录入 | 生产管理用工器具/维修工具/剥线钳 |  | 正常 | 未使用 | b04423a9c430402b849435eb36a634be
个人-自动剥线钳 | 自动剥线钳#27（何健） | 1.25-8mm | 茂名供电局 | 电白供电局 | 电白供电局 | 水东供电所 | 卢极 |  |  | 水东供电所个人工器具室 | D | C A TA39 | 0309 C A TA39 4273685 D | 生产手工具 | 得力工具 | 2022-01-20 | 无出厂编号 | 2022-01-20 | 600 | 2072-01-20 | 1 | 2022-01-20 |  | 工器具录入 | 生产管理用工器具/维修工具/剥线钳 |  | 正常 | 未使用 | 2b221dbe316a4823b560b54a3e9d07c9
个人-自动剥线钳 | 自动剥线钳#28（巫杨） | 1.25-8mm | 茂名供电局 | 电白供电局 | 电白供电局 | 水东供电所 | 卢极 |  |  | 水东供电所个人工器具室 | D | C A TA39 | 0309 C A TA39 4999072 D | 生产手工具 | 得力工具 | 2022-01-20 | 无出厂编号 | 2022-01-20 | 600 | 2072-01-20 | 1 | 2022-01-20 |  | 工器具录入 | 生产管理用工器具/维修工具/剥线钳 |  | 正常 | 未使用 | 1cd97ff3ec8340ca895b231ee19828ea
个人-自动剥线钳 | 自动剥线钳#29（沈明悦） | 1.25-8mm | 茂名供电局 | 电白供电局 | 电白供电局 | 水东供电所 | 卢极 |  |  | 水东供电所个人工器具室 | D | C A TA39 | 0309 C A TA39 6333477 D | 生产手工具 | 得力工具 | 2022-01-20 | 无出厂编号 | 2022-01-20 | 600 | 2072-01-20 | 1 | 2022-01-20 |  | 工器具录入 | 生产管理用工器具/维修工具/剥线钳 |  | 正常 | 未使用 | 5a1e11f5a9a94adfa8a70901a74fc3aa
个人-自动剥线钳 | 自动剥线钳#30（潘彬） | 1.25-8mm | 茂名供电局 | 电白供电局 | 电白供电局 | 水东供电所 | 卢极 |  |  | 水东供电所个人工器具室 | D | C A TA39 | 0309 C A TA39 3141777 D | 生产手工具 | 得力工具 | 2022-01-20 | 无出厂编号 | 2022-01-20 | 600 | 2072-01-20 | 1 | 2022-01-20 |  | 工器具录入 | 生产管理用工器具/维修工具/剥线钳 |  | 正常 | 未使用 | f323b34d6d7b4b9380f1c54bf55b0712
个人-低压验电笔 | 低压验电笔#24（徐金宽） | 不详 | 茂名供电局 | 电白供电局 | 电白供电局 | 水东供电所 | 卢极 |  |  | 水东供电所个人工器具室 | D | C A TA47 | 0309 C A TA47 2040927 D | 生产手工具 | 不详 | 2022-01-20 | 无出厂编号 | 2022-01-20 | 600 | 2072-01-20 | 1 | 2022-01-20 |  | 工器具录入 | 生产管理用工器具/维修工具/低压验电笔 |  | 正常 | 未使用 | ee298d97be224041ba01740ee812b418
个人-低压验电笔 | 低压验电笔#25（刘营） | 不详 | 茂名供电局 | 电白供电局 | 电白供电局 | 水东供电所 | 卢极 |  |  | 水东供电所个人工器具室 | D | C A TA47 | 0309 C A TA47 2955809 D | 生产手工具 | 不详 | 2022-01-20 | 无出厂编号 | 2022-01-20 | 600 | 2072-01-20 | 1 | 2022-01-20 |  | 工器具录入 | 生产管理用工器具/维修工具/低压验电笔 |  | 正常 | 未使用 | d91912d3f7124f82acf1817c260211ff
个人-低压验电笔 | 低压验电笔#26（许爱忠） | 不详 | 茂名供电局 | 电白供电局 | 电白供电局 | 水东供电所 | 卢极 |  |  | 水东供电所个人工器具室 | D | C A TA47 | 0309 C A TA47 4381198 D | 生产手工具 | 不详 | 2022-01-20 | 无出厂编号 | 2022-01-20 | 600 | 2072-01-20 | 1 | 2022-01-20 |  | 工器具录入 | 生产管理用工器具/维修工具/低压验电笔 |  | 正常 | 未使用 | 4a35a601063643529a1dcd52fb000a45
个人-低压验电笔 | 低压验电笔#27（何健） | 不详 | 茂名供电局 | 电白供电局 | 电白供电局 | 水东供电所 | 卢极 |  |  | 水东供电所个人工器具室 | D | C A TA47 | 0309 C A TA47 0835325 D | 生产手工具 | 不详 | 2022-01-20 | 无出厂编号 | 2022-01-20 | 600 | 2072-01-20 | 1 | 2022-01-20 |  | 工器具录入 | 生产管理用工器具/维修工具/低压验电笔 |  | 正常 | 未使用 | 0f1c938790ab4c93927bcd816c849dc0
个人-低压验电笔 | 低压验电笔#28（巫杨） | 不详 | 茂名供电局 | 电白供电局 | 电白供电局 | 水东供电所 | 卢极 |  |  | 水东供电所个人工器具室 | D | C A TA47 | 0309 C A TA47 1270295 D | 生产手工具 | 不详 | 2022-01-20 | 无出厂编号 | 2022-01-20 | 600 | 2072-01-20 | 1 | 2022-01-20 |  | 工器具录入 | 生产管理用工器具/维修工具/低压验电笔 |  | 正常 | 未使用 | 10866b104a384ec6be0cf5886d4bd129
个人-低压验电笔 | 低压验电笔#29（沈明悦） | 不详 | 茂名供电局 | 电白供电局 | 电白供电局 | 水东供电所 | 卢极 |  |  | 水东供电所个人工器具室 | D | C A TA47 | 0309 C A TA47 6316949 D | 生产手工具 | 不详 | 2022-01-20 | 无出厂编号 | 2022-01-20 | 600 | 2072-01-20 | 1 | 2022-01-20 |  | 工器具录入 | 生产管理用工器具/维修工具/低压验电笔 |  | 正常 | 未使用 | 8b346a5de83744508b0d3d9714adbfdd
个人-电工刀 | 电工刀#24（徐金宽） | 不详 | 茂名供电局 | 电白供电局 | 电白供电局 | 水东供电所 | 卢极 |  |  | 水东供电所个人工器具室 | D | C A TA48 | 0309 C A TA48 2085068 D | 生产手工具 | 不详 | 2022-01-20 | 无出厂编号 | 2022-01-20 | 600 | 2072-01-20 | 1 | 2022-01-20 |  | 工器具录入 | 生产管理用工器具/维修工具/电工刀 |  | 正常 | 未使用 | 5ccfa87e46a44f80a6429be1be55a595
个人-电工刀 | 电工刀#25（刘营） | 不详 | 茂名供电局 | 电白供电局 | 电白供电局 | 水东供电所 | 卢极 |  |  | 水东供电所个人工器具室 | D | C A TA48 | 0309 C A TA48 9274413 D | 生产手工具 | 不详 | 2022-01-20 | 无出厂编号 | 2022-01-20 | 600 | 2072-01-20 | 1 | 2022-01-20 |  | 工器具录入 | 生产管理用工器具/维修工具/电工刀 |  | 正常 | 未使用 | df15936e5e8f44b69f6cb20f48774d8f
个人-电工刀 | 电工刀#26（许爱忠） | 不详 | 茂名供电局 | 电白供电局 | 电白供电局 | 水东供电所 | 卢极 |  |  | 水东供电所个人工器具室 | D | C A TA48 | 0309 C A TA48 7435206 D | 生产手工具 | 不详 | 2022-01-20 | 无出厂编号 | 2022-01-20 | 600 | 2072-01-20 | 1 | 2022-01-20 |  | 工器具录入 | 生产管理用工器具/维修工具/电工刀 |  | 正常 | 未使用 | 1ae490fa7ba34768a57e52daecf389b1
个人-电工刀 | 电工刀#27（何健） | 不详 | 茂名供电局 | 电白供电局 | 电白供电局 | 水东供电所 | 卢极 |  |  | 水东供电所个人工器具室 | D | C A TA48 | 0309 C A TA48 3714976 D | 生产手工具 | 不详 | 2022-01-20 | 无出厂编号 | 2022-01-20 | 600 | 2072-01-20 | 1 | 2022-01-20 |  | 工器具录入 | 生产管理用工器具/维修工具/电工刀 |  | 正常 | 未使用 | b6460b8d0c5c4830ab2794a57ec90dbb
个人-电工刀 | 电工刀#28（巫杨） | 不详 | 茂名供电局 | 电白供电局 | 电白供电局 | 水东供电所 | 卢极 |  |  | 水东供电所个人工器具室 | D | C A TA48 | 0309 C A TA48 6722063 D | 生产手工具 | 不详 | 2022-01-20 | 无出厂编号 | 2022-01-20 | 600 | 2072-01-20 | 1 | 2022-01-20 |  | 工器具录入 | 生产管理用工器具/维修工具/电工刀 |  | 正常 | 未使用 | 1b80608750fa4068a672f9717b8ba483
个人-电工刀 | 电工刀#29（沈明悦） | 不详 | 茂名供电局 | 电白供电局 | 电白供电局 | 水东供电所 | 卢极 |  |  | 水东供电所个人工器具室 | D | C A TA48 | 0309 C A TA48 7417931 D | 生产手工具 | 不详 | 2022-01-20 | 无出厂编号 | 2022-01-20 | 600 | 2072-01-20 | 1 | 2022-01-20 |  | 工器具录入 | 生产管理用工器具/维修工具/电工刀 |  | 正常 | 未使用 | ef0ff4f3b5554a4dad0dcd58acf60575
个人-钢卷尺 | 钢卷尺#25（刘营） | 5M | 茂名供电局 | 电白供电局 | 电白供电局 | 水东供电所 | 卢极 |  |  | 水东供电所个人工器具室 | D | C A TA57 | 0309 C A TA57 1463153 D | 生产手工具 | 欧标 | 2022-01-20 | 无出厂编号 | 2022-01-20 | 600 | 2072-01-20 | 1 | 2022-01-20 |  | 工器具录入 | 生产管理用工器具/维修工具/钢卷尺 |  | 正常 | 未使用 | 4a790f451c0b401592a4ba290f8c4b31
个人-钢卷尺 | 钢卷尺#26（许爱忠） | 5M | 茂名供电局 | 电白供电局 | 电白供电局 | 水东供电所 | 卢极 |  |  | 水东供电所个人工器具室 | D | C A TA57 | 0309 C A TA57 5328679 D | 生产手工具 | 欧标 | 2022-01-20 | 无出厂编号 | 2022-01-20 | 600 | 2072-01-20 | 1 | 2022-01-20 |  | 工器具录入 | 生产管理用工器具/维修工具/钢卷尺 |  | 正常 | 未使用 | 5aac0b6e8de34a27a986f031497508e6
个人-钢卷尺 | 钢卷尺#27（何健） | 5M | 茂名供电局 | 电白供电局 | 电白供电局 | 水东供电所 | 卢极 |  |  | 水东供电所个人工器具室 | D | C A TA57 | 0309 C A TA57 9572825 D | 生产手工具 | 欧标 | 2022-01-20 | 无出厂编号 | 2022-01-20 | 600 | 2072-01-20 | 1 | 2022-01-20 |  | 工器具录入 | 生产管理用工器具/维修工具/钢卷尺 |  | 正常 | 未使用 | 29da82720e5b44019a73c3b83c4a4b31
个人-钢卷尺 | 钢卷尺#28（巫杨） | 5M | 茂名供电局 | 电白供电局 | 电白供电局 | 水东供电所 | 卢极 |  |  | 水东供电所个人工器具室 | D | C A TA57 | 0309 C A TA57 2786294 D | 生产手工具 | 欧标 | 2022-01-20 | 无出厂编号 | 2022-01-20 | 600 | 2072-01-20 | 1 | 2022-01-20 |  | 工器具录入 | 生产管理用工器具/维修工具/钢卷尺 |  | 正常 | 未使用 | bf1c75c615874507bc73c64b949f0683
个人-钢卷尺 | 钢卷尺#29（沈明悦） | 5M | 茂名供电局 | 电白供电局 | 电白供电局 | 水东供电所 | 卢极 |  |  | 水东供电所个人工器具室 | D | C A TA57 | 0309 C A TA57 6096452 D | 生产手工具 | 欧标 | 2022-01-20 | 无出厂编号 | 2022-01-20 | 600 | 2072-01-20 | 1 | 2022-01-20 |  | 工器具录入 | 生产管理用工器具/维修工具/钢卷尺 |  | 正常 | 未使用 | 4f3aa621b93b4b8cb553eebb81796886
个人-钢卷尺 | 钢卷尺#30（潘彬） | 5M | 茂名供电局 | 电白供电局 | 电白供电局 | 水东供电所 | 卢极 |  |  | 水东供电所个人工器具室 | D | C A TA57 | 0309 C A TA57 0042179 D | 生产手工具 | 欧标 | 2022-01-20 | 无出厂编号 | 2022-01-20 | 600 | 2072-01-20 | 1 | 2022-01-20 |  | 工器具录入 | 生产管理用工器具/维修工具/钢卷尺 |  | 正常 | 未使用 | 54f15e565e4b453a85677af17045a20b
个人-电工包 | 电工包#25（刘营） | 军绿色 | 茂名供电局 | 电白供电局 | 电白供电局 | 水东供电所 | 卢极 |  |  | 水东供电所个人工器具室 | D | C A TA65 | 0309 C A TA65 5080467 D | 生产手工具 | 贵庆科技 | 2022-01-20 | 无出厂编号 | 2022-01-20 | 600 | 2072-01-20 | 1 | 2022-01-20 |  | 工器具录入 | 生产管理用工器具/维修工具/工具包 |  | 正常 | 未使用 | f0accb84f0894560a0d559c144ada5c8
个人-电工包 | 电工包#26（许爱忠） | 军绿色 | 茂名供电局 | 电白供电局 | 电白供电局 | 水东供电所 | 卢极 |  |  | 水东供电所个人工器具室 | D | C A TA65 | 0309 C A TA65 7462609 D | 生产手工具 | 贵庆科技 | 2022-01-20 | 无出厂编号 | 2022-01-20 | 600 | 2072-01-20 | 1 | 2022-01-20 |  | 工器具录入 | 生产管理用工器具/维修工具/工具包 |  | 正常 | 未使用 | f84dcf241806479aadcd1660945b32b4
个人-电工包 | 电工包#27（何健） | 军绿色 | 茂名供电局 | 电白供电局 | 电白供电局 | 水东供电所 | 卢极 |  |  | 水东供电所个人工器具室 | D | C A TA65 | 0309 C A TA65 7813563 D | 生产手工具 | 贵庆科技 | 2022-01-20 | 无出厂编号 | 2022-01-20 | 600 | 2072-01-20 | 1 | 2022-01-20 |  | 工器具录入 | 生产管理用工器具/维修工具/工具包 |  | 正常 | 未使用 | 37ee493b2a6d4b08b66b5ad826e4fd7c
个人-电工包 | 电工包#28（巫杨） | 军绿色 | 茂名供电局 | 电白供电局 | 电白供电局 | 水东供电所 | 卢极 |  |  | 水东供电所个人工器具室 | D | C A TA65 | 0309 C A TA65 9410117 D | 生产手工具 | 贵庆科技 | 2022-01-20 | 无出厂编号 | 2022-01-20 | 600 | 2072-01-20 | 1 | 2022-01-20 |  | 工器具录入 | 生产管理用工器具/维修工具/工具包 |  | 正常 | 未使用 | 28a5d1733d3a413383dbe6d964375e3f
个人-电工包 | 电工包#29（沈明悦） | 军绿色 | 茂名供电局 | 电白供电局 | 电白供电局 | 水东供电所 | 卢极 |  |  | 水东供电所个人工器具室 | D | C A TA65 | 0309 C A TA65 6008952 D | 生产手工具 | 贵庆科技 | 2022-01-20 | 无出厂编号 | 2022-01-20 | 600 | 2072-01-20 | 1 | 2022-01-20 |  | 工器具录入 | 生产管理用工器具/维修工具/工具包 |  | 正常 | 未使用 | 5208581b3b1142e7ae294048eeb2219a
个人-电工包 | 电工包#30（潘彬） | 军绿色 | 茂名供电局 | 电白供电局 | 电白供电局 | 水东供电所 | 卢极 |  |  | 水东供电所个人工器具室 | D | C A TA65 | 0309 C A TA65 2674282 D | 生产手工具 | 贵庆科技 | 2022-01-20 | 无出厂编号 | 2022-01-20 | 600 | 2072-01-20 | 1 | 2022-01-20 |  | 工器具录入 | 生产管理用工器具/维修工具/工具包 |  | 正常 | 未使用 | d40ae7e7fc574cc7901f05e25959acdc
个人-活动扳手10" | 活动扳手#25-1（刘营） | 10" | 茂名供电局 | 电白供电局 | 电白供电局 | 水东供电所 | 卢极 |  |  | 水东供电所个人工器具室 | D | C A TA70 | 0309 C A TA70 1788210 D | 生产手工具 | 世达 | 2022-01-20 | 无出厂编号 | 2022-01-20 | 600 | 2072-01-20 | 1 | 2022-01-20 |  | 工器具录入 | 生产管理用工器具/维修工具/活动扳手 |  | 正常 | 未使用 | e42a5fef58a24f3a9afba6b1e1a384aa
个人-活动扳手12" | 活动扳手#25-2（刘营） | 12" | 茂名供电局 | 电白供电局 | 电白供电局 | 水东供电所 | 卢极 |  |  | 水东供电所个人工器具室 | D | C A TA70 | 0309 C A TA70 8545857 D | 生产手工具 | 世达 | 2022-01-20 | 无出厂编号 | 2022-01-20 | 600 | 2072-01-20 | 1 | 2022-01-20 |  | 工器具录入 | 生产管理用工器具/维修工具/活动扳手 |  | 正常 | 未使用 | 6b8bedd90d5041d2b82f72cf071fec42
个人-活动扳手10" | 活动扳手#26-1（许爱忠） | 10" | 茂名供电局 | 电白供电局 | 电白供电局 | 水东供电所 | 卢极 |  |  | 水东供电所个人工器具室 | D | C A TA70 | 0309 C A TA70 7490582 D | 生产手工具 | 世达 | 2022-01-20 | 无出厂编号 | 2022-01-20 | 600 | 2072-01-20 | 1 | 2022-01-20 |  | 工器具录入 | 生产管理用工器具/维修工具/活动扳手 |  | 正常 | 未使用 | fcec3d8d6ae44842ab79ea936f061b79
个人-活动扳手12" | 活动扳手#26-2（许爱忠） | 12" | 茂名供电局 | 电白供电局 | 电白供电局 | 水东供电所 | 卢极 |  |  | 水东供电所个人工器具室 | D | C A TA70 | 0309 C A TA70 4208082 D | 生产手工具 | 世达 | 2022-01-20 | 无出厂编号 | 2022-01-20 | 600 | 2072-01-20 | 1 | 2022-01-20 |  | 工器具录入 | 生产管理用工器具/维修工具/活动扳手 |  | 正常 | 未使用 | c124766cf69944f08325bf47a79f469c
个人-活动扳手10" | 活动扳手#27-1（何健） | 10" | 茂名供电局 | 电白供电局 | 电白供电局 | 水东供电所 | 卢极 |  |  | 水东供电所个人工器具室 | D | C A TA70 | 0309 C A TA70 1856232 D | 生产手工具 | 世达 | 2022-01-20 | 无出厂编号 | 2022-01-20 | 600 | 2072-01-20 | 1 | 2022-01-20 |  | 工器具录入 | 生产管理用工器具/维修工具/活动扳手 |  | 正常 | 未使用 | 16821560b9fc4725952a77a88eaae53a
个人-活动扳手12" | 活动扳手#27-2（何健） | 12" | 茂名供电局 | 电白供电局 | 电白供电局 | 水东供电所 | 卢极 |  |  | 水东供电所个人工器具室 | D | C A TA70 | 0309 C A TA70 3221589 D | 生产手工具 | 世达 | 2022-01-20 | 无出厂编号 | 2022-01-20 | 600 | 2072-01-20 | 1 | 2022-01-20 |  | 工器具录入 | 生产管理用工器具/维修工具/活动扳手 |  | 正常 | 未使用 | 5f4eefa7adff4e6983bdc73db0b3681c
个人-活动扳手10" | 活动扳手#28-1（巫杨） | 10" | 茂名供电局 | 电白供电局 | 电白供电局 | 水东供电所 | 卢极 |  |  | 水东供电所个人工器具室 | D | C A TA70 | 0309 C A TA70 0644846 D | 生产手工具 | 世达 | 2022-01-20 | 无出厂编号 | 2022-01-20 | 600 | 2072-01-20 | 1 | 2022-01-20 |  | 工器具录入 | 生产管理用工器具/维修工具/活动扳手 |  | 正常 | 未使用 | be1f3f24276543909c86782ce0024687
个人-活动扳手12" | 活动扳手#28-2（巫杨） | 12" | 茂名供电局 | 电白供电局 | 电白供电局 | 水东供电所 | 卢极 |  |  | 水东供电所个人工器具室 | D | C A TA70 | 0309 C A TA70 7124969 D | 生产手工具 | 世达 | 2022-01-20 | 无出厂编号 | 2022-01-20 | 600 | 2072-01-20 | 1 | 2022-01-20 |  | 工器具录入 | 生产管理用工器具/维修工具/活动扳手 |  | 正常 | 未使用 | 8e05aa7150624565a3ea1649e04d34e2
个人-活动扳手10" | 活动扳手#29-1（沈明悦） | 10" | 茂名供电局 | 电白供电局 | 电白供电局 | 水东供电所 | 卢极 |  |  | 水东供电所个人工器具室 | D | C A TA70 | 0309 C A TA70 8611392 D | 生产手工具 | 世达 | 2022-01-20 | 无出厂编号 | 2022-01-20 | 600 | 2072-01-20 | 1 | 2022-01-20 |  | 工器具录入 | 生产管理用工器具/维修工具/活动扳手 |  | 正常 | 未使用 | 75ce841bf1c84ba091b27ae8027b5675
个人-活动扳手12" | 活动扳手#29-2（沈明悦） | 12" | 茂名供电局 | 电白供电局 | 电白供电局 | 水东供电所 | 卢极 |  |  | 水东供电所个人工器具室 | D | C A TA70 | 0309 C A TA70 4972238 D | 生产手工具 | 世达 | 2022-01-20 | 无出厂编号 | 2022-01-20 | 600 | 2072-01-20 | 1 | 2022-01-20 |  | 工器具录入 | 生产管理用工器具/维修工具/活动扳手 |  | 正常 | 未使用 | 8caa6f61d19b4a1d904af3ab0537d65f
个人-活动扳手10" | 活动扳手#30-1（潘彬） | 10" | 茂名供电局 | 电白供电局 | 电白供电局 | 水东供电所 | 卢极 |  |  | 水东供电所个人工器具室 | D | C A TA70 | 0309 C A TA70 8635028 D | 生产手工具 | 世达 | 2022-01-20 | 无出厂编号 | 2022-01-20 | 600 | 2072-01-20 | 1 | 2022-01-20 |  | 工器具录入 | 生产管理用工器具/维修工具/活动扳手 |  | 正常 | 未使用 | ce6872c698524d91b474b51aa414a956
个人-活动扳手12" | 活动扳手#30-2（潘彬） | 12" | 茂名供电局 | 电白供电局 | 电白供电局 | 水东供电所 | 卢极 |  |  | 水东供电所个人工器具室 | D | C A TA70 | 0309 C A TA70 8295777 D | 生产手工具 | 世达 | 2022-01-20 | 无出厂编号 | 2022-01-20 | 600 | 2072-01-20 | 1 | 2022-01-20 |  | 工器具录入 | 生产管理用工器具/维修工具/活动扳手 |  | 正常 | 未使用 | 23f1cfd943e04435bd33c9856ce4c6a0
个人-尖嘴钳 | 尖嘴钳#24（徐金宽） | 6＇ | 茂名供电局 | 电白供电局 | 电白供电局 | 水东供电所 | 卢极 |  |  | 水东供电所个人工器具室 | D | C A TA76 | 0309 C A TA76 8826237 D | 生产手工具 | 得力工具 | 2022-01-20 | 无出厂编号 | 2022-01-20 | 600 | 2072-01-20 | 1 | 2022-01-20 |  | 工器具录入 | 生产管理用工器具/维修工具/尖嘴钳 |  | 正常 | 未使用 | 33bfc029c95d4598a257f81203fff71d
个人-尖嘴钳 | 尖嘴钳#25（刘营） | 6＇ | 茂名供电局 | 电白供电局 | 电白供电局 | 水东供电所 | 卢极 |  |  | 水东供电所个人工器具室 | D | C A TA76 | 0309 C A TA76 8183332 D | 生产手工具 | 得力工具 | 2022-01-20 | 无出厂编号 | 2022-01-20 | 600 | 2072-01-20 | 1 | 2022-01-20 |  | 工器具录入 | 生产管理用工器具/维修工具/尖嘴钳 |  | 正常 | 未使用 | 52b3389be973411eb3afd8913a98a6c5
个人-尖嘴钳 | 尖嘴钳#26（许爱忠） | 6＇ | 茂名供电局 | 电白供电局 | 电白供电局 | 水东供电所 | 卢极 |  |  | 水东供电所个人工器具室 | D | C A TA76 | 0309 C A TA76 8270082 D | 生产手工具 | 得力工具 | 2022-01-20 | 无出厂编号 | 2022-01-20 | 600 | 2072-01-20 | 1 | 2022-01-20 |  | 工器具录入 | 生产管理用工器具/维修工具/尖嘴钳 |  | 正常 | 未使用 | ff6f4c274afa4abbb930d8bcb84c41c4
个人-尖嘴钳 | 尖嘴钳#27（何健） | 6＇ | 茂名供电局 | 电白供电局 | 电白供电局 | 水东供电所 | 卢极 |  |  | 水东供电所个人工器具室 | D | C A TA76 | 0309 C A TA76 1277307 D | 生产手工具 | 得力工具 | 2022-01-20 | 无出厂编号 | 2022-01-20 | 600 | 2072-01-20 | 1 | 2022-01-20 |  | 工器具录入 | 生产管理用工器具/维修工具/尖嘴钳 |  | 正常 | 未使用 | f2a2c1d291554b1694f2318a7601b11f
个人-尖嘴钳 | 尖嘴钳#28（巫杨） | 6＇ | 茂名供电局 | 电白供电局 | 电白供电局 | 水东供电所 | 卢极 |  |  | 水东供电所个人工器具室 | D | C A TA76 | 0309 C A TA76 4598381 D | 生产手工具 | 得力工具 | 2022-01-20 | 无出厂编号 | 2022-01-20 | 600 | 2072-01-20 | 1 | 2022-01-20 |  | 工器具录入 | 生产管理用工器具/维修工具/尖嘴钳 |  | 正常 | 未使用 | 4c95d8b4cec84b6e8391a71d07655b28
个人-尖嘴钳 | 尖嘴钳#29（沈明悦） | 6＇ | 茂名供电局 | 电白供电局 | 电白供电局 | 水东供电所 | 卢极 |  |  | 水东供电所个人工器具室 | D | C A TA76 | 0309 C A TA76 2850598 D | 生产手工具 | 得力工具 | 2022-01-20 | 无出厂编号 | 2022-01-20 | 600 | 2072-01-20 | 1 | 2022-01-20 |  | 工器具录入 | 生产管理用工器具/维修工具/尖嘴钳 |  | 正常 | 未使用 | 33f22c2a68a243f4b2149f9b62b94704
个人-尖嘴钳 | 尖嘴钳#30（潘彬） | 6＇ | 茂名供电局 | 电白供电局 | 电白供电局 | 水东供电所 | 卢极 |  |  | 水东供电所个人工器具室 | D | C A TA76 | 0309 C A TA76 6411511 D | 生产手工具 | 得力工具 | 2022-01-20 | 无出厂编号 | 2022-01-20 | 600 | 2072-01-20 | 1 | 2022-01-20 |  | 工器具录入 | 生产管理用工器具/维修工具/尖嘴钳 |  | 正常 | 未使用 | 38813b1631e145f6bbde5d234887a240
个人-绝缘一字螺丝批 | 绝缘一字螺丝批#24-1（徐金宽） | 6.5*150mm | 茂名供电局 | 电白供电局 | 电白供电局 | 水东供电所 | 卢极 |  |  | 水东供电所个人工器具室 | D | C A TA92 | 0309 C A TA92 6008464 D | 生产手工具 | 钢盾 | 2022-01-20 | 无出厂编号 | 2022-01-20 | 600 | 2072-01-20 | 1 | 2022-01-20 |  | 工器具录入 | 生产管理用工器具/维修工具/螺丝刀 |  | 正常 | 未使用 | ba777b8587fe4909bb38927b2ef80eb0
个人-绝缘一字螺丝批 | 绝缘一字螺丝批#24-2（徐金宽） | 5.5*125mm | 茂名供电局 | 电白供电局 | 电白供电局 | 水东供电所 | 卢极 |  |  | 水东供电所个人工器具室 | D | C A TA92 | 0309 C A TA92 5578533 D | 生产手工具 | 钢盾 | 2022-01-20 | 无出厂编号 | 2022-01-20 | 600 | 2072-01-20 | 1 | 2022-01-20 |  | 工器具录入 | 生产管理用工器具/维修工具/螺丝刀 |  | 正常 | 未使用 | c5e95691ce004cb285d1a3ffa9ed7c40
个人-绝缘十字螺丝批 | 绝缘十字螺丝批#24-3（徐金宽） | PH3*150mm | 茂名供电局 | 电白供电局 | 电白供电局 | 水东供电所 | 卢极 |  |  | 水东供电所个人工器具室 | D | C A TA92 | 0309 C A TA92 3295532 D | 生产手工具 | 钢盾 | 2022-01-20 | 无出厂编号 | 2022-01-20 | 600 | 2072-01-20 | 1 | 2022-01-20 |  | 工器具录入 | 生产管理用工器具/维修工具/螺丝刀 |  | 正常 | 未使用 | ffa46f43afe34db3bb10797e30a945a8
个人-绝缘十字螺丝批 | 绝缘十字螺丝批#24（徐金宽） | PH2*100mm | 茂名供电局 | 电白供电局 | 电白供电局 | 水东供电所 | 卢极 |  |  | 水东供电所个人工器具室 | D | C A TA92 | 0309 C A TA92 4497677 D | 生产手工具 | 钢盾 | 2022-01-20 | 无出厂编号 | 2022-01-20 | 600 | 2072-01-20 | 1 | 2022-01-20 |  | 工器具录入 | 生产管理用工器具/维修工具/螺丝刀 |  | 正常 | 未使用 | 7bba5bbaea48489a85dbe499dac569bb
个人-绝缘一字螺丝批 | 绝缘一字螺丝批#25-1（刘营） | 6.5*150mm | 茂名供电局 | 电白供电局 | 电白供电局 | 水东供电所 | 卢极 |  |  | 水东供电所个人工器具室 | D | C A TA92 | 0309 C A TA92 8472630 D | 生产手工具 | 钢盾 | 2022-01-20 | 无出厂编号 | 2022-01-20 | 600 | 2072-01-20 | 1 | 2022-01-20 |  | 工器具录入 | 生产管理用工器具/维修工具/螺丝刀 |  | 正常 | 未使用 | 51cc4072e5344480833c484bfb870cfc
个人-绝缘一字螺丝批 | 绝缘一字螺丝批#25-2（刘营） | 5.5*125mm | 茂名供电局 | 电白供电局 | 电白供电局 | 水东供电所 | 卢极 |  |  | 水东供电所个人工器具室 | D | C A TA92 | 0309 C A TA92 0372496 D | 生产手工具 | 钢盾 | 2022-01-20 | 无出厂编号 | 2022-01-20 | 600 | 2072-01-20 | 1 | 2022-01-20 |  | 工器具录入 | 生产管理用工器具/维修工具/螺丝刀 |  | 正常 | 未使用 | c7033dcd29224ef887382dbccf1e0d7d
个人-绝缘十字螺丝批 | 绝缘十字螺丝批#25-3（刘营） | PH3*150mm | 茂名供电局 | 电白供电局 | 电白供电局 | 水东供电所 | 卢极 |  |  | 水东供电所个人工器具室 | D | C A TA92 | 0309 C A TA92 5889398 D | 生产手工具 | 钢盾 | 2022-01-20 | 无出厂编号 | 2022-01-20 | 600 | 2072-01-20 | 1 | 2022-01-20 |  | 工器具录入 | 生产管理用工器具/维修工具/螺丝刀 |  | 正常 | 未使用 | 052bc0f0d7d746068b885d6eec4aef47
个人-绝缘十字螺丝批 | 绝缘十字螺丝批#25（刘营） | PH2*100mm | 茂名供电局 | 电白供电局 | 电白供电局 | 水东供电所 | 卢极 |  |  | 水东供电所个人工器具室 | D | C A TA92 | 0309 C A TA92 9643382 D | 生产手工具 | 钢盾 | 2022-01-20 | 无出厂编号 | 2022-01-20 | 600 | 2072-01-20 | 1 | 2022-01-20 |  | 工器具录入 | 生产管理用工器具/维修工具/螺丝刀 |  | 正常 | 未使用 | ffb309333a704a9fbdab378b7e65adf9
个人-绝缘一字螺丝批 | 绝缘一字螺丝批#26-1（许爱忠） | 6.5*150mm | 茂名供电局 | 电白供电局 | 电白供电局 | 水东供电所 | 卢极 |  |  | 水东供电所个人工器具室 | D | C A TA92 | 0309 C A TA92 4634456 D | 生产手工具 | 钢盾 | 2022-01-20 | 无出厂编号 | 2022-01-20 | 600 | 2072-01-20 | 1 | 2022-01-20 |  | 工器具录入 | 生产管理用工器具/维修工具/螺丝刀 |  | 正常 | 未使用 | 866dcc57a65742eebbff03f48988acb2
个人-绝缘一字螺丝批 | 绝缘一字螺丝批#26-2（许爱忠） | 5.5*125mm | 茂名供电局 | 电白供电局 | 电白供电局 | 水东供电所 | 卢极 |  |  | 水东供电所个人工器具室 | D | C A TA92 | 0309 C A TA92 6256631 D | 生产手工具 | 钢盾 | 2022-01-20 | 无出厂编号 | 2022-01-20 | 600 | 2072-01-20 | 1 | 2022-01-20 |  | 工器具录入 | 生产管理用工器具/维修工具/螺丝刀 |  | 正常 | 未使用 | 7dd5dedc9c874c57beb63c857558a248
个人-绝缘十字螺丝批 | 绝缘十字螺丝批#26-3（许爱忠） | PH3*150mm | 茂名供电局 | 电白供电局 | 电白供电局 | 水东供电所 | 卢极 |  |  | 水东供电所个人工器具室 | D | C A TA92 | 0309 C A TA92 0767674 D | 生产手工具 | 钢盾 | 2022-01-20 | 无出厂编号 | 2022-01-20 | 600 | 2072-01-20 | 1 | 2022-01-20 |  | 工器具录入 | 生产管理用工器具/维修工具/螺丝刀 |  | 正常 | 未使用 | 4bc83f57e3724d0cb63f71d09d5e135a
个人-绝缘十字螺丝批 | 绝缘十字螺丝批#26（许爱忠） | PH2*100mm | 茂名供电局 | 电白供电局 | 电白供电局 | 水东供电所 | 卢极 |  |  | 水东供电所个人工器具室 | D | C A TA92 | 0309 C A TA92 2185071 D | 生产手工具 | 钢盾 | 2022-01-20 | 无出厂编号 | 2022-01-20 | 600 | 2072-01-20 | 1 | 2022-01-20 |  | 工器具录入 | 生产管理用工器具/维修工具/螺丝刀 |  | 正常 | 未使用 | 22bfe22109c04c73b117cf671b52a8e0
个人-绝缘一字螺丝批 | 绝缘一字螺丝批#27-1（何健） | 6.5*150mm | 茂名供电局 | 电白供电局 | 电白供电局 | 水东供电所 | 卢极 |  |  | 水东供电所个人工器具室 | D | C A TA92 | 0309 C A TA92 5461117 D | 生产手工具 | 钢盾 | 2022-01-20 | 无出厂编号 | 2022-01-20 | 600 | 2072-01-20 | 1 | 2022-01-20 |  | 工器具录入 | 生产管理用工器具/维修工具/螺丝刀 |  | 正常 | 未使用 | 4309ea99eca7466c9c2cc9166d97c6ed
个人-绝缘一字螺丝批 | 绝缘一字螺丝批#27-2（何健） | 5.5*125mm | 茂名供电局 | 电白供电局 | 电白供电局 | 水东供电所 | 卢极 |  |  | 水东供电所个人工器具室 | D | C A TA92 | 0309 C A TA92 6178815 D | 生产手工具 | 钢盾 | 2022-01-20 | 无出厂编号 | 2022-01-20 | 600 | 2072-01-20 | 1 | 2022-01-20 |  | 工器具录入 | 生产管理用工器具/维修工具/螺丝刀 |  | 正常 | 未使用 | c45806c1fdf94ddc8a34f5f54edef00c
个人-绝缘十字螺丝批 | 绝缘十字螺丝批#27-3（何健） | PH3*150mm | 茂名供电局 | 电白供电局 | 电白供电局 | 水东供电所 | 卢极 |  |  | 水东供电所个人工器具室 | D | C A TA92 | 0309 C A TA92 1031942 D | 生产手工具 | 钢盾 | 2022-01-20 | 无出厂编号 | 2022-01-20 | 600 | 2072-01-20 | 1 | 2022-01-20 |  | 工器具录入 | 生产管理用工器具/维修工具/螺丝刀 |  | 正常 | 未使用 | efc9e86f69a943779095e873a5e8dd87
个人-绝缘十字螺丝批 | 绝缘十字螺丝批#27（何健） | PH2*100mm | 茂名供电局 | 电白供电局 | 电白供电局 | 水东供电所 | 卢极 |  |  | 水东供电所个人工器具室 | D | C A TA92 | 0309 C A TA92 9179408 D | 生产手工具 | 钢盾 | 2022-01-20 | 无出厂编号 | 2022-01-20 | 600 | 2072-01-20 | 1 | 2022-01-20 |  | 工器具录入 | 生产管理用工器具/维修工具/螺丝刀 |  | 正常 | 未使用 | a9fb94815a79436a92dd6f9c9c1f784e
个人-绝缘一字螺丝批 | 绝缘一字螺丝批#28-1（巫杨） | 6.5*150mm | 茂名供电局 | 电白供电局 | 电白供电局 | 水东供电所 | 卢极 |  |  | 水东供电所个人工器具室 | D | C A TA92 | 0309 C A TA92 3406179 D | 生产手工具 | 钢盾 | 2022-01-20 | 无出厂编号 | 2022-01-20 | 600 | 2072-01-20 | 1 | 2022-01-20 |  | 工器具录入 | 生产管理用工器具/维修工具/螺丝刀 |  | 正常 | 未使用 | b38d762a497044408e5d48322df5d273
个人-绝缘一字螺丝批 | 绝缘一字螺丝批#28-2（巫杨） | 5.5*125mm | 茂名供电局 | 电白供电局 | 电白供电局 | 水东供电所 | 卢极 |  |  | 水东供电所个人工器具室 | D | C A TA92 | 0309 C A TA92 1897711 D | 生产手工具 | 钢盾 | 2022-01-20 | 无出厂编号 | 2022-01-20 | 600 | 2072-01-20 | 1 | 2022-01-20 |  | 工器具录入 | 生产管理用工器具/维修工具/螺丝刀 |  | 正常 | 未使用 | a465503c3c88457a93503db6d0f33e92
个人-绝缘十字螺丝批 | 绝缘十字螺丝批#28-3（巫杨） | PH3*150mm | 茂名供电局 | 电白供电局 | 电白供电局 | 水东供电所 | 卢极 |  |  | 水东供电所个人工器具室 | D | C A TA92 | 0309 C A TA92 1707278 D | 生产手工具 | 钢盾 | 2022-01-20 | 无出厂编号 | 2022-01-20 | 600 | 2072-01-20 | 1 | 2022-01-20 |  | 工器具录入 | 生产管理用工器具/维修工具/螺丝刀 |  | 正常 | 未使用 | 2e967572952841a0b8625dcc0ff4b218
个人-绝缘十字螺丝批 | 绝缘十字螺丝批#28（巫杨） | PH2*100mm | 茂名供电局 | 电白供电局 | 电白供电局 | 水东供电所 | 卢极 |  |  | 水东供电所个人工器具室 | D | C A TA92 | 0309 C A TA92 9484904 D | 生产手工具 | 钢盾 | 2022-01-20 | 无出厂编号 | 2022-01-20 | 600 | 2072-01-20 | 1 | 2022-01-20 |  | 工器具录入 | 生产管理用工器具/维修工具/螺丝刀 |  | 正常 | 未使用 | 438eff28511c4a42b00731909e202ea5
个人-绝缘一字螺丝批 | 绝缘一字螺丝批#29-1（沈明悦） | 6.5*150mm | 茂名供电局 | 电白供电局 | 电白供电局 | 水东供电所 | 卢极 |  |  | 水东供电所个人工器具室 | D | C A TA92 | 0309 C A TA92 8720380 D | 生产手工具 | 钢盾 | 2022-01-20 | 无出厂编号 | 2022-01-20 | 600 | 2072-01-20 | 1 | 2022-01-20 |  | 工器具录入 | 生产管理用工器具/维修工具/螺丝刀 |  | 正常 | 未使用 | 24272b410d864a1c81ba92825a8d94fc
个人-绝缘一字螺丝批 | 绝缘一字螺丝批#29-2（沈明悦） | 5.5*125mm | 茂名供电局 | 电白供电局 | 电白供电局 | 水东供电所 | 卢极 |  |  | 水东供电所个人工器具室 | D | C A TA92 | 0309 C A TA92 0316808 D | 生产手工具 | 钢盾 | 2022-01-20 | 无出厂编号 | 2022-01-20 | 600 | 2072-01-20 | 1 | 2022-01-20 |  | 工器具录入 | 生产管理用工器具/维修工具/螺丝刀 |  | 正常 | 未使用 | 230e1790b2fc4c938552594f9e71b50f
个人-绝缘十字螺丝批 | 绝缘十字螺丝批#29-3（沈明悦） | PH3*150mm | 茂名供电局 | 电白供电局 | 电白供电局 | 水东供电所 | 卢极 |  |  | 水东供电所个人工器具室 | D | C A TA92 | 0309 C A TA92 7741074 D | 生产手工具 | 钢盾 | 2022-01-20 | 无出厂编号 | 2022-01-20 | 600 | 2072-01-20 | 1 | 2022-01-20 |  | 工器具录入 | 生产管理用工器具/维修工具/螺丝刀 |  | 正常 | 未使用 | 0f3d6e7bb4374da68308f7da4f220802
个人-绝缘十字螺丝批 | 绝缘十字螺丝批#29（沈明悦） | PH2*100mm | 茂名供电局 | 电白供电局 | 电白供电局 | 水东供电所 | 卢极 |  |  | 水东供电所个人工器具室 | D | C A TA92 | 0309 C A TA92 1880694 D | 生产手工具 | 钢盾 | 2022-01-20 | 无出厂编号 | 2022-01-20 | 600 | 2072-01-20 | 1 | 2022-01-20 |  | 工器具录入 | 生产管理用工器具/维修工具/螺丝刀 |  | 正常 | 未使用 | af470f8bab4c441784cb082b49deaaed
个人-绝缘一字螺丝批 | 绝缘一字螺丝批#30-1（潘彬） | 6.5*150mm | 茂名供电局 | 电白供电局 | 电白供电局 | 水东供电所 | 卢极 |  |  | 水东供电所个人工器具室 | D | C A TA92 | 0309 C A TA92 9138989 D | 生产手工具 | 钢盾 | 2022-01-20 | 无出厂编号 | 2022-01-20 | 600 | 2072-01-20 | 1 | 2022-01-20 |  | 工器具录入 | 生产管理用工器具/维修工具/螺丝刀 |  | 正常 | 未使用 | be43e8c2781b4789b7ad3d198ac38386
个人-梅花扳手 | 梅花扳手#24-1（徐金宽） | 10-12 | 茂名供电局 | 电白供电局 | 电白供电局 | 水东供电所 | 卢极 |  |  | 水东供电所个人工器具室 | D | C A TA95 | 0309 C A TA95 6055535 D | 生产手工具 | 不详 | 2022-01-20 | 无出厂编号 | 2022-01-20 | 600 | 2072-01-20 | 1 | 2022-01-20 |  | 工器具录入 | 生产管理用工器具/维修工具/梅花扳手 |  | 正常 | 未使用 | f7a334399e8a46819152a32b3af13cfe
个人-梅花扳手 | 梅花扳手#24-2（徐金宽） | 14-17 | 茂名供电局 | 电白供电局 | 电白供电局 | 水东供电所 | 卢极 |  |  | 水东供电所个人工器具室 | D | C A TA95 | 0309 C A TA95 5612419 D | 生产手工具 | 不详 | 2022-01-20 | 无出厂编号 | 2022-01-20 | 600 | 2072-01-20 | 1 | 2022-01-20 |  | 工器具录入 | 生产管理用工器具/维修工具/梅花扳手 |  | 正常 | 未使用 | c5858fc1b3d7497fbc7e7c34c30becdf
个人-梅花扳手 | 梅花扳手#24-3（徐金宽） | 19-22 | 茂名供电局 | 电白供电局 | 电白供电局 | 水东供电所 | 卢极 |  |  | 水东供电所个人工器具室 | D | C A TA95 | 0309 C A TA95 5965017 D | 生产手工具 | 不详 | 2022-01-20 | 无出厂编号 | 2022-01-20 | 600 | 2072-01-20 | 1 | 2022-01-20 |  | 工器具录入 | 生产管理用工器具/维修工具/梅花扳手 |  | 正常 | 未使用 | 9a1f873f842347de8c3826d9268d3f7e
个人-梅花扳手 | 梅花扳手#25-1（刘营） | 10-12 | 茂名供电局 | 电白供电局 | 电白供电局 | 水东供电所 | 卢极 |  |  | 水东供电所个人工器具室 | D | C A TA95 | 0309 C A TA95 1633520 D | 生产手工具 | 不详 | 2022-01-20 | 无出厂编号 | 2022-01-20 | 600 | 2072-01-20 | 1 | 2022-01-20 |  | 工器具录入 | 生产管理用工器具/维修工具/梅花扳手 |  | 正常 | 未使用 | 8898b25217974320bd4b93aa9fe6011f
个人-梅花扳手 | 梅花扳手#25-2（刘营） | 14-17 | 茂名供电局 | 电白供电局 | 电白供电局 | 水东供电所 | 卢极 |  |  | 水东供电所个人工器具室 | D | C A TA95 | 0309 C A TA95 5627251 D | 生产手工具 | 不详 | 2022-01-20 | 无出厂编号 | 2022-01-20 | 600 | 2072-01-20 | 1 | 2022-01-20 |  | 工器具录入 | 生产管理用工器具/维修工具/梅花扳手 |  | 正常 | 未使用 | 151df8ef801f4cf9a3bf2ff71d16ded3
个人-梅花扳手 | 梅花扳手#25-3（刘营） | 19-22 | 茂名供电局 | 电白供电局 | 电白供电局 | 水东供电所 | 卢极 |  |  | 水东供电所个人工器具室 | D | C A TA95 | 0309 C A TA95 8155424 D | 生产手工具 | 不详 | 2022-01-20 | 无出厂编号 | 2022-01-20 | 600 | 2072-01-20 | 1 | 2022-01-20 |  | 工器具录入 | 生产管理用工器具/维修工具/梅花扳手 |  | 正常 | 未使用 | bd25fc4a8d0c4486870a05d266b0f999
个人-圆头锤 | 圆头锤#24（徐金宽） | (0.22)DT | 茂名供电局 | 电白供电局 | 电白供电局 | 水东供电所 | 卢极 |  |  | 水东供电所个人工器具室 | D | C A TB12 | 0309 C A TB12 1403574 D | 生产手工具 | 鹰之印 | 2022-01-20 | 无出厂编号 | 2022-01-20 | 600 | 2072-01-20 | 1 | 2022-01-20 |  | 工器具录入 | 生产管理用工器具/维修工具/手锤 |  | 正常 | 未使用 | 57495861653c42e1b8ab9349dbd98a55
个人-圆头锤 | 圆头锤#25（刘营） | (0.22)DT | 茂名供电局 | 电白供电局 | 电白供电局 | 水东供电所 | 卢极 |  |  | 水东供电所个人工器具室 | D | C A TB12 | 0309 C A TB12 5172804 D | 生产手工具 | 鹰之印 | 2022-01-20 | 无出厂编号 | 2022-01-20 | 600 | 2072-01-20 | 1 | 2022-01-20 |  | 工器具录入 | 生产管理用工器具/维修工具/手锤 |  | 正常 | 未使用 | 3625940c978443c6b292f20384930ed4
个人-圆头锤 | 圆头锤#26（许爱忠） | (0.22)DT | 茂名供电局 | 电白供电局 | 电白供电局 | 水东供电所 | 卢极 |  |  | 水东供电所个人工器具室 | D | C A TB12 | 0309 C A TB12 1883980 D | 生产手工具 | 鹰之印 | 2022-01-20 | 无出厂编号 | 2022-01-20 | 600 | 2072-01-20 | 1 | 2022-01-20 |  | 工器具录入 | 生产管理用工器具/维修工具/手锤 |  | 正常 | 未使用 | 561868605caa4c7cbd45c56f9f22fd02
个人-圆头锤 | 圆头锤#27（何健） | (0.22)DT | 茂名供电局 | 电白供电局 | 电白供电局 | 水东供电所 | 卢极 |  |  | 水东供电所个人工器具室 | D | C A TB12 | 0309 C A TB12 0778117 D | 生产手工具 | 鹰之印 | 2022-01-20 | 无出厂编号 | 2022-01-20 | 600 | 2072-01-20 | 1 | 2022-01-20 |  | 工器具录入 | 生产管理用工器具/维修工具/手锤 |  | 正常 | 未使用 | 0e4fb64e9c104177ba6b3b31aa9ab557
个人-圆头锤 | 圆头锤#28（巫杨） | (0.22)DT | 茂名供电局 | 电白供电局 | 电白供电局 | 水东供电所 | 卢极 |  |  | 水东供电所个人工器具室 | D | C A TB12 | 0309 C A TB12 2529814 D | 生产手工具 | 鹰之印 | 2022-01-20 | 无出厂编号 | 2022-01-20 | 600 | 2072-01-20 | 1 | 2022-01-20 |  | 工器具录入 | 生产管理用工器具/维修工具/手锤 |  | 正常 | 未使用 | 7ea0eb25fd494133a75ab43723a6e34b
个人-圆头锤 | 圆头锤#29（沈明悦） | (0.22)DT | 茂名供电局 | 电白供电局 | 电白供电局 | 水东供电所 | 卢极 |  |  | 水东供电所个人工器具室 | D | C A TB12 | 0309 C A TB12 6554774 D | 生产手工具 | 鹰之印 | 2022-01-20 | 无出厂编号 | 2022-01-20 | 600 | 2072-01-20 | 1 | 2022-01-20 |  | 工器具录入 | 生产管理用工器具/维修工具/手锤 |  | 正常 | 未使用 | 9b58bd82309e452285fc36dab045d7b2
个人-圆头锤 | 圆头锤#30（潘彬） | (0.22)DT | 茂名供电局 | 电白供电局 | 电白供电局 | 水东供电所 | 卢极 |  |  | 水东供电所个人工器具室 | D | C A TB12 | 0309 C A TB12 5093284 D | 生产手工具 | 鹰之印 | 2022-01-20 | 无出厂编号 | 2022-01-20 | 600 | 2072-01-20 | 1 | 2022-01-20 |  | 工器具录入 | 生产管理用工器具/维修工具/手锤 |  | 正常 | 未使用 | 848a4196d55348dcb323aa933678905a
个人-平口老虎钳 | 平口老虎钳#24（徐金宽） | KT1806 | 茂名供电局 | 电白供电局 | 电白供电局 | 水东供电所 | 卢极 |  |  | 水东供电所个人工器具室 | D | C A TB31 | 0309 C A TB31 3716444 D | 生产手工具 | 不详 | 2022-01-20 | 无出厂编号 | 2022-01-20 | 600 | 2072-01-20 | 1 | 2022-01-20 |  | 工器具录入 | 生产管理用工器具/维修工具/斜口钳 |  | 正常 | 未使用 | 92f95139a60b40efa3b1646c77d78214
个人-斜嘴钳 | 斜嘴钳#24（徐金宽） | 不详 | 茂名供电局 | 电白供电局 | 电白供电局 | 水东供电所 | 卢极 |  |  | 水东供电所个人工器具室 | D | C A TB31 | 0309 C A TB31 9985988 D | 生产手工具 | 不详 | 2022-01-20 | 无出厂编号 | 2022-01-20 | 600 | 2072-01-20 | 1 | 2022-01-20 |  | 工器具录入 | 生产管理用工器具/维修工具/斜口钳 |  | 正常 | 未使用 | 24d150aa04604ddf9ac1f7600e70281e
个人-平口老虎钳 | 平口老虎钳#25（刘营） | KT1806 | 茂名供电局 | 电白供电局 | 电白供电局 | 水东供电所 | 卢极 |  |  | 水东供电所个人工器具室 | D | C A TB31 | 0309 C A TB31 8849841 D | 生产手工具 | 不详 | 2022-01-20 | 无出厂编号 | 2022-01-20 | 600 | 2072-01-20 | 1 | 2022-01-20 |  | 工器具录入 | 生产管理用工器具/维修工具/斜口钳 |  | 正常 | 未使用 | b2b1793698594764b1b2b0f4b96d3126
个人-斜嘴钳 | 斜嘴钳#25（刘营） | 不详 | 茂名供电局 | 电白供电局 | 电白供电局 | 水东供电所 | 卢极 |  |  | 水东供电所个人工器具室 | D | C A TB31 | 0309 C A TB31 7655133 D | 生产手工具 | 不详 | 2022-01-20 | 无出厂编号 | 2022-01-20 | 600 | 2072-01-20 | 1 | 2022-01-20 |  | 工器具录入 | 生产管理用工器具/维修工具/斜口钳 |  | 正常 | 未使用 | 2005966cdd7e4fe09dd2bdac8fdd8e57
个人-平口老虎钳 | 平口老虎钳#26（许爱忠） | KT1806 | 茂名供电局 | 电白供电局 | 电白供电局 | 水东供电所 | 卢极 |  |  | 水东供电所个人工器具室 | D | C A TB31 | 0309 C A TB31 4800724 D | 生产手工具 | 不详 | 2022-01-20 | 无出厂编号 | 2022-01-20 | 600 | 2072-01-20 | 1 | 2022-01-20 |  | 工器具录入 | 生产管理用工器具/维修工具/斜口钳 |  | 正常 | 未使用 | 7bac5cb2a7094adb8ad732fa4515b33c
个人-斜嘴钳 | 斜嘴钳#26（许爱忠） | 不详 | 茂名供电局 | 电白供电局 | 电白供电局 | 水东供电所 | 卢极 |  |  | 水东供电所个人工器具室 | D | C A TB31 | 0309 C A TB31 7365886 D | 生产手工具 | 不详 | 2022-01-20 | 无出厂编号 | 2022-01-20 | 600 | 2072-01-20 | 1 | 2022-01-20 |  | 工器具录入 | 生产管理用工器具/维修工具/斜口钳 |  | 正常 | 未使用 | be280ff9009d4163a3e6e0ddb4afa3e1
个人-平口老虎钳 | 平口老虎钳#27（何健） | KT1806 | 茂名供电局 | 电白供电局 | 电白供电局 | 水东供电所 | 卢极 |  |  | 水东供电所个人工器具室 | D | C A TB31 | 0309 C A TB31 2298518 D | 生产手工具 | 不详 | 2022-01-20 | 无出厂编号 | 2022-01-20 | 600 | 2072-01-20 | 1 | 2022-01-20 |  | 工器具录入 | 生产管理用工器具/维修工具/斜口钳 |  | 正常 | 未使用 | b2473895648e434bb4a871eb0fb76d91
个人-斜嘴钳 | 斜嘴钳#27（何健） | 不详 | 茂名供电局 | 电白供电局 | 电白供电局 | 水东供电所 | 卢极 |  |  | 水东供电所个人工器具室 | D | C A TB31 | 0309 C A TB31 4901213 D | 生产手工具 | 不详 | 2022-01-20 | 无出厂编号 | 2022-01-20 | 600 | 2072-01-20 | 1 | 2022-01-20 |  | 工器具录入 | 生产管理用工器具/维修工具/斜口钳 |  | 正常 | 未使用 | 0755059b6fc6455eae9f9beec1179e86
个人-平口老虎钳 | 平口老虎钳#28（巫杨） | KT1806 | 茂名供电局 | 电白供电局 | 电白供电局 | 水东供电所 | 卢极 |  |  | 水东供电所个人工器具室 | D | C A TB31 | 0309 C A TB31 3956583 D | 生产手工具 | 不详 | 2022-01-20 | 无出厂编号 | 2022-01-20 | 600 | 2072-01-20 | 1 | 2022-01-20 |  | 工器具录入 | 生产管理用工器具/维修工具/斜口钳 |  | 正常 | 未使用 | ff5b50251fab4aa491421084164c92c5
个人-斜嘴钳 | 斜嘴钳#28（巫杨） | 不详 | 茂名供电局 | 电白供电局 | 电白供电局 | 水东供电所 | 卢极 |  |  | 水东供电所个人工器具室 | D | C A TB31 | 0309 C A TB31 7378185 D | 生产手工具 | 不详 | 2022-01-20 | 无出厂编号 | 2022-01-20 | 600 | 2072-01-20 | 1 | 2022-01-20 |  | 工器具录入 | 生产管理用工器具/维修工具/斜口钳 |  | 正常 | 未使用 | 6adbe744c8654782ae492966b03be814
个人-平口老虎钳 | 平口老虎钳#29（沈明悦） | KT1806 | 茂名供电局 | 电白供电局 | 电白供电局 | 水东供电所 | 卢极 |  |  | 水东供电所个人工器具室 | D | C A TB31 | 0309 C A TB31 9614128 D | 生产手工具 | 不详 | 2022-01-20 | 无出厂编号 | 2022-01-20 | 600 | 2072-01-20 | 1 | 2022-01-20 |  | 工器具录入 | 生产管理用工器具/维修工具/斜口钳 |  | 正常 | 未使用 | 537636d3a03b4596952d8361c50dfaf4
个人-斜嘴钳 | 斜嘴钳#29（沈明悦） | 不详 | 茂名供电局 | 电白供电局 | 电白供电局 | 水东供电所 | 卢极 |  |  | 水东供电所个人工器具室 | D | C A TB31 | 0309 C A TB31 2391412 D | 生产手工具 | 不详 | 2022-01-20 | 无出厂编号 | 2022-01-20 | 600 | 2072-01-20 | 1 | 2022-01-20 |  | 工器具录入 | 生产管理用工器具/维修工具/斜口钳 |  | 正常 | 未使用 | e40d151afd8144f89ac7d3468484d4ec
个人-自动剥线钳 | 自动剥线钳#19（林自全） | 1.25-8mm | 茂名供电局 | 电白供电局 | 电白供电局 | 水东供电所 | 卢极 |  |  | 水东供电所个人工器具室 | D | C A TA39 | 0309 C A TA39 9453513 D | 生产手工具 | 得力工具 | 2022-01-20 | 无出厂编号 | 2022-01-20 | 600 | 2072-01-20 | 1 | 2022-01-20 |  | 工器具录入 | 生产管理用工器具/维修工具/剥线钳 |  | 正常 | 未使用 | 9a302864689a45618ad600e42fcd96f5
个人-自动剥线钳 | 自动剥线钳#21（林晓闻） | 1.25-8mm | 茂名供电局 | 电白供电局 | 电白供电局 | 水东供电所 | 卢极 |  |  | 水东供电所个人工器具室 | D | C A TA39 | 0309 C A TA39 1907026 D | 生产手工具 | 得力工具 | 2022-01-20 | 无出厂编号 | 2022-01-20 | 600 | 2072-01-20 | 1 | 2022-01-20 |  | 工器具录入 | 生产管理用工器具/维修工具/剥线钳 |  | 正常 | 未使用 | 904b8b2f3b23401aa50e975526a85827
个人-自动剥线钳 | 自动剥线钳#22（吴积忠） | 1.25-8mm | 茂名供电局 | 电白供电局 | 电白供电局 | 水东供电所 | 卢极 |  |  | 水东供电所个人工器具室 | D | C A TA39 | 0309 C A TA39 1231748 D | 生产手工具 | 得力工具 | 2022-01-20 | 无出厂编号 | 2022-01-20 | 600 | 2072-01-20 | 1 | 2022-01-20 |  | 工器具录入 | 生产管理用工器具/维修工具/剥线钳 |  | 正常 | 未使用 | 6d196a75c9d8441bbd873f6fff673522
个人-自动剥线钳 | 自动剥线钳#23（李敏华） | 1.25-8mm | 茂名供电局 | 电白供电局 | 电白供电局 | 水东供电所 | 卢极 |  |  | 水东供电所个人工器具室 | D | C A TA39 | 0309 C A TA39 5122739 D | 生产手工具 | 得力工具 | 2022-01-20 | 无出厂编号 | 2022-01-20 | 600 | 2072-01-20 | 1 | 2022-01-20 |  | 工器具录入 | 生产管理用工器具/维修工具/剥线钳 |  | 正常 | 未使用 | 82bc73b2bdd94fcc885337976423feb1
个人-低压验电笔 | 低压验电笔#18（陈锋甫） | 不详 | 茂名供电局 | 电白供电局 | 电白供电局 | 水东供电所 | 卢极 |  |  | 水东供电所个人工器具室 | D | C A TA47 | 0309 C A TA47 6977951 D | 生产手工具 | 不详 | 2022-01-20 | 无出厂编号 | 2022-01-20 | 600 | 2072-01-20 | 1 | 2022-01-20 |  | 工器具录入 | 生产管理用工器具/维修工具/低压验电笔 |  | 正常 | 未使用 | 4defdd0a668a41d2a6e78d59c7bd0468
个人-低压验电笔 | 低压验电笔#19（林自全） | 不详 | 茂名供电局 | 电白供电局 | 电白供电局 | 水东供电所 | 卢极 |  |  | 水东供电所个人工器具室 | D | C A TA47 | 0309 C A TA47 7610485 D | 生产手工具 | 不详 | 2022-01-20 | 无出厂编号 | 2022-01-20 | 600 | 2072-01-20 | 1 | 2022-01-20 |  | 工器具录入 | 生产管理用工器具/维修工具/低压验电笔 |  | 正常 | 未使用 | 2d752ebbfda54b2f8549d21d2c8b65c7
个人-低压验电笔 | 低压验电笔#21（林晓闻） | 不详 | 茂名供电局 | 电白供电局 | 电白供电局 | 水东供电所 | 卢极 |  |  | 水东供电所个人工器具室 | D | C A TA47 | 0309 C A TA47 1097540 D | 生产手工具 | 不详 | 2022-01-20 | 无出厂编号 | 2022-01-20 | 600 | 2072-01-20 | 1 | 2022-01-20 |  | 工器具录入 | 生产管理用工器具/维修工具/低压验电笔 |  | 正常 | 未使用 | b21fe0a11d404b6e9840318b06aecc3f
个人-低压验电笔 | 低压验电笔#22（吴积忠） | 不详 | 茂名供电局 | 电白供电局 | 电白供电局 | 水东供电所 | 卢极 |  |  | 水东供电所个人工器具室 | D | C A TA47 | 0309 C A TA47 9295268 D | 生产手工具 | 不详 | 2022-01-20 | 无出厂编号 | 2022-01-20 | 600 | 2072-01-20 | 1 | 2022-01-20 |  | 工器具录入 | 生产管理用工器具/维修工具/低压验电笔 |  | 正常 | 未使用 | 1c3130dc261d46ff9fa1686e037e5f4b
个人-低压验电笔 | 低压验电笔#23（李敏华） | 不详 | 茂名供电局 | 电白供电局 | 电白供电局 | 水东供电所 | 卢极 |  |  | 水东供电所个人工器具室 | D | C A TA47 | 0309 C A TA47 1249489 D | 生产手工具 | 不详 | 2022-01-20 | 无出厂编号 | 2022-01-20 | 600 | 2072-01-20 | 1 | 2022-01-20 |  | 工器具录入 | 生产管理用工器具/维修工具/低压验电笔 |  | 正常 | 未使用 | a5f46cd536394793b73a6736f129c14b
个人-电工刀 | 电工刀#18（陈锋甫） | 不详 | 茂名供电局 | 电白供电局 | 电白供电局 | 水东供电所 | 卢极 |  |  | 水东供电所个人工器具室 | D | C A TA48 | 0309 C A TA48 7776624 D | 生产手工具 | 不详 | 2022-01-20 | 无出厂编号 | 2022-01-20 | 600 | 2072-01-20 | 1 | 2022-01-20 |  | 工器具录入 | 生产管理用工器具/维修工具/电工刀 |  | 正常 | 未使用 | ced6e9b7a18b4e63994b33c20e84f6e3
个人-电工刀 | 电工刀#19（林自全） | 不详 | 茂名供电局 | 电白供电局 | 电白供电局 | 水东供电所 | 卢极 |  |  | 水东供电所个人工器具室 | D | C A TA48 | 0309 C A TA48 9908314 D | 生产手工具 | 不详 | 2022-01-20 | 无出厂编号 | 2022-01-20 | 600 | 2072-01-20 | 1 | 2022-01-20 |  | 工器具录入 | 生产管理用工器具/维修工具/电工刀 |  | 正常 | 未使用 | 46e335af4fb340a5bd832f792782ad6a
个人-电工刀 | 电工刀#19（林自全） | 不详 | 茂名供电局 | 电白供电局 | 电白供电局 | 水东供电所 | 卢极 |  |  | 水东供电所个人工器具室 | D | C A TA48 | 0309 C A TA48 1736488 D | 生产手工具 | 不详 | 2022-01-20 | 无出厂编号 | 2022-01-20 | 600 | 2072-01-20 | 1 | 2022-01-20 |  | 工器具录入 | 生产管理用工器具/维修工具/电工刀 |  | 正常 | 未使用 | 47ece13e82ae4f35b2a266739d8cabc6
个人-电工刀 | 电工刀#21（林晓闻） | 不详 | 茂名供电局 | 电白供电局 | 电白供电局 | 水东供电所 | 卢极 |  |  | 水东供电所个人工器具室 | D | C A TA48 | 0309 C A TA48 5144744 D | 生产手工具 | 不详 | 2022-01-20 | 无出厂编号 | 2022-01-20 | 600 | 2072-01-20 | 1 | 2022-01-20 |  | 工器具录入 | 生产管理用工器具/维修工具/电工刀 |  | 正常 | 未使用 | 7c1e86b87d1d4b2596f3b8d37651754f
个人-电工刀 | 电工刀#22（吴积忠） | 不详 | 茂名供电局 | 电白供电局 | 电白供电局 | 水东供电所 | 卢极 |  |  | 水东供电所个人工器具室 | D | C A TA48 | 0309 C A TA48 3159059 D | 生产手工具 | 不详 | 2022-01-20 | 无出厂编号 | 2022-01-20 | 600 | 2072-01-20 | 1 | 2022-01-20 |  | 工器具录入 | 生产管理用工器具/维修工具/电工刀 |  | 正常 | 未使用 | ee773aca692942848dff3fc00b79dba5
个人-电工刀 | 电工刀#23（李敏华） | 不详 | 茂名供电局 | 电白供电局 | 电白供电局 | 水东供电所 | 卢极 |  |  | 水东供电所个人工器具室 | D | C A TA48 | 0309 C A TA48 1065233 D | 生产手工具 | 不详 | 2022-01-20 | 无出厂编号 | 2022-01-20 | 600 | 2072-01-20 | 1 | 2022-01-20 |  | 工器具录入 | 生产管理用工器具/维修工具/电工刀 |  | 正常 | 未使用 | 6d731e1df3ea4e42bf45608514da2fa5
个人-钢卷尺 | 钢卷尺#19（林自全） | 5M | 茂名供电局 | 电白供电局 | 电白供电局 | 水东供电所 | 卢极 |  |  | 水东供电所个人工器具室 | D | C A TA57 | 0309 C A TA57 0467586 D | 生产手工具 | 欧标 | 2022-01-20 | 无出厂编号 | 2022-01-20 | 600 | 2072-01-20 | 1 | 2022-01-20 |  | 工器具录入 | 生产管理用工器具/维修工具/钢卷尺 |  | 正常 | 未使用 | 919b6885be9c44419aa9bdb3725fc0fe
个人-钢卷尺 | 钢卷尺#21（林晓闻） | 5M | 茂名供电局 | 电白供电局 | 电白供电局 | 水东供电所 | 卢极 |  |  | 水东供电所个人工器具室 | D | C A TA57 | 0309 C A TA57 0986321 D | 生产手工具 | 欧标 | 2022-01-20 | 无出厂编号 | 2022-01-20 | 600 | 2072-01-20 | 1 | 2022-01-20 |  | 工器具录入 | 生产管理用工器具/维修工具/钢卷尺 |  | 正常 | 未使用 | 569d6a00d3e24a9e8013d5d48ce897a9
个人-钢卷尺 | 钢卷尺#22（吴积忠） | 5M | 茂名供电局 | 电白供电局 | 电白供电局 | 水东供电所 | 卢极 |  |  | 水东供电所个人工器具室 | D | C A TA57 | 0309 C A TA57 5768892 D | 生产手工具 | 欧标 | 2022-01-20 | 无出厂编号 | 2022-01-20 | 600 | 2072-01-20 | 1 | 2022-01-20 |  | 工器具录入 | 生产管理用工器具/维修工具/钢卷尺 |  | 正常 | 未使用 | 8969401ca16545b6aaae36a616a6e123
个人-钢卷尺 | 钢卷尺#23（李敏华） | 5M | 茂名供电局 | 电白供电局 | 电白供电局 | 水东供电所 | 卢极 |  |  | 水东供电所个人工器具室 | D | C A TA57 | 0309 C A TA57 2262228 D | 生产手工具 | 欧标 | 2022-01-20 | 无出厂编号 | 2022-01-20 | 600 | 2072-01-20 | 1 | 2022-01-20 |  | 工器具录入 | 生产管理用工器具/维修工具/钢卷尺 |  | 正常 | 未使用 | 81a9131812844b9199e789541df614bd
个人-钢卷尺 | 钢卷尺#24（徐金宽） | 5M | 茂名供电局 | 电白供电局 | 电白供电局 | 水东供电所 | 卢极 |  |  | 水东供电所个人工器具室 | D | C A TA57 | 0309 C A TA57 8511446 D | 生产手工具 | 欧标 | 2022-01-20 | 无出厂编号 | 2022-01-20 | 600 | 2072-01-20 | 1 | 2022-01-20 |  | 工器具录入 | 生产管理用工器具/维修工具/钢卷尺 |  | 正常 | 未使用 | 658e717a0a2a4f08ae578f1141ef5282
个人-电工包 | 电工包#19（林自全） | 军绿色 | 茂名供电局 | 电白供电局 | 电白供电局 | 水东供电所 | 卢极 |  |  | 水东供电所个人工器具室 | D | C A TA65 | 0309 C A TA65 0354776 D | 生产手工具 | 贵庆科技 | 2022-01-20 | 无出厂编号 | 2022-01-20 | 600 | 2072-01-20 | 1 | 2022-01-20 |  | 工器具录入 | 生产管理用工器具/维修工具/工具包 |  | 正常 | 未使用 | f24639d8dd624296bc575be3eb676ce4
个人-电工包 | 电工包#21（林晓闻） | 军绿色 | 茂名供电局 | 电白供电局 | 电白供电局 | 水东供电所 | 卢极 |  |  | 水东供电所个人工器具室 | D | C A TA65 | 0309 C A TA65 6183816 D | 生产手工具 | 贵庆科技 | 2022-01-20 | 无出厂编号 | 2022-01-20 | 600 | 2072-01-20 | 1 | 2022-01-20 |  | 工器具录入 | 生产管理用工器具/维修工具/工具包 |  | 正常 | 未使用 | 0d74169b708b472d96088d4a8239b773
个人-电工包 | 电工包#22（吴积忠） | 军绿色 | 茂名供电局 | 电白供电局 | 电白供电局 | 水东供电所 | 卢极 |  |  | 水东供电所个人工器具室 | D | C A TA65 | 0309 C A TA65 0430152 D | 生产手工具 | 贵庆科技 | 2022-01-20 | 无出厂编号 | 2022-01-20 | 600 | 2072-01-20 | 1 | 2022-01-20 |  | 工器具录入 | 生产管理用工器具/维修工具/工具包 |  | 正常 | 未使用 | 62ecbfbfd65a4ded849fce6668ee1286
个人-电工包 | 电工包#23（李敏华） | 军绿色 | 茂名供电局 | 电白供电局 | 电白供电局 | 水东供电所 | 卢极 |  |  | 水东供电所个人工器具室 | D | C A TA65 | 0309 C A TA65 7497738 D | 生产手工具 | 贵庆科技 | 2022-01-20 | 无出厂编号 | 2022-01-20 | 600 | 2072-01-20 | 1 | 2022-01-20 |  | 工器具录入 | 生产管理用工器具/维修工具/工具包 |  | 正常 | 未使用 | d79ad7ac4b8b4b9e893815fb18508bac
个人-电工包 | 电工包#24（徐金宽） | 军绿色 | 茂名供电局 | 电白供电局 | 电白供电局 | 水东供电所 | 卢极 |  |  | 水东供电所个人工器具室 | D | C A TA65 | 0309 C A TA65 1873671 D | 生产手工具 | 贵庆科技 | 2022-01-20 | 无出厂编号 | 2022-01-20 | 600 | 2072-01-20 | 1 | 2022-01-20 |  | 工器具录入 | 生产管理用工器具/维修工具/工具包 |  | 正常 | 未使用 | 3331c642d55a47e3be288a55aad40126
个人-活动扳手10" | 活动扳手#19-1（林自全） | 10" | 茂名供电局 | 电白供电局 | 电白供电局 | 水东供电所 | 卢极 |  |  | 水东供电所个人工器具室 | D | C A TA70 | 0309 C A TA70 5163789 D | 生产手工具 | 世达 | 2022-01-20 | 无出厂编号 | 2022-01-20 | 600 | 2072-01-20 | 1 | 2022-01-20 |  | 工器具录入 | 生产管理用工器具/维修工具/活动扳手 |  | 正常 | 未使用 | d653323641894cb48b8021c79051e8ef
个人-活动扳手12" | 活动扳手#19-2（林自全） | 12" | 茂名供电局 | 电白供电局 | 电白供电局 | 水东供电所 | 卢极 |  |  | 水东供电所个人工器具室 | D | C A TA70 | 0309 C A TA70 2743953 D | 生产手工具 | 世达 | 2022-01-20 | 无出厂编号 | 2022-01-20 | 600 | 2072-01-20 | 1 | 2022-01-20 |  | 工器具录入 | 生产管理用工器具/维修工具/活动扳手 |  | 正常 | 未使用 | bb5d5683207d4906a4b2100a4f07fa57
个人-活动扳手10" | 活动扳手#21-1（林晓闻） | 10" | 茂名供电局 | 电白供电局 | 电白供电局 | 水东供电所 | 卢极 |  |  | 水东供电所个人工器具室 | D | C A TA70 | 0309 C A TA70 8520138 D | 生产手工具 | 世达 | 2022-01-20 | 无出厂编号 | 2022-01-20 | 600 | 2072-01-20 | 1 | 2022-01-20 |  | 工器具录入 | 生产管理用工器具/维修工具/活动扳手 |  | 正常 | 未使用 | 914d80019403454b866b69f8b94cb157
个人-活动扳手12" | 活动扳手#21-2（林晓闻） | 12" | 茂名供电局 | 电白供电局 | 电白供电局 | 水东供电所 | 卢极 |  |  | 水东供电所个人工器具室 | D | C A TA70 | 0309 C A TA70 9006534 D | 生产手工具 | 世达 | 2022-01-20 | 无出厂编号 | 2022-01-20 | 600 | 2072-01-20 | 1 | 2022-01-20 |  | 工器具录入 | 生产管理用工器具/维修工具/活动扳手 |  | 正常 | 未使用 | ba7b8936d2c24739b63c134398d62b7f
个人-活动扳手10" | 活动扳手#22-1（吴积忠） | 10" | 茂名供电局 | 电白供电局 | 电白供电局 | 水东供电所 | 卢极 |  |  | 水东供电所个人工器具室 | D | C A TA70 | 0309 C A TA70 8323343 D | 生产手工具 | 世达 | 2022-01-20 | 无出厂编号 | 2022-01-20 | 600 | 2072-01-20 | 1 | 2022-01-20 |  | 工器具录入 | 生产管理用工器具/维修工具/活动扳手 |  | 正常 | 未使用 | 2e39ed10636e489e9a273882b261572a
个人-活动扳手12" | 活动扳手#22-2（吴积忠） | 12" | 茂名供电局 | 电白供电局 | 电白供电局 | 水东供电所 | 卢极 |  |  | 水东供电所个人工器具室 | D | C A TA70 | 0309 C A TA70 9401025 D | 生产手工具 | 世达 | 2022-01-20 | 无出厂编号 | 2022-01-20 | 600 | 2072-01-20 | 1 | 2022-01-20 |  | 工器具录入 | 生产管理用工器具/维修工具/活动扳手 |  | 正常 | 未使用 | b8903531dfff48cb9bd5ab1a8249cd90
个人-活动扳手10" | 活动扳手#23-1（李敏华） | 10" | 茂名供电局 | 电白供电局 | 电白供电局 | 水东供电所 | 卢极 |  |  | 水东供电所个人工器具室 | D | C A TA70 | 0309 C A TA70 9142913 D | 生产手工具 | 世达 | 2022-01-20 | 无出厂编号 | 2022-01-20 | 600 | 2072-01-20 | 1 | 2022-01-20 |  | 工器具录入 | 生产管理用工器具/维修工具/活动扳手 |  | 正常 | 未使用 | 42e0d0b3679b44acad7af651352b8075
个人-活动扳手12" | 活动扳手#23-2（李敏华） | 12" | 茂名供电局 | 电白供电局 | 电白供电局 | 水东供电所 | 卢极 |  |  | 水东供电所个人工器具室 | D | C A TA70 | 0309 C A TA70 9744747 D | 生产手工具 | 世达 | 2022-01-20 | 无出厂编号 | 2022-01-20 | 600 | 2072-01-20 | 1 | 2022-01-20 |  | 工器具录入 | 生产管理用工器具/维修工具/活动扳手 |  | 正常 | 未使用 | f935ae9d9f3f4f07956940a518c7b24d
个人-活动扳手10" | 活动扳手#24-1（徐金宽） | 10" | 茂名供电局 | 电白供电局 | 电白供电局 | 水东供电所 | 卢极 |  |  | 水东供电所个人工器具室 | D | C A TA70 | 0309 C A TA70 0548687 D | 生产手工具 | 世达 | 2022-01-20 | 无出厂编号 | 2022-01-20 | 600 | 2072-01-20 | 1 | 2022-01-20 |  | 工器具录入 | 生产管理用工器具/维修工具/活动扳手 |  | 正常 | 未使用 | ed7db4c197db4895a15b088dc66fe786
个人-活动扳手12" | 活动扳手#24-2（徐金宽） | 12" | 茂名供电局 | 电白供电局 | 电白供电局 | 水东供电所 | 卢极 |  |  | 水东供电所个人工器具室 | D | C A TA70 | 0309 C A TA70 7329136 D | 生产手工具 | 世达 | 2022-01-20 | 无出厂编号 | 2022-01-20 | 600 | 2072-01-20 | 1 | 2022-01-20 |  | 工器具录入 | 生产管理用工器具/维修工具/活动扳手 |  | 正常 | 未使用 | 627a1d5dd8134eada41f68d168e04748
个人-尖嘴钳 | 尖嘴钳#19（林自全） | 6＇ | 茂名供电局 | 电白供电局 | 电白供电局 | 水东供电所 | 卢极 |  |  | 水东供电所个人工器具室 | D | C A TA76 | 0309 C A TA76 2584231 D | 生产手工具 | 得力工具 | 2022-01-20 | 无出厂编号 | 2022-01-20 | 600 | 2072-01-20 | 1 | 2022-01-20 |  | 工器具录入 | 生产管理用工器具/维修工具/尖嘴钳 |  | 正常 | 未使用 | 6594bbad676d4773873ed20818f01eca
个人-尖嘴钳 | 尖嘴钳#21（林晓闻） | 6＇ | 茂名供电局 | 电白供电局 | 电白供电局 | 水东供电所 | 卢极 |  |  | 水东供电所个人工器具室 | D | C A TA76 | 0309 C A TA76 7669374 D | 生产手工具 | 得力工具 | 2022-01-20 | 无出厂编号 | 2022-01-20 | 600 | 2072-01-20 | 1 | 2022-01-20 |  | 工器具录入 | 生产管理用工器具/维修工具/尖嘴钳 |  | 正常 | 未使用 | 5302432081a9450e801b8f0ae32c1e8c
个人-尖嘴钳 | 尖嘴钳#22（吴积忠） | 6＇ | 茂名供电局 | 电白供电局 | 电白供电局 | 水东供电所 | 卢极 |  |  | 水东供电所个人工器具室 | D | C A TA76 | 0309 C A TA76 2481351 D | 生产手工具 | 得力工具 | 2022-01-20 | 无出厂编号 | 2022-01-20 | 600 | 2072-01-20 | 1 | 2022-01-20 |  | 工器具录入 | 生产管理用工器具/维修工具/尖嘴钳 |  | 正常 | 未使用 | 85fba3f2579043228b3d52356e633bae
个人-尖嘴钳 | 尖嘴钳#23（李敏华） | 6＇ | 茂名供电局 | 电白供电局 | 电白供电局 | 水东供电所 | 卢极 |  |  | 水东供电所个人工器具室 | D | C A TA76 | 0309 C A TA76 4536319 D | 生产手工具 | 得力工具 | 2022-01-20 | 无出厂编号 | 2022-01-20 | 600 | 2072-01-20 | 1 | 2022-01-20 |  | 工器具录入 | 生产管理用工器具/维修工具/尖嘴钳 |  | 正常 | 未使用 | 22d0be0ca4314b3aa4d987f29b250b77
个人-绝缘一字螺丝批 | 绝缘一字螺丝批#19-1（林自全） | 6.5*150mm | 茂名供电局 | 电白供电局 | 电白供电局 | 水东供电所 | 卢极 |  |  | 水东供电所个人工器具室 | D | C A TA92 | 0309 C A TA92 1505280 D | 生产手工具 | 钢盾 | 2022-01-20 | 无出厂编号 | 2022-01-20 | 600 | 2072-01-20 | 1 | 2022-01-20 |  | 工器具录入 | 生产管理用工器具/维修工具/螺丝刀 |  | 正常 | 未使用 | ed6a2121823d474baf4289cb088f31b1
个人-绝缘一字螺丝批 | 绝缘一字螺丝批#19-2（林自全） | 5.5*125mm | 茂名供电局 | 电白供电局 | 电白供电局 | 水东供电所 | 卢极 |  |  | 水东供电所个人工器具室 | D | C A TA92 | 0309 C A TA92 5297607 D | 生产手工具 | 钢盾 | 2022-01-20 | 无出厂编号 | 2022-01-20 | 600 | 2072-01-20 | 1 | 2022-01-20 |  | 工器具录入 | 生产管理用工器具/维修工具/螺丝刀 |  | 正常 | 未使用 | 73e4c3ee33de44e1811366f76c3217af
个人-绝缘十字螺丝批 | 绝缘十字螺丝批#19-3（林自全） | PH3*150mm | 茂名供电局 | 电白供电局 | 电白供电局 | 水东供电所 | 卢极 |  |  | 水东供电所个人工器具室 | D | C A TA92 | 0309 C A TA92 5844017 D | 生产手工具 | 钢盾 | 2022-01-20 | 无出厂编号 | 2022-01-20 | 600 | 2072-01-20 | 1 | 2022-01-20 |  | 工器具录入 | 生产管理用工器具/维修工具/螺丝刀 |  | 正常 | 未使用 | b014f641f69248ec941ce24edee3a209
个人-绝缘十字螺丝批 | 绝缘十字螺丝批#19（林自全） | PH2*100mm | 茂名供电局 | 电白供电局 | 电白供电局 | 水东供电所 | 卢极 |  |  | 水东供电所个人工器具室 | D | C A TA92 | 0309 C A TA92 3712621 D | 生产手工具 | 钢盾 | 2022-01-20 | 无出厂编号 | 2022-01-20 | 600 | 2072-01-20 | 1 | 2022-01-20 |  | 工器具录入 | 生产管理用工器具/维修工具/螺丝刀 |  | 正常 | 未使用 | d3592454e6c847aa85d6acdbc7e6e151
个人-绝缘一字螺丝批 | 绝缘一字螺丝批#21-1（林晓闻） | 6.5*150mm | 茂名供电局 | 电白供电局 | 电白供电局 | 水东供电所 | 卢极 |  |  | 水东供电所个人工器具室 | D | C A TA92 | 0309 C A TA92 1326769 D | 生产手工具 | 钢盾 | 2022-01-20 | 无出厂编号 | 2022-01-20 | 600 | 2072-01-20 | 1 | 2022-01-20 |  | 工器具录入 | 生产管理用工器具/维修工具/螺丝刀 |  | 正常 | 未使用 | ec3086f8a68645e19c6de2393b237ca2
个人-绝缘一字螺丝批 | 绝缘一字螺丝批#21-2（林晓闻） | 5.5*125mm | 茂名供电局 | 电白供电局 | 电白供电局 | 水东供电所 | 卢极 |  |  | 水东供电所个人工器具室 | D | C A TA92 | 0309 C A TA92 2736038 D | 生产手工具 | 钢盾 | 2022-01-20 | 无出厂编号 | 2022-01-20 | 600 | 2072-01-20 | 1 | 2022-01-20 |  | 工器具录入 | 生产管理用工器具/维修工具/螺丝刀 |  | 正常 | 未使用 | 8ff07691ac144d5faf5cee5e387f8142
个人-绝缘十字螺丝批 | 绝缘十字螺丝批#21-3（林晓闻） | PH3*150mm | 茂名供电局 | 电白供电局 | 电白供电局 | 水东供电所 | 卢极 |  |  | 水东供电所个人工器具室 | D | C A TA92 | 0309 C A TA92 5588609 D | 生产手工具 | 钢盾 | 2022-01-20 | 无出厂编号 | 2022-01-20 | 600 | 2072-01-20 | 1 | 2022-01-20 |  | 工器具录入 | 生产管理用工器具/维修工具/螺丝刀 |  | 正常 | 未使用 | 2b6fa0731d2140c7885e1140e4636175
个人-绝缘十字螺丝批 | 绝缘十字螺丝批#21（林晓闻） | PH2*100mm | 茂名供电局 | 电白供电局 | 电白供电局 | 水东供电所 | 卢极 |  |  | 水东供电所个人工器具室 | D | C A TA92 | 0309 C A TA92 0322685 D | 生产手工具 | 钢盾 | 2022-01-20 | 无出厂编号 | 2022-01-20 | 600 | 2072-01-20 | 1 | 2022-01-20 |  | 工器具录入 | 生产管理用工器具/维修工具/螺丝刀 |  | 正常 | 未使用 | 2272522357dc4600b371cb52dd0c1664
个人-绝缘一字螺丝批 | 绝缘一字螺丝批#22-1（吴积忠） | 6.5*150mm | 茂名供电局 | 电白供电局 | 电白供电局 | 水东供电所 | 卢极 |  |  | 水东供电所个人工器具室 | D | C A TA92 | 0309 C A TA92 2744756 D | 生产手工具 | 钢盾 | 2022-01-20 | 无出厂编号 | 2022-01-20 | 600 | 2072-01-20 | 1 | 2022-01-20 |  | 工器具录入 | 生产管理用工器具/维修工具/螺丝刀 |  | 正常 | 未使用 | 9b96aad89ce94e1aa10950492be268d8
个人-绝缘一字螺丝批 | 绝缘一字螺丝批#22-2（吴积忠） | 5.5*125mm | 茂名供电局 | 电白供电局 | 电白供电局 | 水东供电所 | 卢极 |  |  | 水东供电所个人工器具室 | D | C A TA92 | 0309 C A TA92 0307692 D | 生产手工具 | 钢盾 | 2022-01-20 | 无出厂编号 | 2022-01-20 | 600 | 2072-01-20 | 1 | 2022-01-20 |  | 工器具录入 | 生产管理用工器具/维修工具/螺丝刀 |  | 正常 | 未使用 | 6fb580aa36514de0a274c524db33af9d
个人-绝缘十字螺丝批 | 绝缘十字螺丝批#22-3（吴积忠） | PH3*150mm | 茂名供电局 | 电白供电局 | 电白供电局 | 水东供电所 | 卢极 |  |  | 水东供电所个人工器具室 | D | C A TA92 | 0309 C A TA92 7366447 D | 生产手工具 | 钢盾 | 2022-01-20 | 无出厂编号 | 2022-01-20 | 600 | 2072-01-20 | 1 | 2022-01-20 |  | 工器具录入 | 生产管理用工器具/维修工具/螺丝刀 |  | 正常 | 未使用 | d7d3ab416ff34995af1825663fb068af
个人-绝缘十字螺丝批 | 绝缘十字螺丝批#22（吴积忠） | PH2*100mm | 茂名供电局 | 电白供电局 | 电白供电局 | 水东供电所 | 卢极 |  |  | 水东供电所个人工器具室 | D | C A TA92 | 0309 C A TA92 5835881 D | 生产手工具 | 钢盾 | 2022-01-20 | 无出厂编号 | 2022-01-20 | 600 | 2072-01-20 | 1 | 2022-01-20 |  | 工器具录入 | 生产管理用工器具/维修工具/螺丝刀 |  | 正常 | 未使用 | 081af4f8161c4f14b2f67d9b93374aeb
个人-绝缘一字螺丝批 | 绝缘一字螺丝批#23-1（李敏华） | 6.5*150mm | 茂名供电局 | 电白供电局 | 电白供电局 | 水东供电所 | 卢极 |  |  | 水东供电所个人工器具室 | D | C A TA92 | 0309 C A TA92 5114984 D | 生产手工具 | 钢盾 | 2022-01-20 | 无出厂编号 | 2022-01-20 | 600 | 2072-01-20 | 1 | 2022-01-20 |  | 工器具录入 | 生产管理用工器具/维修工具/螺丝刀 |  | 正常 | 未使用 | 60e0f274b17c4295814ecdc458e48753
个人-绝缘一字螺丝批 | 绝缘一字螺丝批#23-2（李敏华） | 5.5*125mm | 茂名供电局 | 电白供电局 | 电白供电局 | 水东供电所 | 卢极 |  |  | 水东供电所个人工器具室 | D | C A TA92 | 0309 C A TA92 5734078 D | 生产手工具 | 钢盾 | 2022-01-20 | 无出厂编号 | 2022-01-20 | 600 | 2072-01-20 | 1 | 2022-01-20 |  | 工器具录入 | 生产管理用工器具/维修工具/螺丝刀 |  | 正常 | 未使用 | ebb724a0d9994939ba918232e2feb10d
个人-绝缘十字螺丝批 | 绝缘十字螺丝批#23-3（李敏华） | PH3*150mm | 茂名供电局 | 电白供电局 | 电白供电局 | 水东供电所 | 卢极 |  |  | 水东供电所个人工器具室 | D | C A TA92 | 0309 C A TA92 6687954 D | 生产手工具 | 钢盾 | 2022-01-20 | 无出厂编号 | 2022-01-20 | 600 | 2072-01-20 | 1 | 2022-01-20 |  | 工器具录入 | 生产管理用工器具/维修工具/螺丝刀 |  | 正常 | 未使用 | 99a0bd10b531412a8f9a11825ca88dd1
个人-绝缘十字螺丝批 | 绝缘十字螺丝批#23（李敏华） | PH2*100mm | 茂名供电局 | 电白供电局 | 电白供电局 | 水东供电所 | 卢极 |  |  | 水东供电所个人工器具室 | D | C A TA92 | 0309 C A TA92 8074223 D | 生产手工具 | 钢盾 | 2022-01-20 | 无出厂编号 | 2022-01-20 | 600 | 2072-01-20 | 1 | 2022-01-20 |  | 工器具录入 | 生产管理用工器具/维修工具/螺丝刀 |  | 正常 | 未使用 | 0f2257a620684f2aaf8cf0b877f204f2
个人-梅花扳手 | 梅花扳手#18-1（陈锋甫） | 10-12 | 茂名供电局 | 电白供电局 | 电白供电局 | 水东供电所 | 卢极 |  |  | 水东供电所个人工器具室 | D | C A TA95 | 0309 C A TA95 2208731 D | 生产手工具 | 不详 | 2022-01-20 | 无出厂编号 | 2022-01-20 | 600 | 2072-01-20 | 1 | 2022-01-20 |  | 工器具录入 | 生产管理用工器具/维修工具/梅花扳手 |  | 正常 | 未使用 | 062d7a523681442abb3bfa014cc41af9
个人-梅花扳手 | 梅花扳手#18-2（陈锋甫） | 14-17 | 茂名供电局 | 电白供电局 | 电白供电局 | 水东供电所 | 卢极 |  |  | 水东供电所个人工器具室 | D | C A TA95 | 0309 C A TA95 0561290 D | 生产手工具 | 不详 | 2022-01-20 | 无出厂编号 | 2022-01-20 | 600 | 2072-01-20 | 1 | 2022-01-20 |  | 工器具录入 | 生产管理用工器具/维修工具/梅花扳手 |  | 正常 | 未使用 | 2782eac86393484685b0c680382602ce
个人-梅花扳手 | 梅花扳手#18-3（陈锋甫） | 19-22 | 茂名供电局 | 电白供电局 | 电白供电局 | 水东供电所 | 卢极 |  |  | 水东供电所个人工器具室 | D | C A TA95 | 0309 C A TA95 7407265 D | 生产手工具 | 不详 | 2022-01-20 | 无出厂编号 | 2022-01-20 | 600 | 2072-01-20 | 1 | 2022-01-20 |  | 工器具录入 | 生产管理用工器具/维修工具/梅花扳手 |  | 正常 | 未使用 | 52c6d885c9b64ff299202a79e220ae8a
个人-梅花扳手 | 梅花扳手#19-1（林自全） | 10-12 | 茂名供电局 | 电白供电局 | 电白供电局 | 水东供电所 | 卢极 |  |  | 水东供电所个人工器具室 | D | C A TA95 | 0309 C A TA95 0932315 D | 生产手工具 | 不详 | 2022-01-20 | 无出厂编号 | 2022-01-20 | 600 | 2072-01-20 | 1 | 2022-01-20 |  | 工器具录入 | 生产管理用工器具/维修工具/梅花扳手 |  | 正常 | 未使用 | ab01f8a863e7487fbde859a2d55720ee
个人-梅花扳手 | 梅花扳手#19-2（林自全） | 14-17 | 茂名供电局 | 电白供电局 | 电白供电局 | 水东供电所 | 卢极 |  |  | 水东供电所个人工器具室 | D | C A TA95 | 0309 C A TA95 1013481 D | 生产手工具 | 不详 | 2022-01-20 | 无出厂编号 | 2022-01-20 | 600 | 2072-01-20 | 1 | 2022-01-20 |  | 工器具录入 | 生产管理用工器具/维修工具/梅花扳手 |  | 正常 | 未使用 | 5f693dab928b4be4a63132734b4d01ad
个人-梅花扳手 | 梅花扳手#19-3（林自全） | 19-22 | 茂名供电局 | 电白供电局 | 电白供电局 | 水东供电所 | 卢极 |  |  | 水东供电所个人工器具室 | D | C A TA95 | 0309 C A TA95 5463957 D | 生产手工具 | 不详 | 2022-01-20 | 无出厂编号 | 2022-01-20 | 600 | 2072-01-20 | 1 | 2022-01-20 |  | 工器具录入 | 生产管理用工器具/维修工具/梅花扳手 |  | 正常 | 未使用 | 1256e1ab003e43db844863164d36b985
个人-梅花扳手 | 梅花扳手#21-1（林晓闻） | 10-12 | 茂名供电局 | 电白供电局 | 电白供电局 | 水东供电所 | 卢极 |  |  | 水东供电所个人工器具室 | D | C A TA95 | 0309 C A TA95 4022350 D | 生产手工具 | 不详 | 2022-01-20 | 无出厂编号 | 2022-01-20 | 600 | 2072-01-20 | 1 | 2022-01-20 |  | 工器具录入 | 生产管理用工器具/维修工具/梅花扳手 |  | 正常 | 未使用 | d9f1c5cc08e548fea061b182b5ef3593
个人-梅花扳手 | 梅花扳手#21-2（林晓闻） | 14-17 | 茂名供电局 | 电白供电局 | 电白供电局 | 水东供电所 | 卢极 |  |  | 水东供电所个人工器具室 | D | C A TA95 | 0309 C A TA95 2779205 D | 生产手工具 | 不详 | 2022-01-20 | 无出厂编号 | 2022-01-20 | 600 | 2072-01-20 | 1 | 2022-01-20 |  | 工器具录入 | 生产管理用工器具/维修工具/梅花扳手 |  | 正常 | 未使用 | 1c626c0233b243359ea8768b08ef717a
个人-梅花扳手 | 梅花扳手#21-3（林晓闻） | 19-22 | 茂名供电局 | 电白供电局 | 电白供电局 | 水东供电所 | 卢极 |  |  | 水东供电所个人工器具室 | D | C A TA95 | 0309 C A TA95 9084342 D | 生产手工具 | 不详 | 2022-01-20 | 无出厂编号 | 2022-01-20 | 600 | 2072-01-20 | 1 | 2022-01-20 |  | 工器具录入 | 生产管理用工器具/维修工具/梅花扳手 |  | 正常 | 未使用 | 57084f3f2b1a490890813e0c00f48443
个人-梅花扳手 | 梅花扳手#22-1（吴积忠） | 10-12 | 茂名供电局 | 电白供电局 | 电白供电局 | 水东供电所 | 卢极 |  |  | 水东供电所个人工器具室 | D | C A TA95 | 0309 C A TA95 4816448 D | 生产手工具 | 不详 | 2022-01-20 | 无出厂编号 | 2022-01-20 | 600 | 2072-01-20 | 1 | 2022-01-20 |  | 工器具录入 | 生产管理用工器具/维修工具/梅花扳手 |  | 正常 | 未使用 | 15dbf00b7d054c78aac923d834f3563e
个人-梅花扳手 | 梅花扳手#22-2（吴积忠） | 14-17 | 茂名供电局 | 电白供电局 | 电白供电局 | 水东供电所 | 卢极 |  |  | 水东供电所个人工器具室 | D | C A TA95 | 0309 C A TA95 9512547 D | 生产手工具 | 不详 | 2022-01-20 | 无出厂编号 | 2022-01-20 | 600 | 2072-01-20 | 1 | 2022-01-20 |  | 工器具录入 | 生产管理用工器具/维修工具/梅花扳手 |  | 正常 | 未使用 | 6a38a546d9f643349aad300df2110c30
个人-梅花扳手 | 梅花扳手#22-3（吴积忠） | 19-22 | 茂名供电局 | 电白供电局 | 电白供电局 | 水东供电所 | 卢极 |  |  | 水东供电所个人工器具室 | D | C A TA95 | 0309 C A TA95 2310310 D | 生产手工具 | 不详 | 2022-01-20 | 无出厂编号 | 2022-01-20 | 600 | 2072-01-20 | 1 | 2022-01-20 |  | 工器具录入 | 生产管理用工器具/维修工具/梅花扳手 |  | 正常 | 未使用 | bb2a291fb0424d1ba06c002ceea88040
个人-梅花扳手 | 梅花扳手#23-1（李敏华） | 10-12 | 茂名供电局 | 电白供电局 | 电白供电局 | 水东供电所 | 卢极 |  |  | 水东供电所个人工器具室 | D | C A TA95 | 0309 C A TA95 4140364 D | 生产手工具 | 不详 | 2022-01-20 | 无出厂编号 | 2022-01-20 | 600 | 2072-01-20 | 1 | 2022-01-20 |  | 工器具录入 | 生产管理用工器具/维修工具/梅花扳手 |  | 正常 | 未使用 | 3ae8f23b50704520a157ec063e084498
个人-梅花扳手 | 梅花扳手#23-2（李敏华） | 14-17 | 茂名供电局 | 电白供电局 | 电白供电局 | 水东供电所 | 卢极 |  |  | 水东供电所个人工器具室 | D | C A TA95 | 0309 C A TA95 8617143 D | 生产手工具 | 不详 | 2022-01-20 | 无出厂编号 | 2022-01-20 | 600 | 2072-01-20 | 1 | 2022-01-20 |  | 工器具录入 | 生产管理用工器具/维修工具/梅花扳手 |  | 正常 | 未使用 | 4594833fdb7f4d87beb2d14e380bf193
个人-梅花扳手 | 梅花扳手#23-3（李敏华） | 19-22 | 茂名供电局 | 电白供电局 | 电白供电局 | 水东供电所 | 卢极 |  |  | 水东供电所个人工器具室 | D | C A TA95 | 0309 C A TA95 4092612 D | 生产手工具 | 不详 | 2022-01-20 | 无出厂编号 | 2022-01-20 | 600 | 2072-01-20 | 1 | 2022-01-20 |  | 工器具录入 | 生产管理用工器具/维修工具/梅花扳手 |  | 正常 | 未使用 | be4a501580d3497f905c60661293e096
个人-圆头锤 | 圆头锤#19（林自全） | (0.22)DT | 茂名供电局 | 电白供电局 | 电白供电局 | 水东供电所 | 卢极 |  |  | 水东供电所个人工器具室 | D | C A TB12 | 0309 C A TB12 2711360 D | 生产手工具 | 鹰之印 | 2022-01-20 | 无出厂编号 | 2022-01-20 | 600 | 2072-01-20 | 1 | 2022-01-20 |  | 工器具录入 | 生产管理用工器具/维修工具/手锤 |  | 正常 | 未使用 | 9def9f1d3f7541899cb2f227015cc9ab
个人-圆头锤 | 圆头锤#21（林晓闻） | (0.22)DT | 茂名供电局 | 电白供电局 | 电白供电局 | 水东供电所 | 卢极 |  |  | 水东供电所个人工器具室 | D | C A TB12 | 0309 C A TB12 2204723 D | 生产手工具 | 鹰之印 | 2022-01-20 | 无出厂编号 | 2022-01-20 | 600 | 2072-01-20 | 1 | 2022-01-20 |  | 工器具录入 | 生产管理用工器具/维修工具/手锤 |  | 正常 | 未使用 | 4cf356f584e14971a6aee4eb70635af1
个人-圆头锤 | 圆头锤#22（吴积忠） | (0.22)DT | 茂名供电局 | 电白供电局 | 电白供电局 | 水东供电所 | 卢极 |  |  | 水东供电所个人工器具室 | D | C A TB12 | 0309 C A TB12 1487866 D | 生产手工具 | 鹰之印 | 2022-01-20 | 无出厂编号 | 2022-01-20 | 600 | 2072-01-20 | 1 | 2022-01-20 |  | 工器具录入 | 生产管理用工器具/维修工具/手锤 |  | 正常 | 未使用 | b85f9cad684b466b88a6ad8a18b252ab
个人-圆头锤 | 圆头锤#23（李敏华） | (0.22)DT | 茂名供电局 | 电白供电局 | 电白供电局 | 水东供电所 | 卢极 |  |  | 水东供电所个人工器具室 | D | C A TB12 | 0309 C A TB12 0306056 D | 生产手工具 | 鹰之印 | 2022-01-20 | 无出厂编号 | 2022-01-20 | 600 | 2072-01-20 | 1 | 2022-01-20 |  | 工器具录入 | 生产管理用工器具/维修工具/手锤 |  | 正常 | 未使用 | 1ca2eb4e15544d1fb9b5ee5a8978c8e6
个人-斜嘴钳 | 斜嘴钳#18（陈锋甫） | 不详 | 茂名供电局 | 电白供电局 | 电白供电局 | 水东供电所 | 卢极 |  |  | 水东供电所个人工器具室 | D | C A TB31 | 0309 C A TB31 4902577 D | 生产手工具 | 不详 | 2022-01-20 | 无出厂编号 | 2022-01-20 | 600 | 2072-01-20 | 1 | 2022-01-20 |  | 工器具录入 | 生产管理用工器具/维修工具/斜口钳 |  | 正常 | 未使用 | 75c05324b55e4b9fb9d690090638a33e
个人-平口老虎钳 | 平口老虎钳#19（林自全） | KT1806 | 茂名供电局 | 电白供电局 | 电白供电局 | 水东供电所 | 卢极 |  |  | 水东供电所个人工器具室 | D | C A TB31 | 0309 C A TB31 9157537 D | 生产手工具 | 不详 | 2022-01-20 | 无出厂编号 | 2022-01-20 | 600 | 2072-01-20 | 1 | 2022-01-20 |  | 工器具录入 | 生产管理用工器具/维修工具/斜口钳 |  | 正常 | 未使用 | d9006fd734074518a27955b359835634
个人-平口老虎钳 | 平口老虎钳#21（林晓闻） | KT1806 | 茂名供电局 | 电白供电局 | 电白供电局 | 水东供电所 | 卢极 |  |  | 水东供电所个人工器具室 | D | C A TB31 | 0309 C A TB31 8768499 D | 生产手工具 | 不详 | 2022-01-20 | 无出厂编号 | 2022-01-20 | 600 | 2072-01-20 | 1 | 2022-01-20 |  | 工器具录入 | 生产管理用工器具/维修工具/斜口钳 |  | 正常 | 未使用 | 7fb9052bc14744f488545b676ab170b5
个人-斜嘴钳 | 斜嘴钳#21（林晓闻） | 不详 | 茂名供电局 | 电白供电局 | 电白供电局 | 水东供电所 | 卢极 |  |  | 水东供电所个人工器具室 | D | C A TB31 | 0309 C A TB31 1442485 D | 生产手工具 | 不详 | 2022-01-20 | 无出厂编号 | 2022-01-20 | 600 | 2072-01-20 | 1 | 2022-01-20 |  | 工器具录入 | 生产管理用工器具/维修工具/斜口钳 |  | 正常 | 未使用 | 52c12d1f083d4f3183653affba63004b
个人-平口老虎钳 | 平口老虎钳#22（吴积忠） | KT1806 | 茂名供电局 | 电白供电局 | 电白供电局 | 水东供电所 | 卢极 |  |  | 水东供电所个人工器具室 | D | C A TB31 | 0309 C A TB31 5508650 D | 生产手工具 | 不详 | 2022-01-20 | 无出厂编号 | 2022-01-20 | 600 | 2072-01-20 | 1 | 2022-01-20 |  | 工器具录入 | 生产管理用工器具/维修工具/斜口钳 |  | 正常 | 未使用 | 846688c64e9e4d75adafbe1f0c00ccd0
个人-斜嘴钳 | 斜嘴钳#22（吴积忠） | 不详 | 茂名供电局 | 电白供电局 | 电白供电局 | 水东供电所 | 卢极 |  |  | 水东供电所个人工器具室 | D | C A TB31 | 0309 C A TB31 7037395 D | 生产手工具 | 不详 | 2022-01-20 | 无出厂编号 | 2022-01-20 | 600 | 2072-01-20 | 1 | 2022-01-20 |  | 工器具录入 | 生产管理用工器具/维修工具/斜口钳 |  | 正常 | 未使用 | 1c53892fba0e41cabf5fe60a4db2d597
个人-平口老虎钳 | 平口老虎钳#23（李敏华） | KT1806 | 茂名供电局 | 电白供电局 | 电白供电局 | 水东供电所 | 卢极 |  |  | 水东供电所个人工器具室 | D | C A TB31 | 0309 C A TB31 2841854 D | 生产手工具 | 不详 | 2022-01-20 | 无出厂编号 | 2022-01-20 | 600 | 2072-01-20 | 1 | 2022-01-20 |  | 工器具录入 | 生产管理用工器具/维修工具/斜口钳 |  | 正常 | 未使用 | d5b3c003c4d84f6b98ca92212847b918
个人-斜嘴钳 | 斜嘴钳#23（李敏华） | 不详 | 茂名供电局 | 电白供电局 | 电白供电局 | 水东供电所 | 卢极 |  |  | 水东供电所个人工器具室 | D | C A TB31 | 0309 C A TB31 6706648 D | 生产手工具 | 不详 | 2022-01-20 | 无出厂编号 | 2022-01-20 | 600 | 2072-01-20 | 1 | 2022-01-20 |  | 工器具录入 | 生产管理用工器具/维修工具/斜口钳 |  | 正常 | 未使用 | 36ff658e630646a9adb0a462e6c3082b
个人-自动剥线钳 | 自动剥线钳#13（崔志家） | 1.25-8mm | 茂名供电局 | 电白供电局 | 电白供电局 | 水东供电所 | 卢极 |  |  | 水东供电所个人工器具室 | D | C A TA39 | 0309 C A TA39 3120154 D | 生产手工具 | 得力工具 | 2022-01-20 | 无出厂编号 | 2022-01-20 | 600 | 2072-01-20 | 1 | 2022-01-20 |  | 工器具录入 | 生产管理用工器具/维修工具/剥线钳 |  | 正常 | 未使用 | 5d0045366a8048408892c899b08bd644
个人-自动剥线钳 | 自动剥线钳#14（付睿） | 1.25-8mm | 茂名供电局 | 电白供电局 | 电白供电局 | 水东供电所 | 卢极 |  |  | 水东供电所个人工器具室 | D | C A TA39 | 0309 C A TA39 2809454 D | 生产手工具 | 得力工具 | 2022-01-20 | 无出厂编号 | 2022-01-20 | 600 | 2072-01-20 | 1 | 2022-01-20 |  | 工器具录入 | 生产管理用工器具/维修工具/剥线钳 |  | 正常 | 未使用 | 35f46993139c4aa08f68db081cb1e064
个人-自动剥线钳 | 自动剥线钳#17（何志强） | 1.25-8mm | 茂名供电局 | 电白供电局 | 电白供电局 | 水东供电所 | 卢极 |  |  | 水东供电所个人工器具室 | D | C A TA39 | 0309 C A TA39 8279798 D | 生产手工具 | 得力工具 | 2022-01-20 | 无出厂编号 | 2022-01-20 | 600 | 2072-01-20 | 1 | 2022-01-20 |  | 工器具录入 | 生产管理用工器具/维修工具/剥线钳 |  | 正常 | 未使用 | b06dbc0f9a034c0d92d45ded702b4a1f
个人-自动剥线钳 | 自动剥线钳#18（陈锋甫） | 1.25-8mm | 茂名供电局 | 电白供电局 | 电白供电局 | 水东供电所 | 卢极 |  |  | 水东供电所个人工器具室 | D | C A TA39 | 0309 C A TA39 1942401 D | 生产手工具 | 得力工具 | 2022-01-20 | 无出厂编号 | 2022-01-20 | 600 | 2072-01-20 | 1 | 2022-01-20 |  | 工器具录入 | 生产管理用工器具/维修工具/剥线钳 |  | 正常 | 未使用 | 038df95a823644dc97cc41c92058de19
个人-低压验电笔 | 低压验电笔#14（付睿） | 不详 | 茂名供电局 | 电白供电局 | 电白供电局 | 水东供电所 | 卢极 |  |  | 水东供电所个人工器具室 | D | C A TA47 | 0309 C A TA47 4778649 D | 生产手工具 | 不详 | 2022-01-20 | 无出厂编号 | 2022-01-20 | 600 | 2072-01-20 | 1 | 2022-01-20 |  | 工器具录入 | 生产管理用工器具/维修工具/低压验电笔 |  | 正常 | 未使用 | fdbfc441366b4f3a8e282e21c77b593a
个人-低压验电笔 | 低压验电笔#13（崔志家） | 不详 | 茂名供电局 | 电白供电局 | 电白供电局 | 水东供电所 | 卢极 |  |  | 水东供电所个人工器具室 | D | C A TA47 | 0309 C A TA47 2704684 D | 生产手工具 | 不详 | 2022-01-20 | 无出厂编号 | 2022-01-20 | 600 | 2072-01-20 | 1 | 2022-01-20 |  | 工器具录入 | 生产管理用工器具/维修工具/低压验电笔 |  | 正常 | 未使用 | 6d60b4658d7b4017a061761ee5af8762
个人-低压验电笔 | 低压验电笔#16（高奇） | 不详 | 茂名供电局 | 电白供电局 | 电白供电局 | 水东供电所 | 卢极 |  |  | 水东供电所个人工器具室 | D | C A TA47 | 0309 C A TA47 9874418 D | 生产手工具 | 不详 | 2022-01-20 | 无出厂编号 | 2022-01-20 | 600 | 2072-01-20 | 1 | 2022-01-20 |  | 工器具录入 | 生产管理用工器具/维修工具/低压验电笔 |  | 正常 | 未使用 | 8b9328f63476468ab4ebe0b68d3344ac
个人-低压验电笔 | 低压验电笔#17（何志强） | 不详 | 茂名供电局 | 电白供电局 | 电白供电局 | 水东供电所 | 卢极 |  |  | 水东供电所个人工器具室 | D | C A TA47 | 0309 C A TA47 5045319 D | 生产手工具 | 不详 | 2022-01-20 | 无出厂编号 | 2022-01-20 | 600 | 2072-01-20 | 1 | 2022-01-20 |  | 工器具录入 | 生产管理用工器具/维修工具/低压验电笔 |  | 正常 | 未使用 | fa8b122ba26745cebcb105a68c42edd3
个人-电工刀 | 电工刀#14（付睿） | 不详 | 茂名供电局 | 电白供电局 | 电白供电局 | 水东供电所 | 卢极 |  |  | 水东供电所个人工器具室 | D | C A TA48 | 0309 C A TA48 4997823 D | 生产手工具 | 不详 | 2022-01-20 | 无出厂编号 | 2022-01-20 | 600 | 2072-01-20 | 1 | 2022-01-20 |  | 工器具录入 | 生产管理用工器具/维修工具/电工刀 |  | 正常 | 未使用 | ac85bae8e1c944839c296280b9c8ab05
个人-电工刀 | 电工刀#13（崔志家） | 不详 | 茂名供电局 | 电白供电局 | 电白供电局 | 水东供电所 | 卢极 |  |  | 水东供电所个人工器具室 | D | C A TA48 | 0309 C A TA48 1056619 D | 生产手工具 | 不详 | 2022-01-20 | 无出厂编号 | 2022-01-20 | 600 | 2072-01-20 | 1 | 2022-01-20 |  | 工器具录入 | 生产管理用工器具/维修工具/电工刀 |  | 正常 | 未使用 | 688fcc34cdd64929b2e3a8111875c7bb
个人-电工刀 | 电工刀#16（高奇） | 不详 | 茂名供电局 | 电白供电局 | 电白供电局 | 水东供电所 | 卢极 |  |  | 水东供电所个人工器具室 | D | C A TA48 | 0309 C A TA48 5284711 D | 生产手工具 | 不详 | 2022-01-20 | 无出厂编号 | 2022-01-20 | 600 | 2072-01-20 | 1 | 2022-01-20 |  | 工器具录入 | 生产管理用工器具/维修工具/电工刀 |  | 正常 | 未使用 | 6261abdc4bb44e6abefd66f816596167
个人-电工刀 | 电工刀#17（何志强） | 不详 | 茂名供电局 | 电白供电局 | 电白供电局 | 水东供电所 | 卢极 |  |  | 水东供电所个人工器具室 | D | C A TA48 | 0309 C A TA48 6815289 D | 生产手工具 | 不详 | 2022-01-20 | 无出厂编号 | 2022-01-20 | 600 | 2072-01-20 | 1 | 2022-01-20 |  | 工器具录入 | 生产管理用工器具/维修工具/电工刀 |  | 正常 | 未使用 | b6234cd2f3bb4bbeb7e4b0b01f1dd441
个人-钢卷尺 | 钢卷尺#16（高奇） | 5M | 茂名供电局 | 电白供电局 | 电白供电局 | 水东供电所 | 卢极 |  |  | 水东供电所个人工器具室 | D | C A TA57 | 0309 C A TA57 5877549 D | 生产手工具 | 欧标 | 2022-01-20 | 无出厂编号 | 2022-01-20 | 600 | 2072-01-20 | 1 | 2022-01-20 |  | 工器具录入 | 生产管理用工器具/维修工具/钢卷尺 |  | 正常 | 未使用 | 48cdfc89f33147d289ec355b2823eca6
个人-钢卷尺 | 钢卷尺#13（崔志家） | 5M | 茂名供电局 | 电白供电局 | 电白供电局 | 水东供电所 | 卢极 |  |  | 水东供电所个人工器具室 | D | C A TA57 | 0309 C A TA57 5640359 D | 生产手工具 | 欧标 | 2022-01-20 | 无出厂编号 | 2022-01-20 | 600 | 2072-01-20 | 1 | 2022-01-20 |  | 工器具录入 | 生产管理用工器具/维修工具/钢卷尺 |  | 正常 | 未使用 | 93eeb1368b754ffbb20fcde9d9159262
个人-钢卷尺 | 钢卷尺#14（付睿） | 5M | 茂名供电局 | 电白供电局 | 电白供电局 | 水东供电所 | 卢极 |  |  | 水东供电所个人工器具室 | D | C A TA57 | 0309 C A TA57 6087804 D | 生产手工具 | 欧标 | 2022-01-20 | 无出厂编号 | 2022-01-20 | 600 | 2072-01-20 | 1 | 2022-01-20 |  | 工器具录入 | 生产管理用工器具/维修工具/钢卷尺 |  | 正常 | 未使用 | c5c5041ba10e41bca94a74167f3e9a2f
个人-钢卷尺 | 钢卷尺#17（何志强） | 5M | 茂名供电局 | 电白供电局 | 电白供电局 | 水东供电所 | 卢极 |  |  | 水东供电所个人工器具室 | D | C A TA57 | 0309 C A TA57 7366070 D | 生产手工具 | 欧标 | 2022-01-20 | 无出厂编号 | 2022-01-20 | 600 | 2072-01-20 | 1 | 2022-01-20 |  | 工器具录入 | 生产管理用工器具/维修工具/钢卷尺 |  | 正常 | 未使用 | 0704448469424fd3a55ac2cff693de99
个人-钢卷尺 | 钢卷尺#18（陈锋甫） | 5M | 茂名供电局 | 电白供电局 | 电白供电局 | 水东供电所 | 卢极 |  |  | 水东供电所个人工器具室 | D | C A TA57 | 0309 C A TA57 8632803 D | 生产手工具 | 欧标 | 2022-01-20 | 无出厂编号 | 2022-01-20 | 600 | 2072-01-20 | 1 | 2022-01-20 |  | 工器具录入 | 生产管理用工器具/维修工具/钢卷尺 |  | 正常 | 未使用 | 1910084e9d814d0e8f35f1e74aa058bf
个人-电工包 | 电工包#16（高奇） | 军绿色 | 茂名供电局 | 电白供电局 | 电白供电局 | 水东供电所 | 卢极 |  |  | 水东供电所个人工器具室 | D | C A TA65 | 0309 C A TA65 5455978 D | 生产手工具 | 贵庆科技 | 2022-01-20 | 无出厂编号 | 2022-01-20 | 600 | 2072-01-20 | 1 | 2022-01-20 |  | 工器具录入 | 生产管理用工器具/维修工具/工具包 |  | 正常 | 未使用 | a16e32489b124974903f9705027a3cf3
个人-电工包 | 电工包#14（付睿） | 军绿色 | 茂名供电局 | 电白供电局 | 电白供电局 | 水东供电所 | 卢极 |  |  | 水东供电所个人工器具室 | D | C A TA65 | 0309 C A TA65 3308997 D | 生产手工具 | 贵庆科技 | 2022-01-20 | 无出厂编号 | 2022-01-20 | 600 | 2072-01-20 | 1 | 2022-01-20 |  | 工器具录入 | 生产管理用工器具/维修工具/工具包 |  | 正常 | 未使用 | f517501e9f6a4c0c911cb672e6bf6c55
个人-电工包 | 电工包#17（何志强） | 军绿色 | 茂名供电局 | 电白供电局 | 电白供电局 | 水东供电所 | 卢极 |  |  | 水东供电所个人工器具室 | D | C A TA65 | 0309 C A TA65 9197532 D | 生产手工具 | 贵庆科技 | 2022-01-20 | 无出厂编号 | 2022-01-20 | 600 | 2072-01-20 | 1 | 2022-01-20 |  | 工器具录入 | 生产管理用工器具/维修工具/工具包 |  | 正常 | 未使用 | e2ecded5eb3e42ecbb7766dc7970355c
个人-电工包 | 电工包#18（陈锋甫） | 军绿色 | 茂名供电局 | 电白供电局 | 电白供电局 | 水东供电所 | 卢极 |  |  | 水东供电所个人工器具室 | D | C A TA65 | 0309 C A TA65 0435547 D | 生产手工具 | 贵庆科技 | 2022-01-20 | 无出厂编号 | 2022-01-20 | 600 | 2072-01-20 | 1 | 2022-01-20 |  | 工器具录入 | 生产管理用工器具/维修工具/工具包 |  | 正常 | 未使用 | bac10a64f7aa459c9ecd0f846c2f7f69
个人-活动扳手10" | 活动扳手#16-1（高奇） | 10" | 茂名供电局 | 电白供电局 | 电白供电局 | 水东供电所 | 卢极 |  |  | 水东供电所个人工器具室 | D | C A TA70 | 0309 C A TA70 9577911 D | 生产手工具 | 世达 | 2022-01-20 | 无出厂编号 | 2022-01-20 | 600 | 2072-01-20 | 1 | 2022-01-20 |  | 工器具录入 | 生产管理用工器具/维修工具/活动扳手 |  | 正常 | 未使用 | cc7dd55fd0b448329daa5ebd3c3e5ce4
个人-活动扳手12" | 活动扳手#16-2（高奇） | 12" | 茂名供电局 | 电白供电局 | 电白供电局 | 水东供电所 | 卢极 |  |  | 水东供电所个人工器具室 | D | C A TA70 | 0309 C A TA70 8371448 D | 生产手工具 | 世达 | 2022-01-20 | 无出厂编号 | 2022-01-20 | 600 | 2072-01-20 | 1 | 2022-01-20 |  | 工器具录入 | 生产管理用工器具/维修工具/活动扳手 |  | 正常 | 未使用 | 9a3c4b477abc40e282272f3e91a995fc
个人-活动扳手12" | 活动扳手#13-2（崔志家） | 12" | 茂名供电局 | 电白供电局 | 电白供电局 | 水东供电所 | 卢极 |  |  | 水东供电所个人工器具室 | D | C A TA70 | 0309 C A TA70 9866528 D | 生产手工具 | 世达 | 2022-01-20 | 无出厂编号 | 2022-01-20 | 600 | 2072-01-20 | 1 | 2022-01-20 |  | 工器具录入 | 生产管理用工器具/维修工具/活动扳手 |  | 正常 | 未使用 | 373e743093c54e32877c2b7e2f64dab3
个人-活动扳手10" | 活动扳手#14-1（付睿） | 10" | 茂名供电局 | 电白供电局 | 电白供电局 | 水东供电所 | 卢极 |  |  | 水东供电所个人工器具室 | D | C A TA70 | 0309 C A TA70 1575809 D | 生产手工具 | 世达 | 2022-01-20 | 无出厂编号 | 2022-01-20 | 600 | 2072-01-20 | 1 | 2022-01-20 |  | 工器具录入 | 生产管理用工器具/维修工具/活动扳手 |  | 正常 | 未使用 | f30df547e1914ffb84e8bda2f90184b9
个人-活动扳手12" | 活动扳手#14-2（付睿） | 12" | 茂名供电局 | 电白供电局 | 电白供电局 | 水东供电所 | 卢极 |  |  | 水东供电所个人工器具室 | D | C A TA70 | 0309 C A TA70 4413339 D | 生产手工具 | 世达 | 2022-01-20 | 无出厂编号 | 2022-01-20 | 600 | 2072-01-20 | 1 | 2022-01-20 |  | 工器具录入 | 生产管理用工器具/维修工具/活动扳手 |  | 正常 | 未使用 | be65b2a0fb7e48159bfb9b0e30d11fab
个人-活动扳手10" | 活动扳手#17-1（何志强） | 10" | 茂名供电局 | 电白供电局 | 电白供电局 | 水东供电所 | 卢极 |  |  | 水东供电所个人工器具室 | D | C A TA70 | 0309 C A TA70 9513034 D | 生产手工具 | 世达 | 2022-01-20 | 无出厂编号 | 2022-01-20 | 600 | 2072-01-20 | 1 | 2022-01-20 |  | 工器具录入 | 生产管理用工器具/维修工具/活动扳手 |  | 正常 | 未使用 | 5b443597525b41a688dfa18cde5bc667
个人-活动扳手12" | 活动扳手#17-2（何志强） | 12" | 茂名供电局 | 电白供电局 | 电白供电局 | 水东供电所 | 卢极 |  |  | 水东供电所个人工器具室 | D | C A TA70 | 0309 C A TA70 2787831 D | 生产手工具 | 世达 | 2022-01-20 | 无出厂编号 | 2022-01-20 | 600 | 2072-01-20 | 1 | 2022-01-20 |  | 工器具录入 | 生产管理用工器具/维修工具/活动扳手 |  | 正常 | 未使用 | d138e970343a40ca8278012399bf3c3d
个人-活动扳手10" | 活动扳手#18-1（陈锋甫） | 10" | 茂名供电局 | 电白供电局 | 电白供电局 | 水东供电所 | 卢极 |  |  | 水东供电所个人工器具室 | D | C A TA70 | 0309 C A TA70 0797670 D | 生产手工具 | 世达 | 2022-01-20 | 无出厂编号 | 2022-01-20 | 600 | 2072-01-20 | 1 | 2022-01-20 |  | 工器具录入 | 生产管理用工器具/维修工具/活动扳手 |  | 正常 | 未使用 | daef72653e034cd6989a989f45623eaf
个人-活动扳手12" | 活动扳手#18-2（陈锋甫） | 12" | 茂名供电局 | 电白供电局 | 电白供电局 | 水东供电所 | 卢极 |  |  | 水东供电所个人工器具室 | D | C A TA70 | 0309 C A TA70 5242986 D | 生产手工具 | 世达 | 2022-01-20 | 无出厂编号 | 2022-01-20 | 600 | 2072-01-20 | 1 | 2022-01-20 |  | 工器具录入 | 生产管理用工器具/维修工具/活动扳手 |  | 正常 | 未使用 | 7ff01a9c70e240718ce5b7609ba0a5c2
个人-尖嘴钳 | 尖嘴钳#16（高奇） | 6＇ | 茂名供电局 | 电白供电局 | 电白供电局 | 水东供电所 | 卢极 |  |  | 水东供电所个人工器具室 | D | C A TA76 | 0309 C A TA76 9774174 D | 生产手工具 | 得力工具 | 2022-01-20 | 无出厂编号 | 2022-01-20 | 600 | 2072-01-20 | 1 | 2022-01-20 |  | 工器具录入 | 生产管理用工器具/维修工具/尖嘴钳 |  | 正常 | 未使用 | 35b280188ff84fa38864c0c0f0545487
个人-尖嘴钳 | 尖嘴钳#13（崔志家） | 6＇ | 茂名供电局 | 电白供电局 | 电白供电局 | 水东供电所 | 卢极 |  |  | 水东供电所个人工器具室 | D | C A TA76 | 0309 C A TA76 6641891 D | 生产手工具 | 得力工具 | 2022-01-20 | 无出厂编号 | 2022-01-20 | 600 | 2072-01-20 | 1 | 2022-01-20 |  | 工器具录入 | 生产管理用工器具/维修工具/尖嘴钳 |  | 正常 | 未使用 | 4555a75846174050aa5523b9cb4ebe9e
个人-尖嘴钳 | 尖嘴钳#14（付睿） | 6＇ | 茂名供电局 | 电白供电局 | 电白供电局 | 水东供电所 | 卢极 |  |  | 水东供电所个人工器具室 | D | C A TA76 | 0309 C A TA76 8105557 D | 生产手工具 | 得力工具 | 2022-01-20 | 无出厂编号 | 2022-01-20 | 600 | 2072-01-20 | 1 | 2022-01-20 |  | 工器具录入 | 生产管理用工器具/维修工具/尖嘴钳 |  | 正常 | 未使用 | 7267dbab9f104c658a22176821e06121
个人-尖嘴钳 | 尖嘴钳#17（何志强） | 6＇ | 茂名供电局 | 电白供电局 | 电白供电局 | 水东供电所 | 卢极 |  |  | 水东供电所个人工器具室 | D | C A TA76 | 0309 C A TA76 9122197 D | 生产手工具 | 得力工具 | 2022-01-20 | 无出厂编号 | 2022-01-20 | 600 | 2072-01-20 | 1 | 2022-01-20 |  | 工器具录入 | 生产管理用工器具/维修工具/尖嘴钳 |  | 正常 | 未使用 | 4e8e2068a1814c3984d8348a30099b6a
个人-尖嘴钳 | 尖嘴钳#18（陈锋甫） | 6＇ | 茂名供电局 | 电白供电局 | 电白供电局 | 水东供电所 | 卢极 |  |  | 水东供电所个人工器具室 | D | C A TA76 | 0309 C A TA76 5017578 D | 生产手工具 | 得力工具 | 2022-01-20 | 无出厂编号 | 2022-01-20 | 600 | 2072-01-20 | 1 | 2022-01-20 |  | 工器具录入 | 生产管理用工器具/维修工具/尖嘴钳 |  | 正常 | 未使用 | 82b12e77bed2423f88e1c05d39fd01da
个人-绝缘十字螺丝批 | 绝缘十字螺丝批#14（付睿） | PH2*100mm | 茂名供电局 | 电白供电局 | 电白供电局 | 水东供电所 | 卢极 |  |  | 水东供电所个人工器具室 | D | C A TA92 | 0309 C A TA92 5540569 D | 生产手工具 | 钢盾 | 2022-01-20 | 无出厂编号 | 2022-01-20 | 600 | 2072-01-20 | 1 | 2022-01-20 |  | 工器具录入 | 生产管理用工器具/维修工具/螺丝刀 |  | 正常 | 未使用 | 2849abfb7da6416aacab43948274c19a
个人-绝缘一字螺丝批 | 绝缘一字螺丝批#16-1（高奇） | 6.5*150mm | 茂名供电局 | 电白供电局 | 电白供电局 | 水东供电所 | 卢极 |  |  | 水东供电所个人工器具室 | D | C A TA92 | 0309 C A TA92 3446756 D | 生产手工具 | 钢盾 | 2022-01-20 | 无出厂编号 | 2022-01-20 | 600 | 2072-01-20 | 1 | 2022-01-20 |  | 工器具录入 | 生产管理用工器具/维修工具/螺丝刀 |  | 正常 | 未使用 | 1727382ffaca43a8a346d41990474452
个人-绝缘十字螺丝批 | 绝缘十字螺丝批#14-3（付睿） | PH3*150mm | 茂名供电局 | 电白供电局 | 电白供电局 | 水东供电所 | 卢极 |  |  | 水东供电所个人工器具室 | D | C A TA92 | 0309 C A TA92 7094175 D | 生产手工具 | 钢盾 | 2022-01-20 | 无出厂编号 | 2022-01-20 | 600 | 2072-01-20 | 1 | 2022-01-20 |  | 工器具录入 | 生产管理用工器具/维修工具/螺丝刀 |  | 正常 | 未使用 | d8bddf42ad704eb2a3f9f092453ba277
个人-绝缘一字螺丝批 | 绝缘一字螺丝批#16-2（高奇） | 5.5*125mm | 茂名供电局 | 电白供电局 | 电白供电局 | 水东供电所 | 卢极 |  |  | 水东供电所个人工器具室 | D | C A TA92 | 0309 C A TA92 5612046 D | 生产手工具 | 钢盾 | 2022-01-20 | 无出厂编号 | 2022-01-20 | 600 | 2072-01-20 | 1 | 2022-01-20 |  | 工器具录入 | 生产管理用工器具/维修工具/螺丝刀 |  | 正常 | 未使用 | fb8698df4cb94af3a9069a3129ced79a
个人-绝缘一字螺丝批 | 绝缘一字螺丝批#13-1（崔志家） | 6.5*150mm | 茂名供电局 | 电白供电局 | 电白供电局 | 水东供电所 | 卢极 |  |  | 水东供电所个人工器具室 | D | C A TA92 | 0309 C A TA92 8154564 D | 生产手工具 | 钢盾 | 2022-01-20 | 无出厂编号 | 2022-01-20 | 600 | 2072-01-20 | 1 | 2022-01-20 |  | 工器具录入 | 生产管理用工器具/维修工具/螺丝刀 |  | 正常 | 未使用 | d71f1b70255d4b0f9886e448ea8aaa16
个人-绝缘一字螺丝批 | 绝缘一字螺丝批#13-2（崔志家） | 5.5*125mm | 茂名供电局 | 电白供电局 | 电白供电局 | 水东供电所 | 卢极 |  |  | 水东供电所个人工器具室 | D | C A TA92 | 0309 C A TA92 5206398 D | 生产手工具 | 钢盾 | 2022-01-20 | 无出厂编号 | 2022-01-20 | 600 | 2072-01-20 | 1 | 2022-01-20 |  | 工器具录入 | 生产管理用工器具/维修工具/螺丝刀 |  | 正常 | 未使用 | 15baab6e9eb944acaeed536ad9f6e896
个人-绝缘十字螺丝批 | 绝缘十字螺丝批#13-3（崔志家） | PH3*150mm | 茂名供电局 | 电白供电局 | 电白供电局 | 水东供电所 | 卢极 |  |  | 水东供电所个人工器具室 | D | C A TA92 | 0309 C A TA92 9572544 D | 生产手工具 | 钢盾 | 2022-01-20 | 无出厂编号 | 2022-01-20 | 600 | 2072-01-20 | 1 | 2022-01-20 |  | 工器具录入 | 生产管理用工器具/维修工具/螺丝刀 |  | 正常 | 未使用 | 8aa4b23a002b4e589a6ad47c8011f0fc
个人-绝缘十字螺丝批 | 绝缘十字螺丝批#13（崔志家） | PH2*100mm | 茂名供电局 | 电白供电局 | 电白供电局 | 水东供电所 | 卢极 |  |  | 水东供电所个人工器具室 | D | C A TA92 | 0309 C A TA92 2357353 D | 生产手工具 | 钢盾 | 2022-01-20 | 无出厂编号 | 2022-01-20 | 600 | 2072-01-20 | 1 | 2022-01-20 |  | 工器具录入 | 生产管理用工器具/维修工具/螺丝刀 |  | 正常 | 未使用 | f1c1c85d945146969038bdfdc129d0e1
个人-绝缘一字螺丝批 | 绝缘一字螺丝批#14-1（付睿） | 6.5*150mm | 茂名供电局 | 电白供电局 | 电白供电局 | 水东供电所 | 卢极 |  |  | 水东供电所个人工器具室 | D | C A TA92 | 0309 C A TA92 3377050 D | 生产手工具 | 钢盾 | 2022-01-20 | 无出厂编号 | 2022-01-20 | 600 | 2072-01-20 | 1 | 2022-01-20 |  | 工器具录入 | 生产管理用工器具/维修工具/螺丝刀 |  | 正常 | 未使用 | 5358b5232c3f4dbf916febec5914a19e
个人-绝缘一字螺丝批 | 绝缘一字螺丝批#14-2（付睿） | 5.5*125mm | 茂名供电局 | 电白供电局 | 电白供电局 | 水东供电所 | 卢极 |  |  | 水东供电所个人工器具室 | D | C A TA92 | 0309 C A TA92 2300211 D | 生产手工具 | 钢盾 | 2022-01-20 | 无出厂编号 | 2022-01-20 | 600 | 2072-01-20 | 1 | 2022-01-20 |  | 工器具录入 | 生产管理用工器具/维修工具/螺丝刀 |  | 正常 | 未使用 | 3709ad9ac6cb4dce9b8e362b3ed9044b
个人-绝缘十字螺丝批 | 绝缘十字螺丝批#16-3（高奇） | PH3*150mm | 茂名供电局 | 电白供电局 | 电白供电局 | 水东供电所 | 卢极 |  |  | 水东供电所个人工器具室 | D | C A TA92 | 0309 C A TA92 9835048 D | 生产手工具 | 钢盾 | 2022-01-20 | 无出厂编号 | 2022-01-20 | 600 | 2072-01-20 | 1 | 2022-01-20 |  | 工器具录入 | 生产管理用工器具/维修工具/螺丝刀 |  | 正常 | 未使用 | 193e7bec625e4204927128b271abcbdc
个人-绝缘十字螺丝批 | 绝缘十字螺丝批#16（高奇） | PH2*100mm | 茂名供电局 | 电白供电局 | 电白供电局 | 水东供电所 | 卢极 |  |  | 水东供电所个人工器具室 | D | C A TA92 | 0309 C A TA92 7649951 D | 生产手工具 | 钢盾 | 2022-01-20 | 无出厂编号 | 2022-01-20 | 600 | 2072-01-20 | 1 | 2022-01-20 |  | 工器具录入 | 生产管理用工器具/维修工具/螺丝刀 |  | 正常 | 未使用 | 60fd732d045c4aa880947ad691e80713
个人-绝缘一字螺丝批 | 绝缘一字螺丝批#17-1（何志强） | 6.5*150mm | 茂名供电局 | 电白供电局 | 电白供电局 | 水东供电所 | 卢极 |  |  | 水东供电所个人工器具室 | D | C A TA92 | 0309 C A TA92 1224169 D | 生产手工具 | 钢盾 | 2022-01-20 | 无出厂编号 | 2022-01-20 | 600 | 2072-01-20 | 1 | 2022-01-20 |  | 工器具录入 | 生产管理用工器具/维修工具/螺丝刀 |  | 正常 | 未使用 | 87ccc78ec9c844879ee1b49778421e69
个人-绝缘一字螺丝批 | 绝缘一字螺丝批#17-2（何志强） | 5.5*125mm | 茂名供电局 | 电白供电局 | 电白供电局 | 水东供电所 | 卢极 |  |  | 水东供电所个人工器具室 | D | C A TA92 | 0309 C A TA92 3207736 D | 生产手工具 | 钢盾 | 2022-01-20 | 无出厂编号 | 2022-01-20 | 600 | 2072-01-20 | 1 | 2022-01-20 |  | 工器具录入 | 生产管理用工器具/维修工具/螺丝刀 |  | 正常 | 未使用 | e80ab92b66d24d55ab1ee3a0b902215d
个人-绝缘十字螺丝批 | 绝缘十字螺丝批#17-3（何志强） | PH3*150mm | 茂名供电局 | 电白供电局 | 电白供电局 | 水东供电所 | 卢极 |  |  | 水东供电所个人工器具室 | D | C A TA92 | 0309 C A TA92 7982504 D | 生产手工具 | 钢盾 | 2022-01-20 | 无出厂编号 | 2022-01-20 | 600 | 2072-01-20 | 1 | 2022-01-20 |  | 工器具录入 | 生产管理用工器具/维修工具/螺丝刀 |  | 正常 | 未使用 | d6424a28670c40fd98e32ce947222695
个人-绝缘十字螺丝批 | 绝缘十字螺丝批#17（何志强） | PH2*100mm | 茂名供电局 | 电白供电局 | 电白供电局 | 水东供电所 | 卢极 |  |  | 水东供电所个人工器具室 | D | C A TA92 | 0309 C A TA92 9748110 D | 生产手工具 | 钢盾 | 2022-01-20 | 无出厂编号 | 2022-01-20 | 600 | 2072-01-20 | 1 | 2022-01-20 |  | 工器具录入 | 生产管理用工器具/维修工具/螺丝刀 |  | 正常 | 未使用 | f2f56e74b3c74aa9bf0a14a525a398d4
个人-绝缘一字螺丝批 | 绝缘一字螺丝批#18-1（陈锋甫） | 6.5*150mm | 茂名供电局 | 电白供电局 | 电白供电局 | 水东供电所 | 卢极 |  |  | 水东供电所个人工器具室 | D | C A TA92 | 0309 C A TA92 0926207 D | 生产手工具 | 钢盾 | 2022-01-20 | 无出厂编号 | 2022-01-20 | 600 | 2072-01-20 | 1 | 2022-01-20 |  | 工器具录入 | 生产管理用工器具/维修工具/螺丝刀 |  | 正常 | 未使用 | 7bbd4e2a167d4b789fd8847623765b9e
个人-绝缘一字螺丝批 | 绝缘一字螺丝批#18-2（陈锋甫） | 5.5*125mm | 茂名供电局 | 电白供电局 | 电白供电局 | 水东供电所 | 卢极 |  |  | 水东供电所个人工器具室 | D | C A TA92 | 0309 C A TA92 5146274 D | 生产手工具 | 钢盾 | 2022-01-20 | 无出厂编号 | 2022-01-20 | 600 | 2072-01-20 | 1 | 2022-01-20 |  | 工器具录入 | 生产管理用工器具/维修工具/螺丝刀 |  | 正常 | 未使用 | 3130d98d2eb448e6a9b71bb32073a29e
个人-绝缘十字螺丝批 | 绝缘十字螺丝批#18-3（陈锋甫） | PH3*150mm | 茂名供电局 | 电白供电局 | 电白供电局 | 水东供电所 | 卢极 |  |  | 水东供电所个人工器具室 | D | C A TA92 | 0309 C A TA92 8832523 D | 生产手工具 | 钢盾 | 2022-01-20 | 无出厂编号 | 2022-01-20 | 600 | 2072-01-20 | 1 | 2022-01-20 |  | 工器具录入 | 生产管理用工器具/维修工具/螺丝刀 |  | 正常 | 未使用 | d86abf1a6df944cf839ebe63142048ef
个人-绝缘十字螺丝批 | 绝缘十字螺丝批#18（陈锋甫） | PH2*100mm | 茂名供电局 | 电白供电局 | 电白供电局 | 水东供电所 | 卢极 |  |  | 水东供电所个人工器具室 | D | C A TA92 | 0309 C A TA92 6555388 D | 生产手工具 | 钢盾 | 2022-01-20 | 无出厂编号 | 2022-01-20 | 600 | 2072-01-20 | 1 | 2022-01-20 |  | 工器具录入 | 生产管理用工器具/维修工具/螺丝刀 |  | 正常 | 未使用 | 9aece0e1a8b345d781685864e5a75083
个人-梅花扳手 | 梅花扳手#14-1（付睿） | 10-12 | 茂名供电局 | 电白供电局 | 电白供电局 | 水东供电所 | 卢极 |  |  | 水东供电所个人工器具室 | D | C A TA95 | 0309 C A TA95 9749061 D | 生产手工具 | 不详 | 2022-01-20 | 无出厂编号 | 2022-01-20 | 600 | 2072-01-20 | 1 | 2022-01-20 |  | 工器具录入 | 生产管理用工器具/维修工具/梅花扳手 |  | 正常 | 未使用 | 1963061515f6446aa385c0fe45dcc9bd
个人-梅花扳手 | 梅花扳手#14-2（付睿） | 14-17 | 茂名供电局 | 电白供电局 | 电白供电局 | 水东供电所 | 卢极 |  |  | 水东供电所个人工器具室 | D | C A TA95 | 0309 C A TA95 9347396 D | 生产手工具 | 不详 | 2022-01-20 | 无出厂编号 | 2022-01-20 | 600 | 2072-01-20 | 1 | 2022-01-20 |  | 工器具录入 | 生产管理用工器具/维修工具/梅花扳手 |  | 正常 | 未使用 | 981559156bd7429e94bda011d46ccddb
个人-梅花扳手 | 梅花扳手#14-3（付睿） | 19-22 | 茂名供电局 | 电白供电局 | 电白供电局 | 水东供电所 | 卢极 |  |  | 水东供电所个人工器具室 | D | C A TA95 | 0309 C A TA95 3129325 D | 生产手工具 | 不详 | 2022-01-20 | 无出厂编号 | 2022-01-20 | 600 | 2072-01-20 | 1 | 2022-01-20 |  | 工器具录入 | 生产管理用工器具/维修工具/梅花扳手 |  | 正常 | 未使用 | 1e9dd0b543ae4e59bfe2aa161ff92a1b
个人-梅花扳手 | 梅花扳手#13-1（崔志家） | 10-12 | 茂名供电局 | 电白供电局 | 电白供电局 | 水东供电所 | 卢极 |  |  | 水东供电所个人工器具室 | D | C A TA95 | 0309 C A TA95 8680282 D | 生产手工具 | 不详 | 2022-01-20 | 无出厂编号 | 2022-01-20 | 600 | 2072-01-20 | 1 | 2022-01-20 |  | 工器具录入 | 生产管理用工器具/维修工具/梅花扳手 |  | 正常 | 未使用 | 8435af6b14ea4e5ab6e30176ec4b4c85
个人-梅花扳手 | 梅花扳手#13-2（崔志家） | 14-17 | 茂名供电局 | 电白供电局 | 电白供电局 | 水东供电所 | 卢极 |  |  | 水东供电所个人工器具室 | D | C A TA95 | 0309 C A TA95 7600685 D | 生产手工具 | 不详 | 2022-01-20 | 无出厂编号 | 2022-01-20 | 600 | 2072-01-20 | 1 | 2022-01-20 |  | 工器具录入 | 生产管理用工器具/维修工具/梅花扳手 |  | 正常 | 未使用 | 3edd36516b3b4354aa8842744f6718f4
个人-梅花扳手 | 梅花扳手#13-3（崔志家） | 19-22 | 茂名供电局 | 电白供电局 | 电白供电局 | 水东供电所 | 卢极 |  |  | 水东供电所个人工器具室 | D | C A TA95 | 0309 C A TA95 0601874 D | 生产手工具 | 不详 | 2022-01-20 | 无出厂编号 | 2022-01-20 | 600 | 2072-01-20 | 1 | 2022-01-20 |  | 工器具录入 | 生产管理用工器具/维修工具/梅花扳手 |  | 正常 | 未使用 | b81a16430fe54ba6aae222ad4cee4770
个人-梅花扳手 | 梅花扳手#16-1（高奇） | 10-12 | 茂名供电局 | 电白供电局 | 电白供电局 | 水东供电所 | 卢极 |  |  | 水东供电所个人工器具室 | D | C A TA95 | 0309 C A TA95 0645519 D | 生产手工具 | 不详 | 2022-01-20 | 无出厂编号 | 2022-01-20 | 600 | 2072-01-20 | 1 | 2022-01-20 |  | 工器具录入 | 生产管理用工器具/维修工具/梅花扳手 |  | 正常 | 未使用 | 7bcf0f80bb7444debad34d1bf8fab009
个人-梅花扳手 | 梅花扳手#16-2（高奇） | 14-17 | 茂名供电局 | 电白供电局 | 电白供电局 | 水东供电所 | 卢极 |  |  | 水东供电所个人工器具室 | D | C A TA95 | 0309 C A TA95 5530793 D | 生产手工具 | 不详 | 2022-01-20 | 无出厂编号 | 2022-01-20 | 600 | 2072-01-20 | 1 | 2022-01-20 |  | 工器具录入 | 生产管理用工器具/维修工具/梅花扳手 |  | 正常 | 未使用 | efa86d03c7b6480eb96695dc77f6b211
个人-梅花扳手 | 梅花扳手#16-3（高奇） | 19-22 | 茂名供电局 | 电白供电局 | 电白供电局 | 水东供电所 | 卢极 |  |  | 水东供电所个人工器具室 | D | C A TA95 | 0309 C A TA95 1007203 D | 生产手工具 | 不详 | 2022-01-20 | 无出厂编号 | 2022-01-20 | 600 | 2072-01-20 | 1 | 2022-01-20 |  | 工器具录入 | 生产管理用工器具/维修工具/梅花扳手 |  | 正常 | 未使用 | be80cfed42b646b7b0d2fb6120ee4344
个人-梅花扳手 | 梅花扳手#17-1（何志强） | 10-12 | 茂名供电局 | 电白供电局 | 电白供电局 | 水东供电所 | 卢极 |  |  | 水东供电所个人工器具室 | D | C A TA95 | 0309 C A TA95 2256800 D | 生产手工具 | 不详 | 2022-01-20 | 无出厂编号 | 2022-01-20 | 600 | 2072-01-20 | 1 | 2022-01-20 |  | 工器具录入 | 生产管理用工器具/维修工具/梅花扳手 |  | 正常 | 未使用 | 9a69b7df9ec34ce6978259d549c78e1e
个人-梅花扳手 | 梅花扳手#17-2（何志强） | 14-17 | 茂名供电局 | 电白供电局 | 电白供电局 | 水东供电所 | 卢极 |  |  | 水东供电所个人工器具室 | D | C A TA95 | 0309 C A TA95 1214793 D | 生产手工具 | 不详 | 2022-01-20 | 无出厂编号 | 2022-01-20 | 600 | 2072-01-20 | 1 | 2022-01-20 |  | 工器具录入 | 生产管理用工器具/维修工具/梅花扳手 |  | 正常 | 未使用 | 57f25fc53cf540ab946ea5bc99a65a98
个人-梅花扳手 | 梅花扳手#17-3（何志强） | 19-22 | 茂名供电局 | 电白供电局 | 电白供电局 | 水东供电所 | 卢极 |  |  | 水东供电所个人工器具室 | D | C A TA95 | 0309 C A TA95 8021811 D | 生产手工具 | 不详 | 2022-01-20 | 无出厂编号 | 2022-01-20 | 600 | 2072-01-20 | 1 | 2022-01-20 |  | 工器具录入 | 生产管理用工器具/维修工具/梅花扳手 |  | 正常 | 未使用 | 1b7f28f524d843b39f2c60e473c77a55
个人-圆头锤 | 圆头锤#16（高奇） | (0.22)DT | 茂名供电局 | 电白供电局 | 电白供电局 | 水东供电所 | 卢极 |  |  | 水东供电所个人工器具室 | D | C A TB12 | 0309 C A TB12 4024887 D | 生产手工具 | 鹰之印 | 2022-01-20 | 无出厂编号 | 2022-01-20 | 600 | 2072-01-20 | 1 | 2022-01-20 |  | 工器具录入 | 生产管理用工器具/维修工具/手锤 |  | 正常 | 未使用 | efd59a47f45640e8b7e9774f453e9370
个人-圆头锤 | 圆头锤#13（崔志家） | (0.22)DT | 茂名供电局 | 电白供电局 | 电白供电局 | 水东供电所 | 卢极 |  |  | 水东供电所个人工器具室 | D | C A TB12 | 0309 C A TB12 3673228 D | 生产手工具 | 鹰之印 | 2022-01-20 | 无出厂编号 | 2022-01-20 | 600 | 2072-01-20 | 1 | 2022-01-20 |  | 工器具录入 | 生产管理用工器具/维修工具/手锤 |  | 正常 | 未使用 | 385c0244086f41b794a0a4d0c77c9cea
个人-圆头锤 | 圆头锤#14（付睿） | (0.22)DT | 茂名供电局 | 电白供电局 | 电白供电局 | 水东供电所 | 卢极 |  |  | 水东供电所个人工器具室 | D | C A TB12 | 0309 C A TB12 1531300 D | 生产手工具 | 鹰之印 | 2022-01-20 | 无出厂编号 | 2022-01-20 | 600 | 2072-01-20 | 1 | 2022-01-20 |  | 工器具录入 | 生产管理用工器具/维修工具/手锤 |  | 正常 | 未使用 | be8a92f3917b44e6bdab8d09d4acd3a6
个人-圆头锤 | 圆头锤#17（何志强） | (0.22)DT | 茂名供电局 | 电白供电局 | 电白供电局 | 水东供电所 | 卢极 |  |  | 水东供电所个人工器具室 | D | C A TB12 | 0309 C A TB12 7948023 D | 生产手工具 | 鹰之印 | 2022-01-20 | 无出厂编号 | 2022-01-20 | 600 | 2072-01-20 | 1 | 2022-01-20 |  | 工器具录入 | 生产管理用工器具/维修工具/手锤 |  | 正常 | 未使用 | bb57527e52f94a84ae162934e6803653
个人-圆头锤 | 圆头锤#18（陈锋甫） | (0.22)DT | 茂名供电局 | 电白供电局 | 电白供电局 | 水东供电所 | 卢极 |  |  | 水东供电所个人工器具室 | D | C A TB12 | 0309 C A TB12 9738109 D | 生产手工具 | 鹰之印 | 2022-01-20 | 无出厂编号 | 2022-01-20 | 600 | 2072-01-20 | 1 | 2022-01-20 |  | 工器具录入 | 生产管理用工器具/维修工具/手锤 |  | 正常 | 未使用 | 55e581f26d7d411ba69f9f774d1c19c5
个人-平口老虎钳 | 平口老虎钳#14（付睿） | KT1806 | 茂名供电局 | 电白供电局 | 电白供电局 | 水东供电所 | 卢极 |  |  | 水东供电所个人工器具室 | D | C A TB31 | 0309 C A TB31 9799201 D | 生产手工具 | 不详 | 2022-01-20 | 无出厂编号 | 2022-01-20 | 600 | 2072-01-20 | 1 | 2022-01-20 |  | 工器具录入 | 生产管理用工器具/维修工具/斜口钳 |  | 正常 | 未使用 | 19ec2b9acb4f46c5a8c227d955438f6f
个人-斜嘴钳 | 斜嘴钳#14（付睿） | 不详 | 茂名供电局 | 电白供电局 | 电白供电局 | 水东供电所 | 卢极 |  |  | 水东供电所个人工器具室 | D | C A TB31 | 0309 C A TB31 3091917 D | 生产手工具 | 不详 | 2022-01-20 | 无出厂编号 | 2022-01-20 | 600 | 2072-01-20 | 1 | 2022-01-20 |  | 工器具录入 | 生产管理用工器具/维修工具/斜口钳 |  | 正常 | 未使用 | 46fcbeec5b074cc3b0005e753de460cf
个人-平口老虎钳 | 平口老虎钳#13（崔志家） | KT1806 | 茂名供电局 | 电白供电局 | 电白供电局 | 水东供电所 | 卢极 |  |  | 水东供电所个人工器具室 | D | C A TB31 | 0309 C A TB31 6421067 D | 生产手工具 | 不详 | 2022-01-20 | 无出厂编号 | 2022-01-20 | 600 | 2072-01-20 | 1 | 2022-01-20 |  | 工器具录入 | 生产管理用工器具/维修工具/斜口钳 |  | 正常 | 未使用 | c77b5b803d454cc8b2b2de0bc244b788
个人-斜嘴钳 | 斜嘴钳#13（崔志家） | 不详 | 茂名供电局 | 电白供电局 | 电白供电局 | 水东供电所 | 卢极 |  |  | 水东供电所个人工器具室 | D | C A TB31 | 0309 C A TB31 5761404 D | 生产手工具 | 不详 | 2022-01-20 | 无出厂编号 | 2022-01-20 | 600 | 2072-01-20 | 1 | 2022-01-20 |  | 工器具录入 | 生产管理用工器具/维修工具/斜口钳 |  | 正常 | 未使用 | f928d1711e264d91bb4a7e9a54031e10
个人-平口老虎钳 | 平口老虎钳#16（高奇） | KT1806 | 茂名供电局 | 电白供电局 | 电白供电局 | 水东供电所 | 卢极 |  |  | 水东供电所个人工器具室 | D | C A TB31 | 0309 C A TB31 3871073 D | 生产手工具 | 不详 | 2022-01-20 | 无出厂编号 | 2022-01-20 | 600 | 2072-01-20 | 1 | 2022-01-20 |  | 工器具录入 | 生产管理用工器具/维修工具/斜口钳 |  | 正常 | 未使用 | 575ca90ce1a74d3db5624c148ae94464
个人-斜嘴钳 | 斜嘴钳#16（高奇） | 不详 | 茂名供电局 | 电白供电局 | 电白供电局 | 水东供电所 | 卢极 |  |  | 水东供电所个人工器具室 | D | C A TB31 | 0309 C A TB31 0420403 D | 生产手工具 | 不详 | 2022-01-20 | 无出厂编号 | 2022-01-20 | 600 | 2072-01-20 | 1 | 2022-01-20 |  | 工器具录入 | 生产管理用工器具/维修工具/斜口钳 |  | 正常 | 未使用 | 2e156594778d4692ac55701ea60fd858
个人-平口老虎钳 | 平口老虎钳#17（何志强） | KT1806 | 茂名供电局 | 电白供电局 | 电白供电局 | 水东供电所 | 卢极 |  |  | 水东供电所个人工器具室 | D | C A TB31 | 0309 C A TB31 7157873 D | 生产手工具 | 不详 | 2022-01-20 | 无出厂编号 | 2022-01-20 | 600 | 2072-01-20 | 1 | 2022-01-20 |  | 工器具录入 | 生产管理用工器具/维修工具/斜口钳 |  | 正常 | 未使用 | 830388dd88c54994b0dfc2f8be2fb91a
个人-斜嘴钳 | 斜嘴钳#17（何志强） | 不详 | 茂名供电局 | 电白供电局 | 电白供电局 | 水东供电所 | 卢极 |  |  | 水东供电所个人工器具室 | D | C A TB31 | 0309 C A TB31 5860001 D | 生产手工具 | 不详 | 2022-01-20 | 无出厂编号 | 2022-01-20 | 600 | 2072-01-20 | 1 | 2022-01-20 |  | 工器具录入 | 生产管理用工器具/维修工具/斜口钳 |  | 正常 | 未使用 | e3b4541402e540ef9fd01dc6fb2b92e2
个人-平口老虎钳 | 平口老虎钳#18（陈锋甫） | KT1806 | 茂名供电局 | 电白供电局 | 电白供电局 | 水东供电所 | 卢极 |  |  | 水东供电所个人工器具室 | D | C A TB31 | 0309 C A TB31 6732072 D | 生产手工具 | 不详 | 2022-01-20 | 无出厂编号 | 2022-01-20 | 600 | 2072-01-20 | 1 | 2022-01-20 |  | 工器具录入 | 生产管理用工器具/维修工具/斜口钳 |  | 正常 | 未使用 | 8d15e0acfb4641f98b1a90fa59bc7fb2
个人-自动剥线钳 | 自动剥线钳#8（李文） | 1.25-8mm | 茂名供电局 | 电白供电局 | 电白供电局 | 水东供电所 | 卢极 |  |  | 水东供电所个人工器具室 | D | C A TA39 | 0309 C A TA39 8377524 D | 生产手工具 | 得力工具 | 2022-01-20 | 无出厂编号 | 2022-01-20 | 600 | 2072-01-20 | 1 | 2022-01-20 |  | 工器具录入 | 生产管理用工器具/维修工具/剥线钳 |  | 正常 | 未使用 | bc1ec01f263c4c108c75b2f6462766b3
个人-自动剥线钳 | 自动剥线钳#10（邓厘） | 1.25-8mm | 茂名供电局 | 电白供电局 | 电白供电局 | 水东供电所 | 卢极 |  |  | 水东供电所个人工器具室 | D | C A TA39 | 0309 C A TA39 6635642 D | 生产手工具 | 得力工具 | 2022-01-20 | 无出厂编号 | 2022-01-20 | 600 | 2072-01-20 | 1 | 2022-01-20 |  | 工器具录入 | 生产管理用工器具/维修工具/剥线钳 |  | 正常 | 未使用 | 24cb3b636f0f4bf7998034cd083a8331
个人-自动剥线钳 | 自动剥线钳#11（陈才光） | 1.25-8mm | 茂名供电局 | 电白供电局 | 电白供电局 | 水东供电所 | 卢极 |  |  | 水东供电所个人工器具室 | D | C A TA39 | 0309 C A TA39 0349555 D | 生产手工具 | 得力工具 | 2022-01-20 | 无出厂编号 | 2022-01-20 | 600 | 2072-01-20 | 1 | 2022-01-20 |  | 工器具录入 | 生产管理用工器具/维修工具/剥线钳 |  | 正常 | 未使用 | decf5052996d4b4396b71a02f93346b8
个人-自动剥线钳 | 自动剥线钳#12（邱炳清） | 1.25-8mm | 茂名供电局 | 电白供电局 | 电白供电局 | 水东供电所 | 卢极 |  |  | 水东供电所个人工器具室 | D | C A TA39 | 0309 C A TA39 0340571 D | 生产手工具 | 得力工具 | 2022-01-20 | 无出厂编号 | 2022-01-20 | 600 | 2072-01-20 | 1 | 2022-01-20 |  | 工器具录入 | 生产管理用工器具/维修工具/剥线钳 |  | 正常 | 未使用 | 4156f87a90fc4fe6999fd7855750e58e
个人-低压验电笔 | 低压验电笔#7（黄永强） | 不详 | 茂名供电局 | 电白供电局 | 电白供电局 | 水东供电所 | 卢极 |  |  | 水东供电所个人工器具室 | D | C A TA47 | 0309 C A TA47 1651089 D | 生产手工具 | 不详 | 2022-01-20 | 无出厂编号 | 2022-01-20 | 600 | 2072-01-20 | 1 | 2022-01-20 |  | 工器具录入 | 生产管理用工器具/维修工具/低压验电笔 |  | 正常 | 未使用 | f8027e8e5ba04b97b2b0205a3ad038fa
个人-低压验电笔 | 低压验电笔#8（李文） | 不详 | 茂名供电局 | 电白供电局 | 电白供电局 | 水东供电所 | 卢极 |  |  | 水东供电所个人工器具室 | D | C A TA47 | 0309 C A TA47 8412851 D | 生产手工具 | 不详 | 2022-01-20 | 无出厂编号 | 2022-01-20 | 600 | 2072-01-20 | 1 | 2022-01-20 |  | 工器具录入 | 生产管理用工器具/维修工具/低压验电笔 |  | 正常 | 未使用 | 1e363dda05a043f5beb358e5649863a8
个人-低压验电笔 | 低压验电笔#10（邓厘） | 不详 | 茂名供电局 | 电白供电局 | 电白供电局 | 水东供电所 | 卢极 |  |  | 水东供电所个人工器具室 | D | C A TA47 | 0309 C A TA47 4611075 D | 生产手工具 | 不详 | 2022-01-20 | 无出厂编号 | 2022-01-20 | 600 | 2072-01-20 | 1 | 2022-01-20 |  | 工器具录入 | 生产管理用工器具/维修工具/低压验电笔 |  | 正常 | 未使用 | d4333d0e6f8b4ea5a0972cb219bb84a9
个人-低压验电笔 | 低压验电笔#11（陈才光） | 不详 | 茂名供电局 | 电白供电局 | 电白供电局 | 水东供电所 | 卢极 |  |  | 水东供电所个人工器具室 | D | C A TA47 | 0309 C A TA47 2959539 D | 生产手工具 | 不详 | 2022-01-20 | 无出厂编号 | 2022-01-20 | 600 | 2072-01-20 | 1 | 2022-01-20 |  | 工器具录入 | 生产管理用工器具/维修工具/低压验电笔 |  | 正常 | 未使用 | 30771450c546419890589e27bbf4ac73
个人-低压验电笔 | 低压验电笔#12（邱炳清） | 不详 | 茂名供电局 | 电白供电局 | 电白供电局 | 水东供电所 | 卢极 |  |  | 水东供电所个人工器具室 | D | C A TA47 | 0309 C A TA47 0394436 D | 生产手工具 | 不详 | 2022-01-20 | 无出厂编号 | 2022-01-20 | 600 | 2072-01-20 | 1 | 2022-01-20 |  | 工器具录入 | 生产管理用工器具/维修工具/低压验电笔 |  | 正常 | 未使用 | 37ce2b6d03964617b225467103463512
个人-电工刀 | 电工刀#7（黄永强） | 不详 | 茂名供电局 | 电白供电局 | 电白供电局 | 水东供电所 | 卢极 |  |  | 水东供电所个人工器具室 | D | C A TA48 | 0309 C A TA48 8402520 D | 生产手工具 | 不详 | 2022-01-20 | 无出厂编号 | 2022-01-20 | 600 | 2072-01-20 | 1 | 2022-01-20 |  | 工器具录入 | 生产管理用工器具/维修工具/电工刀 |  | 正常 | 未使用 | 53e760201e1f4806985dc950674e56fa
个人-电工刀 | 电工刀#8（李文） | 不详 | 茂名供电局 | 电白供电局 | 电白供电局 | 水东供电所 | 卢极 |  |  | 水东供电所个人工器具室 | D | C A TA48 | 0309 C A TA48 6369217 D | 生产手工具 | 不详 | 2022-01-20 | 无出厂编号 | 2022-01-20 | 600 | 2072-01-20 | 1 | 2022-01-20 |  | 工器具录入 | 生产管理用工器具/维修工具/电工刀 |  | 正常 | 未使用 | f54aff97393e4e22847d3bec892e396d
个人-电工刀 | 电工刀#10（邓厘） | 不详 | 茂名供电局 | 电白供电局 | 电白供电局 | 水东供电所 | 卢极 |  |  | 水东供电所个人工器具室 | D | C A TA48 | 0309 C A TA48 0704977 D | 生产手工具 | 不详 | 2022-01-20 | 无出厂编号 | 2022-01-20 | 600 | 2072-01-20 | 1 | 2022-01-20 |  | 工器具录入 | 生产管理用工器具/维修工具/电工刀 |  | 正常 | 未使用 | 562c29988b6141298374a342425326cf
个人-电工刀 | 电工刀#11（陈才光） | 不详 | 茂名供电局 | 电白供电局 | 电白供电局 | 水东供电所 | 卢极 |  |  | 水东供电所个人工器具室 | D | C A TA48 | 0309 C A TA48 3109628 D | 生产手工具 | 不详 | 2022-01-20 | 无出厂编号 | 2022-01-20 | 600 | 2072-01-20 | 1 | 2022-01-20 |  | 工器具录入 | 生产管理用工器具/维修工具/电工刀 |  | 正常 | 未使用 | 671842aee7d946a09b9db1c684cef691
个人-电工刀 | 电工刀#12（邱炳清） | 不详 | 茂名供电局 | 电白供电局 | 电白供电局 | 水东供电所 | 卢极 |  |  | 水东供电所个人工器具室 | D | C A TA48 | 0309 C A TA48 8476010 D | 生产手工具 | 不详 | 2022-01-20 | 无出厂编号 | 2022-01-20 | 600 | 2072-01-20 | 1 | 2022-01-20 |  | 工器具录入 | 生产管理用工器具/维修工具/电工刀 |  | 正常 | 未使用 | 5feacddd9f654b4d95e224cacf480766
个人-钢卷尺 | 钢卷尺#8（李文） | 5M | 茂名供电局 | 电白供电局 | 电白供电局 | 水东供电所 | 卢极 |  |  | 水东供电所个人工器具室 | D | C A TA57 | 0309 C A TA57 7328528 D | 生产手工具 | 欧标 | 2022-01-20 | 无出厂编号 | 2022-01-20 | 600 | 2072-01-20 | 1 | 2022-01-20 |  | 工器具录入 | 生产管理用工器具/维修工具/钢卷尺 |  | 正常 | 未使用 | c57e8d0556b74332bd5cc7ee89269c28
个人-钢卷尺 | 钢卷尺#10（邓厘） | 5M | 茂名供电局 | 电白供电局 | 电白供电局 | 水东供电所 | 卢极 |  |  | 水东供电所个人工器具室 | D | C A TA57 | 0309 C A TA57 5423609 D | 生产手工具 | 欧标 | 2022-01-20 | 无出厂编号 | 2022-01-20 | 600 | 2072-01-20 | 1 | 2022-01-20 |  | 工器具录入 | 生产管理用工器具/维修工具/钢卷尺 |  | 正常 | 未使用 | 5cf19b9be59a4e99b1d75338494cad96
个人-钢卷尺 | 钢卷尺#11（陈才光） | 5M | 茂名供电局 | 电白供电局 | 电白供电局 | 水东供电所 | 卢极 |  |  | 水东供电所个人工器具室 | D | C A TA57 | 0309 C A TA57 1231701 D | 生产手工具 | 欧标 | 2022-01-20 | 无出厂编号 | 2022-01-20 | 600 | 2072-01-20 | 1 | 2022-01-20 |  | 工器具录入 | 生产管理用工器具/维修工具/钢卷尺 |  | 正常 | 未使用 | a16540d6d6504eae9a1a5991a3d884d4
个人-钢卷尺 | 钢卷尺#12（邱炳清） | 5M | 茂名供电局 | 电白供电局 | 电白供电局 | 水东供电所 | 卢极 |  |  | 水东供电所个人工器具室 | D | C A TA57 | 0309 C A TA57 8159651 D | 生产手工具 | 欧标 | 2022-01-20 | 无出厂编号 | 2022-01-20 | 600 | 2072-01-20 | 1 | 2022-01-20 |  | 工器具录入 | 生产管理用工器具/维修工具/钢卷尺 |  | 正常 | 未使用 | 063b6e41398645168f168437a2e60ae9
个人-电工包 | 电工包#8（李文） | 军绿色 | 茂名供电局 | 电白供电局 | 电白供电局 | 水东供电所 | 卢极 |  |  | 水东供电所个人工器具室 | D | C A TA65 | 0309 C A TA65 3797106 D | 生产手工具 | 贵庆科技 | 2022-01-20 | 无出厂编号 | 2022-01-20 | 600 | 2072-01-20 | 1 | 2022-01-20 |  | 工器具录入 | 生产管理用工器具/维修工具/工具包 |  | 正常 | 未使用 | eb93c19a750a428a9bd8910bd12129da
个人-电工包 | 电工包#10（邓厘） | 军绿色 | 茂名供电局 | 电白供电局 | 电白供电局 | 水东供电所 | 卢极 |  |  | 水东供电所个人工器具室 | D | C A TA65 | 0309 C A TA65 7984411 D | 生产手工具 | 贵庆科技 | 2022-01-20 | 无出厂编号 | 2022-01-20 | 600 | 2072-01-20 | 1 | 2022-01-20 |  | 工器具录入 | 生产管理用工器具/维修工具/工具包 |  | 正常 | 未使用 | d8d839674ac640dbb3ecf2cea029eb7e
个人-电工包 | 电工包#11（陈才光） | 军绿色 | 茂名供电局 | 电白供电局 | 电白供电局 | 水东供电所 | 卢极 |  |  | 水东供电所个人工器具室 | D | C A TA65 | 0309 C A TA65 6146850 D | 生产手工具 | 贵庆科技 | 2022-01-20 | 无出厂编号 | 2022-01-20 | 600 | 2072-01-20 | 1 | 2022-01-20 |  | 工器具录入 | 生产管理用工器具/维修工具/工具包 |  | 正常 | 未使用 | b9d5504fcb344eefac934c3eaae4cb10
个人-电工包 | 电工包#12（邱炳清） | 军绿色 | 茂名供电局 | 电白供电局 | 电白供电局 | 水东供电所 | 卢极 |  |  | 水东供电所个人工器具室 | D | C A TA65 | 0309 C A TA65 7012844 D | 生产手工具 | 贵庆科技 | 2022-01-20 | 无出厂编号 | 2022-01-20 | 600 | 2072-01-20 | 1 | 2022-01-20 |  | 工器具录入 | 生产管理用工器具/维修工具/工具包 |  | 正常 | 未使用 | e2d884bd0ee04ffb98cc0acffeb670b5
个人-电工包 | 电工包#13（崔志家） | 军绿色 | 茂名供电局 | 电白供电局 | 电白供电局 | 水东供电所 | 卢极 |  |  | 水东供电所个人工器具室 | D | C A TA65 | 0309 C A TA65 9093669 D | 生产手工具 | 贵庆科技 | 2022-01-20 | 无出厂编号 | 2022-01-20 | 600 | 2072-01-20 | 1 | 2022-01-20 |  | 工器具录入 | 生产管理用工器具/维修工具/工具包 |  | 正常 | 未使用 | d1b20321346b439fbe624f2ae1d1e515
个人-活动扳手10" | 活动扳手#8-1（李文） | 10" | 茂名供电局 | 电白供电局 | 电白供电局 | 水东供电所 | 卢极 |  |  | 水东供电所个人工器具室 | D | C A TA70 | 0309 C A TA70 2850867 D | 生产手工具 | 世达 | 2022-01-20 | 无出厂编号 | 2022-01-20 | 600 | 2072-01-20 | 1 | 2022-01-20 |  | 工器具录入 | 生产管理用工器具/维修工具/活动扳手 |  | 正常 | 未使用 | 9223d100e9d3439f938663388a258873
个人-活动扳手12" | 活动扳手#8-2（李文） | 12" | 茂名供电局 | 电白供电局 | 电白供电局 | 水东供电所 | 卢极 |  |  | 水东供电所个人工器具室 | D | C A TA70 | 0309 C A TA70 1901953 D | 生产手工具 | 世达 | 2022-01-20 | 无出厂编号 | 2022-01-20 | 600 | 2072-01-20 | 1 | 2022-01-20 |  | 工器具录入 | 生产管理用工器具/维修工具/活动扳手 |  | 正常 | 未使用 | ff8ffbb1530644f7ad7ae9403f014f9e
个人-活动扳手10" | 活动扳手#10-1（邓厘） | 10" | 茂名供电局 | 电白供电局 | 电白供电局 | 水东供电所 | 卢极 |  |  | 水东供电所个人工器具室 | D | C A TA70 | 0309 C A TA70 3827963 D | 生产手工具 | 世达 | 2022-01-20 | 无出厂编号 | 2022-01-20 | 600 | 2072-01-20 | 1 | 2022-01-20 |  | 工器具录入 | 生产管理用工器具/维修工具/活动扳手 |  | 正常 | 未使用 | 5ce0ea75e5274c989f6be2d696875a37
个人-活动扳手12" | 活动扳手#10-2（邓厘） | 12" | 茂名供电局 | 电白供电局 | 电白供电局 | 水东供电所 | 卢极 |  |  | 水东供电所个人工器具室 | D | C A TA70 | 0309 C A TA70 4302788 D | 生产手工具 | 世达 | 2022-01-20 | 无出厂编号 | 2022-01-20 | 600 | 2072-01-20 | 1 | 2022-01-20 |  | 工器具录入 | 生产管理用工器具/维修工具/活动扳手 |  | 正常 | 未使用 | 87094cf5435749b4a196fc9703b4b364
个人-活动扳手10" | 活动扳手#11-1（陈才光） | 10" | 茂名供电局 | 电白供电局 | 电白供电局 | 水东供电所 | 卢极 |  |  | 水东供电所个人工器具室 | D | C A TA70 | 0309 C A TA70 5361267 D | 生产手工具 | 世达 | 2022-01-20 | 无出厂编号 | 2022-01-20 | 600 | 2072-01-20 | 1 | 2022-01-20 |  | 工器具录入 | 生产管理用工器具/维修工具/活动扳手 |  | 正常 | 未使用 | d1fd46f0a377476e8efdf9c64912c8ec
个人-活动扳手12" | 活动扳手#11-2（陈才光） | 12" | 茂名供电局 | 电白供电局 | 电白供电局 | 水东供电所 | 卢极 |  |  | 水东供电所个人工器具室 | D | C A TA70 | 0309 C A TA70 6151626 D | 生产手工具 | 世达 | 2022-01-20 | 无出厂编号 | 2022-01-20 | 600 | 2072-01-20 | 1 | 2022-01-20 |  | 工器具录入 | 生产管理用工器具/维修工具/活动扳手 |  | 正常 | 未使用 | 2bacfef0ab7c42f79563bfa18a225fa9
个人-活动扳手10" | 活动扳手#12-1（邱炳清） | 10" | 茂名供电局 | 电白供电局 | 电白供电局 | 水东供电所 | 卢极 |  |  | 水东供电所个人工器具室 | D | C A TA70 | 0309 C A TA70 3595036 D | 生产手工具 | 世达 | 2022-01-20 | 无出厂编号 | 2022-01-20 | 600 | 2072-01-20 | 1 | 2022-01-20 |  | 工器具录入 | 生产管理用工器具/维修工具/活动扳手 |  | 正常 | 未使用 | 44995d23bc6b496ea5da33583de4d29a
个人-活动扳手12" | 活动扳手#12-2（邱炳清） | 12" | 茂名供电局 | 电白供电局 | 电白供电局 | 水东供电所 | 卢极 |  |  | 水东供电所个人工器具室 | D | C A TA70 | 0309 C A TA70 4206986 D | 生产手工具 | 世达 | 2022-01-20 | 无出厂编号 | 2022-01-20 | 600 | 2072-01-20 | 1 | 2022-01-20 |  | 工器具录入 | 生产管理用工器具/维修工具/活动扳手 |  | 正常 | 未使用 | ac21f5c5c88f4647b072d594683974e5
个人-活动扳手10" | 活动扳手#13-1（崔志家） | 10" | 茂名供电局 | 电白供电局 | 电白供电局 | 水东供电所 | 卢极 |  |  | 水东供电所个人工器具室 | D | C A TA70 | 0309 C A TA70 6709957 D | 生产手工具 | 世达 | 2022-01-20 | 无出厂编号 | 2022-01-20 | 600 | 2072-01-20 | 1 | 2022-01-20 |  | 工器具录入 | 生产管理用工器具/维修工具/活动扳手 |  | 正常 | 未使用 | 349eea54fa064652b3b66cd012731d99
个人-尖嘴钳 | 尖嘴钳#8（李文） | 6＇ | 茂名供电局 | 电白供电局 | 电白供电局 | 水东供电所 | 卢极 |  |  | 水东供电所个人工器具室 | D | C A TA76 | 0309 C A TA76 3647277 D | 生产手工具 | 得力工具 | 2022-01-20 | 无出厂编号 | 2022-01-20 | 600 | 2072-01-20 | 1 | 2022-01-20 |  | 工器具录入 | 生产管理用工器具/维修工具/尖嘴钳 |  | 正常 | 未使用 | 696686225d97443386e67656db3a23be
个人-尖嘴钳 | 尖嘴钳#10（邓厘） | 6＇ | 茂名供电局 | 电白供电局 | 电白供电局 | 水东供电所 | 卢极 |  |  | 水东供电所个人工器具室 | D | C A TA76 | 0309 C A TA76 9114095 D | 生产手工具 | 得力工具 | 2022-01-20 | 无出厂编号 | 2022-01-20 | 600 | 2072-01-20 | 1 | 2022-01-20 |  | 工器具录入 | 生产管理用工器具/维修工具/尖嘴钳 |  | 正常 | 未使用 | dff53c2cfec44b60b63a6de5ed982b17
个人-尖嘴钳 | 尖嘴钳#11（陈才光） | 6＇ | 茂名供电局 | 电白供电局 | 电白供电局 | 水东供电所 | 卢极 |  |  | 水东供电所个人工器具室 | D | C A TA76 | 0309 C A TA76 2477381 D | 生产手工具 | 得力工具 | 2022-01-20 | 无出厂编号 | 2022-01-20 | 600 | 2072-01-20 | 1 | 2022-01-20 |  | 工器具录入 | 生产管理用工器具/维修工具/尖嘴钳 |  | 正常 | 未使用 | a5d9deb62d1b49e5bd2f3c25a4857a29
个人-尖嘴钳 | 尖嘴钳#12（邱炳清） | 6＇ | 茂名供电局 | 电白供电局 | 电白供电局 | 水东供电所 | 卢极 |  |  | 水东供电所个人工器具室 | D | C A TA76 | 0309 C A TA76 7615175 D | 生产手工具 | 得力工具 | 2022-01-20 | 无出厂编号 | 2022-01-20 | 600 | 2072-01-20 | 1 | 2022-01-20 |  | 工器具录入 | 生产管理用工器具/维修工具/尖嘴钳 |  | 正常 | 未使用 | a712f0441d95447585272d3c924bcd4a
个人-绝缘十字螺丝批 | 绝缘十字螺丝批#7（黄永强） | PH2*100mm | 茂名供电局 | 电白供电局 | 电白供电局 | 水东供电所 | 卢极 |  |  | 水东供电所个人工器具室 | D | C A TA92 | 0309 C A TA92 3384594 D | 生产手工具 | 钢盾 | 2022-01-20 | 无出厂编号 | 2022-01-20 | 600 | 2072-01-20 | 1 | 2022-01-20 |  | 工器具录入 | 生产管理用工器具/维修工具/螺丝刀 |  | 正常 | 未使用 | 03512ea792e748d5947b88229611ba34
个人-绝缘一字螺丝批 | 绝缘一字螺丝批#8-1（李文） | 6.5*150mm | 茂名供电局 | 电白供电局 | 电白供电局 | 水东供电所 | 卢极 |  |  | 水东供电所个人工器具室 | D | C A TA92 | 0309 C A TA92 6776721 D | 生产手工具 | 钢盾 | 2022-01-20 | 无出厂编号 | 2022-01-20 | 600 | 2072-01-20 | 1 | 2022-01-20 |  | 工器具录入 | 生产管理用工器具/维修工具/螺丝刀 |  | 正常 | 未使用 | 7f41e3ddf5c243e5873635770fc28189
个人-绝缘一字螺丝批 | 绝缘一字螺丝批#8-2（李文） | 5.5*125mm | 茂名供电局 | 电白供电局 | 电白供电局 | 水东供电所 | 卢极 |  |  | 水东供电所个人工器具室 | D | C A TA92 | 0309 C A TA92 6325426 D | 生产手工具 | 钢盾 | 2022-01-20 | 无出厂编号 | 2022-01-20 | 600 | 2072-01-20 | 1 | 2022-01-20 |  | 工器具录入 | 生产管理用工器具/维修工具/螺丝刀 |  | 正常 | 未使用 | cb3d3b87ef214e0f9b0fab723505f3b7
个人-绝缘十字螺丝批 | 绝缘十字螺丝批#8-3（李文） | PH3*150mm | 茂名供电局 | 电白供电局 | 电白供电局 | 水东供电所 | 卢极 |  |  | 水东供电所个人工器具室 | D | C A TA92 | 0309 C A TA92 7097403 D | 生产手工具 | 钢盾 | 2022-01-20 | 无出厂编号 | 2022-01-20 | 600 | 2072-01-20 | 1 | 2022-01-20 |  | 工器具录入 | 生产管理用工器具/维修工具/螺丝刀 |  | 正常 | 未使用 | 2937d4ca97c9469b982157c90b03835c
个人-绝缘十字螺丝批 | 绝缘十字螺丝批#8（李文） | PH2*100mm | 茂名供电局 | 电白供电局 | 电白供电局 | 水东供电所 | 卢极 |  |  | 水东供电所个人工器具室 | D | C A TA92 | 0309 C A TA92 8018566 D | 生产手工具 | 钢盾 | 2022-01-20 | 无出厂编号 | 2022-01-20 | 600 | 2072-01-20 | 1 | 2022-01-20 |  | 工器具录入 | 生产管理用工器具/维修工具/螺丝刀 |  | 正常 | 未使用 | 1937f772fafc4af8ad1ceace6ddd6275
个人-绝缘一字螺丝批 | 绝缘一字螺丝批#10-1（邓厘） | 6.5*150mm | 茂名供电局 | 电白供电局 | 电白供电局 | 水东供电所 | 卢极 |  |  | 水东供电所个人工器具室 | D | C A TA92 | 0309 C A TA92 9357716 D | 生产手工具 | 钢盾 | 2022-01-20 | 无出厂编号 | 2022-01-20 | 600 | 2072-01-20 | 1 | 2022-01-20 |  | 工器具录入 | 生产管理用工器具/维修工具/螺丝刀 |  | 正常 | 未使用 | dc7a095670f44a96ade29d5f41270506
个人-绝缘一字螺丝批 | 绝缘一字螺丝批#10-2（邓厘） | 5.5*125mm | 茂名供电局 | 电白供电局 | 电白供电局 | 水东供电所 | 卢极 |  |  | 水东供电所个人工器具室 | D | C A TA92 | 0309 C A TA92 2229751 D | 生产手工具 | 钢盾 | 2022-01-20 | 无出厂编号 | 2022-01-20 | 600 | 2072-01-20 | 1 | 2022-01-20 |  | 工器具录入 | 生产管理用工器具/维修工具/螺丝刀 |  | 正常 | 未使用 | fb4aa69f21d9400aa30f84524eaa930e
个人-绝缘十字螺丝批 | 绝缘十字螺丝批#10-3（邓厘） | PH3*150mm | 茂名供电局 | 电白供电局 | 电白供电局 | 水东供电所 | 卢极 |  |  | 水东供电所个人工器具室 | D | C A TA92 | 0309 C A TA92 4403516 D | 生产手工具 | 钢盾 | 2022-01-20 | 无出厂编号 | 2022-01-20 | 600 | 2072-01-20 | 1 | 2022-01-20 |  | 工器具录入 | 生产管理用工器具/维修工具/螺丝刀 |  | 正常 | 未使用 | 70b4a3f6c8644c099680886d26e569d6
个人-绝缘十字螺丝批 | 绝缘十字螺丝批#10（邓厘） | PH2*100mm | 茂名供电局 | 电白供电局 | 电白供电局 | 水东供电所 | 卢极 |  |  | 水东供电所个人工器具室 | D | C A TA92 | 0309 C A TA92 0178427 D | 生产手工具 | 钢盾 | 2022-01-20 | 无出厂编号 | 2022-01-20 | 600 | 2072-01-20 | 1 | 2022-01-20 |  | 工器具录入 | 生产管理用工器具/维修工具/螺丝刀 |  | 正常 | 未使用 | dbd03e9c0cbe445dbaa062f7d0cb315f
个人-绝缘一字螺丝批 | 绝缘一字螺丝批#11-1（陈才光） | 6.5*150mm | 茂名供电局 | 电白供电局 | 电白供电局 | 水东供电所 | 卢极 |  |  | 水东供电所个人工器具室 | D | C A TA92 | 0309 C A TA92 8795591 D | 生产手工具 | 钢盾 | 2022-01-20 | 无出厂编号 | 2022-01-20 | 600 | 2072-01-20 | 1 | 2022-01-20 |  | 工器具录入 | 生产管理用工器具/维修工具/螺丝刀 |  | 正常 | 未使用 | aaac7f7a331c47438ced290076b5735e
个人-绝缘一字螺丝批 | 绝缘一字螺丝批#11-2（陈才光） | 5.5*125mm | 茂名供电局 | 电白供电局 | 电白供电局 | 水东供电所 | 卢极 |  |  | 水东供电所个人工器具室 | D | C A TA92 | 0309 C A TA92 9498693 D | 生产手工具 | 钢盾 | 2022-01-20 | 无出厂编号 | 2022-01-20 | 600 | 2072-01-20 | 1 | 2022-01-20 |  | 工器具录入 | 生产管理用工器具/维修工具/螺丝刀 |  | 正常 | 未使用 | ae40aa9e0a9040229c46c6cca3aad64c
个人-绝缘十字螺丝批 | 绝缘十字螺丝批#11-3（陈才光） | PH3*150mm | 茂名供电局 | 电白供电局 | 电白供电局 | 水东供电所 | 卢极 |  |  | 水东供电所个人工器具室 | D | C A TA92 | 0309 C A TA92 1414701 D | 生产手工具 | 钢盾 | 2022-01-20 | 无出厂编号 | 2022-01-20 | 600 | 2072-01-20 | 1 | 2022-01-20 |  | 工器具录入 | 生产管理用工器具/维修工具/螺丝刀 |  | 正常 | 未使用 | 873fb9bfeb2643e9a42103fdc1cdbb50
个人-绝缘十字螺丝批 | 绝缘十字螺丝批#11（陈才光） | PH2*100mm | 茂名供电局 | 电白供电局 | 电白供电局 | 水东供电所 | 卢极 |  |  | 水东供电所个人工器具室 | D | C A TA92 | 0309 C A TA92 1200334 D | 生产手工具 | 钢盾 | 2022-01-20 | 无出厂编号 | 2022-01-20 | 600 | 2072-01-20 | 1 | 2022-01-20 |  | 工器具录入 | 生产管理用工器具/维修工具/螺丝刀 |  | 正常 | 未使用 | eef7ea4f22944bdbb43f171f8851c322
个人-绝缘一字螺丝批 | 绝缘一字螺丝批#12-1（邱炳清） | 6.5*150mm | 茂名供电局 | 电白供电局 | 电白供电局 | 水东供电所 | 卢极 |  |  | 水东供电所个人工器具室 | D | C A TA92 | 0309 C A TA92 3089906 D | 生产手工具 | 钢盾 | 2022-01-20 | 无出厂编号 | 2022-01-20 | 600 | 2072-01-20 | 1 | 2022-01-20 |  | 工器具录入 | 生产管理用工器具/维修工具/螺丝刀 |  | 正常 | 未使用 | 836edda6b648419ea4098b724010d524
个人-绝缘一字螺丝批 | 绝缘一字螺丝批#12-2（邱炳清） | 5.5*125mm | 茂名供电局 | 电白供电局 | 电白供电局 | 水东供电所 | 卢极 |  |  | 水东供电所个人工器具室 | D | C A TA92 | 0309 C A TA92 0823165 D | 生产手工具 | 钢盾 | 2022-01-20 | 无出厂编号 | 2022-01-20 | 600 | 2072-01-20 | 1 | 2022-01-20 |  | 工器具录入 | 生产管理用工器具/维修工具/螺丝刀 |  | 正常 | 未使用 | c57d324035a943ed804582e541a8cc29
个人-绝缘十字螺丝批 | 绝缘十字螺丝批#12-3（邱炳清） | PH3*150mm | 茂名供电局 | 电白供电局 | 电白供电局 | 水东供电所 | 卢极 |  |  | 水东供电所个人工器具室 | D | C A TA92 | 0309 C A TA92 1770664 D | 生产手工具 | 钢盾 | 2022-01-20 | 无出厂编号 | 2022-01-20 | 600 | 2072-01-20 | 1 | 2022-01-20 |  | 工器具录入 | 生产管理用工器具/维修工具/螺丝刀 |  | 正常 | 未使用 | ec5958574ec94baa919034f51ca8c7e6
个人-绝缘十字螺丝批 | 绝缘十字螺丝批#12（邱炳清） | PH2*100mm | 茂名供电局 | 电白供电局 | 电白供电局 | 水东供电所 | 卢极 |  |  | 水东供电所个人工器具室 | D | C A TA92 | 0309 C A TA92 6128940 D | 生产手工具 | 钢盾 | 2022-01-20 | 无出厂编号 | 2022-01-20 | 600 | 2072-01-20 | 1 | 2022-01-20 |  | 工器具录入 | 生产管理用工器具/维修工具/螺丝刀 |  | 正常 | 未使用 | 2884ddf7fa72454f860d7816660421df
个人-梅花扳手 | 梅花扳手#7-1（黄永强） | 10-12 | 茂名供电局 | 电白供电局 | 电白供电局 | 水东供电所 | 卢极 |  |  | 水东供电所个人工器具室 | D | C A TA95 | 0309 C A TA95 1129322 D | 生产手工具 | 不详 | 2022-01-20 | 无出厂编号 | 2022-01-20 | 600 | 2072-01-20 | 1 | 2022-01-20 |  | 工器具录入 | 生产管理用工器具/维修工具/梅花扳手 |  | 正常 | 未使用 | 6a9bb868889d43a8a1e16f45b10c3655
个人-梅花扳手 | 梅花扳手#7-2（黄永强） | 14-17 | 茂名供电局 | 电白供电局 | 电白供电局 | 水东供电所 | 卢极 |  |  | 水东供电所个人工器具室 | D | C A TA95 | 0309 C A TA95 8310773 D | 生产手工具 | 不详 | 2022-01-20 | 无出厂编号 | 2022-01-20 | 600 | 2072-01-20 | 1 | 2022-01-20 |  | 工器具录入 | 生产管理用工器具/维修工具/梅花扳手 |  | 正常 | 未使用 | 5c17a1ac983c4ec4a98bbb7958888b9e
个人-梅花扳手 | 梅花扳手#7-3（黄永强） | 19-22 | 茂名供电局 | 电白供电局 | 电白供电局 | 水东供电所 | 卢极 |  |  | 水东供电所个人工器具室 | D | C A TA95 | 0309 C A TA95 5785767 D | 生产手工具 | 不详 | 2022-01-20 | 无出厂编号 | 2022-01-20 | 600 | 2072-01-20 | 1 | 2022-01-20 |  | 工器具录入 | 生产管理用工器具/维修工具/梅花扳手 |  | 正常 | 未使用 | 2759b46c68e94c72ad928f85950e94de
个人-梅花扳手 | 梅花扳手#8-1（李文） | 10-12 | 茂名供电局 | 电白供电局 | 电白供电局 | 水东供电所 | 卢极 |  |  | 水东供电所个人工器具室 | D | C A TA95 | 0309 C A TA95 7481823 D | 生产手工具 | 不详 | 2022-01-20 | 无出厂编号 | 2022-01-20 | 600 | 2072-01-20 | 1 | 2022-01-20 |  | 工器具录入 | 生产管理用工器具/维修工具/梅花扳手 |  | 正常 | 未使用 | af0b4267a9ea4bdabf24ea040878e3af
个人-梅花扳手 | 梅花扳手#8-2（李文） | 14-17 | 茂名供电局 | 电白供电局 | 电白供电局 | 水东供电所 | 卢极 |  |  | 水东供电所个人工器具室 | D | C A TA95 | 0309 C A TA95 1146302 D | 生产手工具 | 不详 | 2022-01-20 | 无出厂编号 | 2022-01-20 | 600 | 2072-01-20 | 1 | 2022-01-20 |  | 工器具录入 | 生产管理用工器具/维修工具/梅花扳手 |  | 正常 | 未使用 | b99755012d21422dbea764d29ddf70ff
个人-梅花扳手 | 梅花扳手#8-3（李文） | 19-22 | 茂名供电局 | 电白供电局 | 电白供电局 | 水东供电所 | 卢极 |  |  | 水东供电所个人工器具室 | D | C A TA95 | 0309 C A TA95 0743319 D | 生产手工具 | 不详 | 2022-01-20 | 无出厂编号 | 2022-01-20 | 600 | 2072-01-20 | 1 | 2022-01-20 |  | 工器具录入 | 生产管理用工器具/维修工具/梅花扳手 |  | 正常 | 未使用 | c292b9a79edf47ab830e197f8972b841
个人-梅花扳手 | 梅花扳手#10-1（邓厘） | 10-12 | 茂名供电局 | 电白供电局 | 电白供电局 | 水东供电所 | 卢极 |  |  | 水东供电所个人工器具室 | D | C A TA95 | 0309 C A TA95 8093081 D | 生产手工具 | 不详 | 2022-01-20 | 无出厂编号 | 2022-01-20 | 600 | 2072-01-20 | 1 | 2022-01-20 |  | 工器具录入 | 生产管理用工器具/维修工具/梅花扳手 |  | 正常 | 未使用 | 4169bee7aa924ff2a9a549f08f400192
个人-梅花扳手 | 梅花扳手#10-2（邓厘） | 14-17 | 茂名供电局 | 电白供电局 | 电白供电局 | 水东供电所 | 卢极 |  |  | 水东供电所个人工器具室 | D | C A TA95 | 0309 C A TA95 1426285 D | 生产手工具 | 不详 | 2022-01-20 | 无出厂编号 | 2022-01-20 | 600 | 2072-01-20 | 1 | 2022-01-20 |  | 工器具录入 | 生产管理用工器具/维修工具/梅花扳手 |  | 正常 | 未使用 | ffd198ed8b16420c8b6ecbedd5103b00
个人-梅花扳手 | 梅花扳手#10-3（邓厘） | 19-22 | 茂名供电局 | 电白供电局 | 电白供电局 | 水东供电所 | 卢极 |  |  | 水东供电所个人工器具室 | D | C A TA95 | 0309 C A TA95 4848542 D | 生产手工具 | 不详 | 2022-01-20 | 无出厂编号 | 2022-01-20 | 600 | 2072-01-20 | 1 | 2022-01-20 |  | 工器具录入 | 生产管理用工器具/维修工具/梅花扳手 |  | 正常 | 未使用 | 0b03ba11a2184dbabc1228de710a6c6f
个人-梅花扳手 | 梅花扳手#11-1（陈才光） | 10-12 | 茂名供电局 | 电白供电局 | 电白供电局 | 水东供电所 | 卢极 |  |  | 水东供电所个人工器具室 | D | C A TA95 | 0309 C A TA95 6608018 D | 生产手工具 | 不详 | 2022-01-20 | 无出厂编号 | 2022-01-20 | 600 | 2072-01-20 | 1 | 2022-01-20 |  | 工器具录入 | 生产管理用工器具/维修工具/梅花扳手 |  | 正常 | 未使用 | 40d91dfaa81a49398cde789c8eb1343f
个人-梅花扳手 | 梅花扳手#11-2（陈才光） | 14-17 | 茂名供电局 | 电白供电局 | 电白供电局 | 水东供电所 | 卢极 |  |  | 水东供电所个人工器具室 | D | C A TA95 | 0309 C A TA95 8889770 D | 生产手工具 | 不详 | 2022-01-20 | 无出厂编号 | 2022-01-20 | 600 | 2072-01-20 | 1 | 2022-01-20 |  | 工器具录入 | 生产管理用工器具/维修工具/梅花扳手 |  | 正常 | 未使用 | 4e1eb271b11343ceb898ac5cb980c49e
个人-梅花扳手 | 梅花扳手#11-3（陈才光） | 19-22 | 茂名供电局 | 电白供电局 | 电白供电局 | 水东供电所 | 卢极 |  |  | 水东供电所个人工器具室 | D | C A TA95 | 0309 C A TA95 4473114 D | 生产手工具 | 不详 | 2022-01-20 | 无出厂编号 | 2022-01-20 | 600 | 2072-01-20 | 1 | 2022-01-20 |  | 工器具录入 | 生产管理用工器具/维修工具/梅花扳手 |  | 正常 | 未使用 | 2f6b27791bf24e22b48a0d062acf3c02
个人-梅花扳手 | 梅花扳手#12-1（邱炳清） | 10-12 | 茂名供电局 | 电白供电局 | 电白供电局 | 水东供电所 | 卢极 |  |  | 水东供电所个人工器具室 | D | C A TA95 | 0309 C A TA95 1269633 D | 生产手工具 | 不详 | 2022-01-20 | 无出厂编号 | 2022-01-20 | 600 | 2072-01-20 | 1 | 2022-01-20 |  | 工器具录入 | 生产管理用工器具/维修工具/梅花扳手 |  | 正常 | 未使用 | f25f3078e9ca4357b58be8084d08677c
个人-梅花扳手 | 梅花扳手#12-2（邱炳清） | 14-17 | 茂名供电局 | 电白供电局 | 电白供电局 | 水东供电所 | 卢极 |  |  | 水东供电所个人工器具室 | D | C A TA95 | 0309 C A TA95 1719807 D | 生产手工具 | 不详 | 2022-01-20 | 无出厂编号 | 2022-01-20 | 600 | 2072-01-20 | 1 | 2022-01-20 |  | 工器具录入 | 生产管理用工器具/维修工具/梅花扳手 |  | 正常 | 未使用 | 170347b4b2b646fda9d11370992fa6ce
个人-梅花扳手 | 梅花扳手#12-3（邱炳清） | 19-22 | 茂名供电局 | 电白供电局 | 电白供电局 | 水东供电所 | 卢极 |  |  | 水东供电所个人工器具室 | D | C A TA95 | 0309 C A TA95 8248706 D | 生产手工具 | 不详 | 2022-01-20 | 无出厂编号 | 2022-01-20 | 600 | 2072-01-20 | 1 | 2022-01-20 |  | 工器具录入 | 生产管理用工器具/维修工具/梅花扳手 |  | 正常 | 未使用 | 721fdbe89b244a3daa9ed57fd637d8d7
个人-圆头锤 | 圆头锤#8（李文） | (0.22)DT | 茂名供电局 | 电白供电局 | 电白供电局 | 水东供电所 | 卢极 |  |  | 水东供电所个人工器具室 | D | C A TB12 | 0309 C A TB12 4416325 D | 生产手工具 | 鹰之印 | 2022-01-20 | 无出厂编号 | 2022-01-20 | 600 | 2072-01-20 | 1 | 2022-01-20 |  | 工器具录入 | 生产管理用工器具/维修工具/手锤 |  | 正常 | 未使用 | 355d9ce775584504922a3af99bd5f652
个人-圆头锤 | 圆头锤#10（邓厘） | (0.22)DT | 茂名供电局 | 电白供电局 | 电白供电局 | 水东供电所 | 卢极 |  |  | 水东供电所个人工器具室 | D | C A TB12 | 0309 C A TB12 1834079 D | 生产手工具 | 鹰之印 | 2022-01-20 | 无出厂编号 | 2022-01-20 | 600 | 2072-01-20 | 1 | 2022-01-20 |  | 工器具录入 | 生产管理用工器具/维修工具/手锤 |  | 正常 | 未使用 | 2e84680268d94e568b45d747eea976ef
个人-圆头锤 | 圆头锤#11（陈才光） | (0.22)DT | 茂名供电局 | 电白供电局 | 电白供电局 | 水东供电所 | 卢极 |  |  | 水东供电所个人工器具室 | D | C A TB12 | 0309 C A TB12 3299000 D | 生产手工具 | 鹰之印 | 2022-01-20 | 无出厂编号 | 2022-01-20 | 600 | 2072-01-20 | 1 | 2022-01-20 |  | 工器具录入 | 生产管理用工器具/维修工具/手锤 |  | 正常 | 未使用 | 1ab97c6425ed4bd38c49fbf7dc7cba63
个人-圆头锤 | 圆头锤#12（邱炳清） | (0.22)DT | 茂名供电局 | 电白供电局 | 电白供电局 | 水东供电所 | 卢极 |  |  | 水东供电所个人工器具室 | D | C A TB12 | 0309 C A TB12 6286934 D | 生产手工具 | 鹰之印 | 2022-01-20 | 无出厂编号 | 2022-01-20 | 600 | 2072-01-20 | 1 | 2022-01-20 |  | 工器具录入 | 生产管理用工器具/维修工具/手锤 |  | 正常 | 未使用 | 4cc7bb4e84c546d88c4d12117c9c79af
个人-平口老虎钳 | 平口老虎钳#7（黄永强） | KT1806 | 茂名供电局 | 电白供电局 | 电白供电局 | 水东供电所 | 卢极 |  |  | 水东供电所个人工器具室 | D | C A TB31 | 0309 C A TB31 3512300 D | 生产手工具 | 不详 | 2022-01-20 | 无出厂编号 | 2022-01-20 | 600 | 2072-01-20 | 1 | 2022-01-20 |  | 工器具录入 | 生产管理用工器具/维修工具/斜口钳 |  | 正常 | 未使用 | 3475c24a72344f84942274f30214721d
个人-斜嘴钳 | 斜嘴钳#7（黄永强） | 不详 | 茂名供电局 | 电白供电局 | 电白供电局 | 水东供电所 | 卢极 |  |  | 水东供电所个人工器具室 | D | C A TB31 | 0309 C A TB31 7550742 D | 生产手工具 | 不详 | 2022-01-20 | 无出厂编号 | 2022-01-20 | 600 | 2072-01-20 | 1 | 2022-01-20 |  | 工器具录入 | 生产管理用工器具/维修工具/斜口钳 |  | 正常 | 未使用 | af4ebfe3793d4647bc4c4812a094b158
个人-平口老虎钳 | 平口老虎钳#8（李文） | KT1806 | 茂名供电局 | 电白供电局 | 电白供电局 | 水东供电所 | 卢极 |  |  | 水东供电所个人工器具室 | D | C A TB31 | 0309 C A TB31 1800845 D | 生产手工具 | 不详 | 2022-01-20 | 无出厂编号 | 2022-01-20 | 600 | 2072-01-20 | 1 | 2022-01-20 |  | 工器具录入 | 生产管理用工器具/维修工具/斜口钳 |  | 正常 | 未使用 | 9c5e2441f6f14c9e900e37d05d8627cd
个人-斜嘴钳 | 斜嘴钳#8（李文） | 不详 | 茂名供电局 | 电白供电局 | 电白供电局 | 水东供电所 | 卢极 |  |  | 水东供电所个人工器具室 | D | C A TB31 | 0309 C A TB31 5662480 D | 生产手工具 | 不详 | 2022-01-20 | 无出厂编号 | 2022-01-20 | 600 | 2072-01-20 | 1 | 2022-01-20 |  | 工器具录入 | 生产管理用工器具/维修工具/斜口钳 |  | 正常 | 未使用 | 612ff98c1b7c4a3e994e342126d9ffbb
个人-平口老虎钳 | 平口老虎钳#10（邓厘） | KT1806 | 茂名供电局 | 电白供电局 | 电白供电局 | 水东供电所 | 卢极 |  |  | 水东供电所个人工器具室 | D | C A TB31 | 0309 C A TB31 2446828 D | 生产手工具 | 不详 | 2022-01-20 | 无出厂编号 | 2022-01-20 | 600 | 2072-01-20 | 1 | 2022-01-20 |  | 工器具录入 | 生产管理用工器具/维修工具/斜口钳 |  | 正常 | 未使用 | c5094a6dcf934ebabacbe552cdd7d93e
个人-斜嘴钳 | 斜嘴钳#10（邓厘） | 不详 | 茂名供电局 | 电白供电局 | 电白供电局 | 水东供电所 | 卢极 |  |  | 水东供电所个人工器具室 | D | C A TB31 | 0309 C A TB31 4267218 D | 生产手工具 | 不详 | 2022-01-20 | 无出厂编号 | 2022-01-20 | 600 | 2072-01-20 | 1 | 2022-01-20 |  | 工器具录入 | 生产管理用工器具/维修工具/斜口钳 |  | 正常 | 未使用 | 8eeeba03fe8549abab4f11e76e1b704a
个人-平口老虎钳 | 平口老虎钳#11（陈才光） | KT1806 | 茂名供电局 | 电白供电局 | 电白供电局 | 水东供电所 | 卢极 |  |  | 水东供电所个人工器具室 | D | C A TB31 | 0309 C A TB31 1287999 D | 生产手工具 | 不详 | 2022-01-20 | 无出厂编号 | 2022-01-20 | 600 | 2072-01-20 | 1 | 2022-01-20 |  | 工器具录入 | 生产管理用工器具/维修工具/斜口钳 |  | 正常 | 未使用 | 998726d7a03b4859833ac804754671d6
个人-斜嘴钳 | 斜嘴钳#11（陈才光） | 不详 | 茂名供电局 | 电白供电局 | 电白供电局 | 水东供电所 | 卢极 |  |  | 水东供电所个人工器具室 | D | C A TB31 | 0309 C A TB31 0907355 D | 生产手工具 | 不详 | 2022-01-20 | 无出厂编号 | 2022-01-20 | 600 | 2072-01-20 | 1 | 2022-01-20 |  | 工器具录入 | 生产管理用工器具/维修工具/斜口钳 |  | 正常 | 未使用 | 696d0edf26b24c25b53a648e0f748229
个人-平口老虎钳 | 平口老虎钳#12（邱炳清） | KT1806 | 茂名供电局 | 电白供电局 | 电白供电局 | 水东供电所 | 卢极 |  |  | 水东供电所个人工器具室 | D | C A TB31 | 0309 C A TB31 4020589 D | 生产手工具 | 不详 | 2022-01-20 | 无出厂编号 | 2022-01-20 | 600 | 2072-01-20 | 1 | 2022-01-20 |  | 工器具录入 | 生产管理用工器具/维修工具/斜口钳 |  | 正常 | 未使用 | 8e2ad7812167476aae02c358d4c532cd
个人-斜嘴钳 | 斜嘴钳#12（邱炳清） | 不详 | 茂名供电局 | 电白供电局 | 电白供电局 | 水东供电所 | 卢极 |  |  | 水东供电所个人工器具室 | D | C A TB31 | 0309 C A TB31 3895461 D | 生产手工具 | 不详 | 2022-01-20 | 无出厂编号 | 2022-01-20 | 600 | 2072-01-20 | 1 | 2022-01-20 |  | 工器具录入 | 生产管理用工器具/维修工具/斜口钳 |  | 正常 | 未使用 | 7ce547ec8aec41f58acae66125e5be83
个人-自动剥线钳 | 自动剥线钳#1（蔡文斌） | 1.25-8mm | 茂名供电局 | 电白供电局 | 电白供电局 | 水东供电所 | 卢极 |  |  | 水东供电所个人工器具室 | D | C A TA39 | 0309 C A TA39 7463033 D | 生产手工具 | 得力工具 | 2022-01-20 | 无出厂编号 | 2022-01-20 | 600 | 2072-01-20 | 1 | 2022-01-20 |  | 工器具录入 | 生产管理用工器具/维修工具/剥线钳 |  | 正常 | 未使用 | 860762cc774f47628ad9c34afc9a46ae
个人-自动剥线钳 | 自动剥线钳#2（卓鸿） | 1.25-8mm | 茂名供电局 | 电白供电局 | 电白供电局 | 水东供电所 | 卢极 |  |  | 水东供电所个人工器具室 | D | C A TA39 | 0309 C A TA39 8009628 D | 生产手工具 | 得力工具 | 2022-01-20 | 无出厂编号 | 2022-01-20 | 600 | 2072-01-20 | 1 | 2022-01-20 |  | 工器具录入 | 生产管理用工器具/维修工具/剥线钳 |  | 正常 | 未使用 | 5ae4ba21df104d2ca2f6d60bbb4cbe1f
个人-自动剥线钳 | 自动剥线钳#3（马林） | 1.25-8mm | 茂名供电局 | 电白供电局 | 电白供电局 | 水东供电所 | 卢极 |  |  | 水东供电所个人工器具室 | D | C A TA39 | 0309 C A TA39 0068962 D | 生产手工具 | 得力工具 | 2022-01-20 | 无出厂编号 | 2022-01-20 | 600 | 2072-01-20 | 1 | 2022-01-20 |  | 工器具录入 | 生产管理用工器具/维修工具/剥线钳 |  | 正常 | 未使用 | d268c72274da41629e16b65dee21f93b
个人-自动剥线钳 | 自动剥线钳#4（何紫明） | 1.25-8mm | 茂名供电局 | 电白供电局 | 电白供电局 | 水东供电所 | 卢极 |  |  | 水东供电所个人工器具室 | D | C A TA39 | 0309 C A TA39 9074709 D | 生产手工具 | 得力工具 | 2022-01-20 | 无出厂编号 | 2022-01-20 | 600 | 2072-01-20 | 1 | 2022-01-20 |  | 工器具录入 | 生产管理用工器具/维修工具/剥线钳 |  | 正常 | 未使用 | 2a63cab9bbaf41edbcd2fe2669c45ef7
个人-自动剥线钳 | 自动剥线钳#5（冯兴华） | 1.25-8mm | 茂名供电局 | 电白供电局 | 电白供电局 | 水东供电所 | 卢极 |  |  | 水东供电所个人工器具室 | D | C A TA39 | 0309 C A TA39 4911509 D | 生产手工具 | 得力工具 | 2022-01-20 | 无出厂编号 | 2022-01-20 | 600 | 2072-01-20 | 1 | 2022-01-20 |  | 工器具录入 | 生产管理用工器具/维修工具/剥线钳 |  | 正常 | 未使用 | 64920cab4f454bddbdee3b711d3a07a0
个人-自动剥线钳 | 自动剥线钳#6（梁鹏） | 1.25-8mm | 茂名供电局 | 电白供电局 | 电白供电局 | 水东供电所 | 卢极 |  |  | 水东供电所个人工器具室 | D | C A TA39 | 0309 C A TA39 7835018 D | 生产手工具 | 得力工具 | 2022-01-20 | 无出厂编号 | 2022-01-20 | 600 | 2072-01-20 | 1 | 2022-01-20 |  | 工器具录入 | 生产管理用工器具/维修工具/剥线钳 |  | 正常 | 未使用 | 002dd18c073946128ef273dfef2f1439
个人-自动剥线钳 | 自动剥线钳#7（黄永强） | 1.25-8mm | 茂名供电局 | 电白供电局 | 电白供电局 | 水东供电所 | 卢极 |  |  | 水东供电所个人工器具室 | D | C A TA39 | 0309 C A TA39 6851403 D | 生产手工具 | 得力工具 | 2022-01-20 | 无出厂编号 | 2022-01-20 | 600 | 2072-01-20 | 1 | 2022-01-20 |  | 工器具录入 | 生产管理用工器具/维修工具/剥线钳 |  | 正常 | 未使用 | 609e6658542b47a19a1857f7ca2237f7
个人-低压验电笔 | 低压验电笔#1（蔡文斌） | 不详 | 茂名供电局 | 电白供电局 | 电白供电局 | 水东供电所 | 卢极 |  |  | 水东供电所个人工器具室 | D | C A TA47 | 0309 C A TA47 4749397 D | 生产手工具 | 不详 | 2022-01-20 | 无出厂编号 | 2022-01-20 | 600 | 2072-01-20 | 1 | 2022-01-20 |  | 工器具录入 | 生产管理用工器具/维修工具/低压验电笔 |  | 正常 | 未使用 | 7e9520a3db0149849f5ec0a3368f2329
个人-低压验电笔 | 低压验电笔#2（卓鸿） | 不详 | 茂名供电局 | 电白供电局 | 电白供电局 | 水东供电所 | 卢极 |  |  | 水东供电所个人工器具室 | D | C A TA47 | 0309 C A TA47 1925890 D | 生产手工具 | 不详 | 2022-01-20 | 无出厂编号 | 2022-01-20 | 600 | 2072-01-20 | 1 | 2022-01-20 |  | 工器具录入 | 生产管理用工器具/维修工具/低压验电笔 |  | 正常 | 未使用 | 40695694db3a48d3a3618431d7f3912e
个人-低压验电笔 | 低压验电笔#3（马林） | 不详 | 茂名供电局 | 电白供电局 | 电白供电局 | 水东供电所 | 卢极 |  |  | 水东供电所个人工器具室 | D | C A TA47 | 0309 C A TA47 5305360 D | 生产手工具 | 不详 | 2022-01-20 | 无出厂编号 | 2022-01-20 | 600 | 2072-01-20 | 1 | 2022-01-20 |  | 工器具录入 | 生产管理用工器具/维修工具/低压验电笔 |  | 正常 | 未使用 | a113921605ea453cb3d4bfa7174d967f
个人-低压验电笔 | 低压验电笔#4（何紫明） | 不详 | 茂名供电局 | 电白供电局 | 电白供电局 | 水东供电所 | 卢极 |  |  | 水东供电所个人工器具室 | D | C A TA47 | 0309 C A TA47 8102472 D | 生产手工具 | 不详 | 2022-01-20 | 无出厂编号 | 2022-01-20 | 600 | 2072-01-20 | 1 | 2022-01-20 |  | 工器具录入 | 生产管理用工器具/维修工具/低压验电笔 |  | 正常 | 未使用 | 12d1b7000e37415f90871ea5d313a80b
个人-低压验电笔 | 低压验电笔#5（冯兴华） | 不详 | 茂名供电局 | 电白供电局 | 电白供电局 | 水东供电所 | 卢极 |  |  | 水东供电所个人工器具室 | D | C A TA47 | 0309 C A TA47 6086198 D | 生产手工具 | 不详 | 2022-01-20 | 无出厂编号 | 2022-01-20 | 600 | 2072-01-20 | 1 | 2022-01-20 |  | 工器具录入 | 生产管理用工器具/维修工具/低压验电笔 |  | 正常 | 未使用 | c20e72aabde5405eb953f0e8cbbd0291
个人-低压验电笔 | 低压验电笔#6（梁鹏） | 不详 | 茂名供电局 | 电白供电局 | 电白供电局 | 水东供电所 | 卢极 |  |  | 水东供电所个人工器具室 | D | C A TA47 | 0309 C A TA47 9319698 D | 生产手工具 | 不详 | 2022-01-20 | 无出厂编号 | 2022-01-20 | 600 | 2072-01-20 | 1 | 2022-01-20 |  | 工器具录入 | 生产管理用工器具/维修工具/低压验电笔 |  | 正常 | 未使用 | 41060dca00f64ac4bf459ee50a424e1b
个人-电工刀 | 电工刀#1（蔡文斌） | 不详 | 茂名供电局 | 电白供电局 | 电白供电局 | 水东供电所 | 卢极 |  |  | 水东供电所个人工器具室 | D | C A TA48 | 0309 C A TA48 6655118 D | 生产手工具 | 不详 | 2022-01-20 | 无出厂编号 | 2022-01-20 | 600 | 2072-01-20 | 1 | 2022-01-20 |  | 工器具录入 | 生产管理用工器具/维修工具/电工刀 |  | 正常 | 未使用 | 17b30251f2804d2a85939e9b48208c50
个人-电工刀 | 电工刀#2（卓鸿） | 不详 | 茂名供电局 | 电白供电局 | 电白供电局 | 水东供电所 | 卢极 |  |  | 水东供电所个人工器具室 | D | C A TA48 | 0309 C A TA48 7687869 D | 生产手工具 | 不详 | 2022-01-20 | 无出厂编号 | 2022-01-20 | 600 | 2072-01-20 | 1 | 2022-01-20 |  | 工器具录入 | 生产管理用工器具/维修工具/电工刀 |  | 正常 | 未使用 | 9cad8f247c4c4717959cd18538c081a9
个人-电工刀 | 电工刀#3（马林） | 不详 | 茂名供电局 | 电白供电局 | 电白供电局 | 水东供电所 | 卢极 |  |  | 水东供电所个人工器具室 | D | C A TA48 | 0309 C A TA48 3462590 D | 生产手工具 | 不详 | 2022-01-20 | 无出厂编号 | 2022-01-20 | 600 | 2072-01-20 | 1 | 2022-01-20 |  | 工器具录入 | 生产管理用工器具/维修工具/电工刀 |  | 正常 | 未使用 | 0bba011cd56f4ab8a5341eee8e82bec4
个人-电工刀 | 电工刀#4（何紫明） | 不详 | 茂名供电局 | 电白供电局 | 电白供电局 | 水东供电所 | 卢极 |  |  | 水东供电所个人工器具室 | D | C A TA48 | 0309 C A TA48 5950277 D | 生产手工具 | 不详 | 2022-01-20 | 无出厂编号 | 2022-01-20 | 600 | 2072-01-20 | 1 | 2022-01-20 |  | 工器具录入 | 生产管理用工器具/维修工具/电工刀 |  | 正常 | 未使用 | 146a10da6d9442f29a6b990ce700edc4
个人-电工刀 | 电工刀#5（冯兴华） | 不详 | 茂名供电局 | 电白供电局 | 电白供电局 | 水东供电所 | 卢极 |  |  | 水东供电所个人工器具室 | D | C A TA48 | 0309 C A TA48 2533378 D | 生产手工具 | 不详 | 2022-01-20 | 无出厂编号 | 2022-01-20 | 600 | 2072-01-20 | 1 | 2022-01-20 |  | 工器具录入 | 生产管理用工器具/维修工具/电工刀 |  | 正常 | 未使用 | 0ec99881cb78477db1c26acd0e5edc55
个人-电工刀 | 电工刀#6（梁鹏） | 不详 | 茂名供电局 | 电白供电局 | 电白供电局 | 水东供电所 | 卢极 |  |  | 水东供电所个人工器具室 | D | C A TA48 | 0309 C A TA48 2465793 D | 生产手工具 | 不详 | 2022-01-20 | 无出厂编号 | 2022-01-20 | 600 | 2072-01-20 | 1 | 2022-01-20 |  | 工器具录入 | 生产管理用工器具/维修工具/电工刀 |  | 正常 | 未使用 | f89d3f7c958f46c68ea700de47c5f086
个人-钢卷尺 | 钢卷尺#1（蔡文斌） | 5M | 茂名供电局 | 电白供电局 | 电白供电局 | 水东供电所 | 卢极 |  |  | 水东供电所个人工器具室 | D | C A TA57 | 0309 C A TA57 3003596 D | 生产手工具 | 欧标 | 2022-01-20 | 无出厂编号 | 2022-01-20 | 600 | 2072-01-20 | 1 | 2022-01-20 |  | 工器具录入 | 生产管理用工器具/维修工具/钢卷尺 |  | 正常 | 未使用 | e693fe41290845ba98a4671ee4e35511
个人-钢卷尺 | 钢卷尺#2（卓鸿） | 5M | 茂名供电局 | 电白供电局 | 电白供电局 | 水东供电所 | 卢极 |  |  | 水东供电所个人工器具室 | D | C A TA57 | 0309 C A TA57 4802789 D | 生产手工具 | 欧标 | 2022-01-20 | 无出厂编号 | 2022-01-20 | 600 | 2072-01-20 | 1 | 2022-01-20 |  | 工器具录入 | 生产管理用工器具/维修工具/钢卷尺 |  | 正常 | 未使用 | e87a1e7c670a44d8bca94fe958528d44
个人-钢卷尺 | 钢卷尺#3（马林） | 5M | 茂名供电局 | 电白供电局 | 电白供电局 | 水东供电所 | 卢极 |  |  | 水东供电所个人工器具室 | D | C A TA57 | 0309 C A TA57 8726987 D | 生产手工具 | 欧标 | 2022-01-20 | 无出厂编号 | 2022-01-20 | 600 | 2072-01-20 | 1 | 2022-01-20 |  | 工器具录入 | 生产管理用工器具/维修工具/钢卷尺 |  | 正常 | 未使用 | 4acbf682d7e7444b93e452299bb77542
个人-钢卷尺 | 钢卷尺#4（何紫明） | 5M | 茂名供电局 | 电白供电局 | 电白供电局 | 水东供电所 | 卢极 |  |  | 水东供电所个人工器具室 | D | C A TA57 | 0309 C A TA57 5483966 D | 生产手工具 | 欧标 | 2022-01-20 | 无出厂编号 | 2022-01-20 | 600 | 2072-01-20 | 1 | 2022-01-20 |  | 工器具录入 | 生产管理用工器具/维修工具/钢卷尺 |  | 正常 | 未使用 | 26de509aba554e63b0a4c024a0aa030a
个人-钢卷尺 | 钢卷尺#5（冯兴华） | 5M | 茂名供电局 | 电白供电局 | 电白供电局 | 水东供电所 | 卢极 |  |  | 水东供电所个人工器具室 | D | C A TA57 | 0309 C A TA57 6793924 D | 生产手工具 | 欧标 | 2022-01-20 | 无出厂编号 | 2022-01-20 | 600 | 2072-01-20 | 1 | 2022-01-20 |  | 工器具录入 | 生产管理用工器具/维修工具/钢卷尺 |  | 正常 | 未使用 | 92b5fac19f3b445db1c894c0983b3671
个人-钢卷尺 | 钢卷尺#6（梁鹏） | 5M | 茂名供电局 | 电白供电局 | 电白供电局 | 水东供电所 | 卢极 |  |  | 水东供电所个人工器具室 | D | C A TA57 | 0309 C A TA57 7206030 D | 生产手工具 | 欧标 | 2022-01-20 | 无出厂编号 | 2022-01-20 | 600 | 2072-01-20 | 1 | 2022-01-20 |  | 工器具录入 | 生产管理用工器具/维修工具/钢卷尺 |  | 正常 | 未使用 | b000226ab27b4b479bbdb00dec769b52
个人-钢卷尺 | 钢卷尺#7（黄永强） | 5M | 茂名供电局 | 电白供电局 | 电白供电局 | 水东供电所 | 卢极 |  |  | 水东供电所个人工器具室 | D | C A TA57 | 0309 C A TA57 8494729 D | 生产手工具 | 欧标 | 2022-01-20 | 无出厂编号 | 2022-01-20 | 600 | 2072-01-20 | 1 | 2022-01-20 |  | 工器具录入 | 生产管理用工器具/维修工具/钢卷尺 |  | 正常 | 未使用 | 80a3e5c7cb7f45e18929d2e873eaa574
个人-电工包 | 电工包#1（蔡文斌） | 军绿色 | 茂名供电局 | 电白供电局 | 电白供电局 | 水东供电所 | 卢极 |  |  | 水东供电所个人工器具室 | D | C A TA65 | 0309 C A TA65 4342427 D | 生产手工具 | 贵庆科技 | 2022-01-20 | 无出厂编号 | 2022-01-20 | 600 | 2072-01-20 | 1 | 2022-01-20 |  | 工器具录入 | 生产管理用工器具/维修工具/工具包 |  | 正常 | 未使用 | 9c86fd3cb552462a8db85b4807b71a31
个人-电工包 | 电工包#2（卓鸿） | 军绿色 | 茂名供电局 | 电白供电局 | 电白供电局 | 水东供电所 | 卢极 |  |  | 水东供电所个人工器具室 | D | C A TA65 | 0309 C A TA65 3414730 D | 生产手工具 | 贵庆科技 | 2022-01-20 | 无出厂编号 | 2022-01-20 | 600 | 2072-01-20 | 1 | 2022-01-20 |  | 工器具录入 | 生产管理用工器具/维修工具/工具包 |  | 正常 | 未使用 | edac269799f540df8c73f8e44c274162
个人-电工包 | 电工包#3（马林） | 军绿色 | 茂名供电局 | 电白供电局 | 电白供电局 | 水东供电所 | 卢极 |  |  | 水东供电所个人工器具室 | D | C A TA65 | 0309 C A TA65 6550888 D | 生产手工具 | 贵庆科技 | 2022-01-20 | 无出厂编号 | 2022-01-20 | 600 | 2072-01-20 | 1 | 2022-01-20 |  | 工器具录入 | 生产管理用工器具/维修工具/工具包 |  | 正常 | 未使用 | 596a93e17b3f4aa881162bd054a738a9
个人-电工包 | 电工包#4（何紫明） | 军绿色 | 茂名供电局 | 电白供电局 | 电白供电局 | 水东供电所 | 卢极 |  |  | 水东供电所个人工器具室 | D | C A TA65 | 0309 C A TA65 3013580 D | 生产手工具 | 贵庆科技 | 2022-01-20 | 无出厂编号 | 2022-01-20 | 600 | 2072-01-20 | 1 | 2022-01-20 |  | 工器具录入 | 生产管理用工器具/维修工具/工具包 |  | 正常 | 未使用 | 0c712cc3a6b44000a8990a277a364085
个人-电工包 | 电工包#5（冯兴华） | 军绿色 | 茂名供电局 | 电白供电局 | 电白供电局 | 水东供电所 | 卢极 |  |  | 水东供电所个人工器具室 | D | C A TA65 | 0309 C A TA65 3805263 D | 生产手工具 | 贵庆科技 | 2022-01-20 | 无出厂编号 | 2022-01-20 | 600 | 2072-01-20 | 1 | 2022-01-20 |  | 工器具录入 | 生产管理用工器具/维修工具/工具包 |  | 正常 | 未使用 | b6e1456be68140e3a58c5022cbd608a7
个人-电工包 | 电工包#6（梁鹏） | 军绿色 | 茂名供电局 | 电白供电局 | 电白供电局 | 水东供电所 | 卢极 |  |  | 水东供电所个人工器具室 | D | C A TA65 | 0309 C A TA65 6646614 D | 生产手工具 | 贵庆科技 | 2022-01-20 | 无出厂编号 | 2022-01-20 | 600 | 2072-01-20 | 1 | 2022-01-20 |  | 工器具录入 | 生产管理用工器具/维修工具/工具包 |  | 正常 | 未使用 | 3958a019443643b9b6b80cdecd6d5642
个人-电工包 | 电工包#7（黄永强） | 军绿色 | 茂名供电局 | 电白供电局 | 电白供电局 | 水东供电所 | 卢极 |  |  | 水东供电所个人工器具室 | D | C A TA65 | 0309 C A TA65 8487680 D | 生产手工具 | 贵庆科技 | 2022-01-20 | 无出厂编号 | 2022-01-20 | 600 | 2072-01-20 | 1 | 2022-01-20 |  | 工器具录入 | 生产管理用工器具/维修工具/工具包 |  | 正常 | 未使用 | 435693414c7b42da98bf28733ff93dc6
个人-活动扳手10" | 活动扳手#1-1（蔡文斌） | 10" | 茂名供电局 | 电白供电局 | 电白供电局 | 水东供电所 | 卢极 |  |  | 水东供电所个人工器具室 | D | C A TA70 | 0309 C A TA70 2188611 D | 生产手工具 | 世达 | 2022-01-20 | 无出厂编号 | 2022-01-20 | 600 | 2072-01-20 | 1 | 2022-01-20 |  | 工器具录入 | 生产管理用工器具/维修工具/活动扳手 |  | 正常 | 未使用 | 8916606aa5d947cabe0be2fffa88d93e
个人-活动扳手12" | 活动扳手#1-2（蔡文斌） | 12" | 茂名供电局 | 电白供电局 | 电白供电局 | 水东供电所 | 卢极 |  |  | 水东供电所个人工器具室 | D | C A TA70 | 0309 C A TA70 6658135 D | 生产手工具 | 世达 | 2022-01-20 | 无出厂编号 | 2022-01-20 | 600 | 2072-01-20 | 1 | 2022-01-20 |  | 工器具录入 | 生产管理用工器具/维修工具/活动扳手 |  | 正常 | 未使用 | 502f5b4948d34d02bd69a9c07bf87e31
个人-活动扳手10" | 活动扳手#2-1（卓鸿） | 10" | 茂名供电局 | 电白供电局 | 电白供电局 | 水东供电所 | 卢极 |  |  | 水东供电所个人工器具室 | D | C A TA70 | 0309 C A TA70 1667143 D | 生产手工具 | 世达 | 2022-01-20 | 无出厂编号 | 2022-01-20 | 600 | 2072-01-20 | 1 | 2022-01-20 |  | 工器具录入 | 生产管理用工器具/维修工具/活动扳手 |  | 正常 | 未使用 | ecc47ecb073b436eabfcfb36fe349bc0
个人-活动扳手12" | 活动扳手#2-2（卓鸿） | 12" | 茂名供电局 | 电白供电局 | 电白供电局 | 水东供电所 | 卢极 |  |  | 水东供电所个人工器具室 | D | C A TA70 | 0309 C A TA70 1615276 D | 生产手工具 | 世达 | 2022-01-20 | 无出厂编号 | 2022-01-20 | 600 | 2072-01-20 | 1 | 2022-01-20 |  | 工器具录入 | 生产管理用工器具/维修工具/活动扳手 |  | 正常 | 未使用 | 45d91dead4664aa5ad3323e37b5246b5
个人-活动扳手10" | 活动扳手#3-1（马林） | 10" | 茂名供电局 | 电白供电局 | 电白供电局 | 水东供电所 | 卢极 |  |  | 水东供电所个人工器具室 | D | C A TA70 | 0309 C A TA70 6484274 D | 生产手工具 | 世达 | 2022-01-20 | 无出厂编号 | 2022-01-20 | 600 | 2072-01-20 | 1 | 2022-01-20 |  | 工器具录入 | 生产管理用工器具/维修工具/活动扳手 |  | 正常 | 未使用 | 4e81da275c1f4ddf8d339389bd9d78a4
个人-活动扳手12" | 活动扳手#3-2（马林） | 12" | 茂名供电局 | 电白供电局 | 电白供电局 | 水东供电所 | 卢极 |  |  | 水东供电所个人工器具室 | D | C A TA70 | 0309 C A TA70 7084783 D | 生产手工具 | 世达 | 2022-01-20 | 无出厂编号 | 2022-01-20 | 600 | 2072-01-20 | 1 | 2022-01-20 |  | 工器具录入 | 生产管理用工器具/维修工具/活动扳手 |  | 正常 | 未使用 | 483a0d5e7ce842c29fdc15e0cc689a32
个人-活动扳手10" | 活动扳手#4-1（何紫明） | 10" | 茂名供电局 | 电白供电局 | 电白供电局 | 水东供电所 | 卢极 |  |  | 水东供电所个人工器具室 | D | C A TA70 | 0309 C A TA70 5664910 D | 生产手工具 | 世达 | 2022-01-20 | 无出厂编号 | 2022-01-20 | 600 | 2072-01-20 | 1 | 2022-01-20 |  | 工器具录入 | 生产管理用工器具/维修工具/活动扳手 |  | 正常 | 未使用 | bc3219dea008457ba94a832620498040
个人-活动扳手12" | 活动扳手#4-2（何紫明） | 12" | 茂名供电局 | 电白供电局 | 电白供电局 | 水东供电所 | 卢极 |  |  | 水东供电所个人工器具室 | D | C A TA70 | 0309 C A TA70 3026905 D | 生产手工具 | 世达 | 2022-01-20 | 无出厂编号 | 2022-01-20 | 600 | 2072-01-20 | 1 | 2022-01-20 |  | 工器具录入 | 生产管理用工器具/维修工具/活动扳手 |  | 正常 | 未使用 | d53b79e01d974083849e734d9c57e419
个人-活动扳手10" | 活动扳手#5-1（冯兴华） | 10" | 茂名供电局 | 电白供电局 | 电白供电局 | 水东供电所 | 卢极 |  |  | 水东供电所个人工器具室 | D | C A TA70 | 0309 C A TA70 2983211 D | 生产手工具 | 世达 | 2022-01-20 | 无出厂编号 | 2022-01-20 | 600 | 2072-01-20 | 1 | 2022-01-20 |  | 工器具录入 | 生产管理用工器具/维修工具/活动扳手 |  | 正常 | 未使用 | 75f302b5837f468d96ff686143d1a78e
个人-活动扳手12" | 活动扳手#5-2（冯兴华） | 12" | 茂名供电局 | 电白供电局 | 电白供电局 | 水东供电所 | 卢极 |  |  | 水东供电所个人工器具室 | D | C A TA70 | 0309 C A TA70 1409838 D | 生产手工具 | 世达 | 2022-01-20 | 无出厂编号 | 2022-01-20 | 600 | 2072-01-20 | 1 | 2022-01-20 |  | 工器具录入 | 生产管理用工器具/维修工具/活动扳手 |  | 正常 | 未使用 | a922ad919a894e4ea5bfe065ffc8b084
个人-活动扳手10" | 活动扳手#6-1（梁鹏） | 10" | 茂名供电局 | 电白供电局 | 电白供电局 | 水东供电所 | 卢极 |  |  | 水东供电所个人工器具室 | D | C A TA70 | 0309 C A TA70 3340818 D | 生产手工具 | 世达 | 2022-01-20 | 无出厂编号 | 2022-01-20 | 600 | 2072-01-20 | 1 | 2022-01-20 |  | 工器具录入 | 生产管理用工器具/维修工具/活动扳手 |  | 正常 | 未使用 | c47ef650cf714ede8703e2b1aacaa951
个人-活动扳手12" | 活动扳手#6-2（梁鹏） | 12" | 茂名供电局 | 电白供电局 | 电白供电局 | 水东供电所 | 卢极 |  |  | 水东供电所个人工器具室 | D | C A TA70 | 0309 C A TA70 0984115 D | 生产手工具 | 世达 | 2022-01-20 | 无出厂编号 | 2022-01-20 | 600 | 2072-01-20 | 1 | 2022-01-20 |  | 工器具录入 | 生产管理用工器具/维修工具/活动扳手 |  | 正常 | 未使用 | e964745c9f5f4a21a287a71726357a2d
个人-活动扳手10" | 活动扳手#7-1（黄永强） | 10" | 茂名供电局 | 电白供电局 | 电白供电局 | 水东供电所 | 卢极 |  |  | 水东供电所个人工器具室 | D | C A TA70 | 0309 C A TA70 1354795 D | 生产手工具 | 世达 | 2022-01-20 | 无出厂编号 | 2022-01-20 | 600 | 2072-01-20 | 1 | 2022-01-20 |  | 工器具录入 | 生产管理用工器具/维修工具/活动扳手 |  | 正常 | 未使用 | dfae5d3e89534fac9b01911346679781
个人-活动扳手12" | 活动扳手#7-2（黄永强） | 12" | 茂名供电局 | 电白供电局 | 电白供电局 | 水东供电所 | 卢极 |  |  | 水东供电所个人工器具室 | D | C A TA70 | 0309 C A TA70 6637967 D | 生产手工具 | 世达 | 2022-01-20 | 无出厂编号 | 2022-01-20 | 600 | 2072-01-20 | 1 | 2022-01-20 |  | 工器具录入 | 生产管理用工器具/维修工具/活动扳手 |  | 正常 | 未使用 | e5057273831c46bd8b7af8edd465d78d
个人-尖嘴钳 | 尖嘴钳#1（蔡文斌） | 6＇ | 茂名供电局 | 电白供电局 | 电白供电局 | 水东供电所 | 卢极 |  |  | 水东供电所个人工器具室 | D | C A TA76 | 0309 C A TA76 8414317 D | 生产手工具 | 得力工具 | 2022-01-20 | 无出厂编号 | 2022-01-20 | 600 | 2072-01-20 | 1 | 2022-01-20 |  | 工器具录入 | 生产管理用工器具/维修工具/尖嘴钳 |  | 正常 | 未使用 | 41be75bc4eca4cc9aa4e7fb85842321b
个人-尖嘴钳 | 尖嘴钳#2（卓鸿） | 6＇ | 茂名供电局 | 电白供电局 | 电白供电局 | 水东供电所 | 卢极 |  |  | 水东供电所个人工器具室 | D | C A TA76 | 0309 C A TA76 7824433 D | 生产手工具 | 得力工具 | 2022-01-20 | 无出厂编号 | 2022-01-20 | 600 | 2072-01-20 | 1 | 2022-01-20 |  | 工器具录入 | 生产管理用工器具/维修工具/尖嘴钳 |  | 正常 | 未使用 | b18ca903da23428696e338e7cf9b8a51
个人-尖嘴钳 | 尖嘴钳#3（马林） | 6＇ | 茂名供电局 | 电白供电局 | 电白供电局 | 水东供电所 | 卢极 |  |  | 水东供电所个人工器具室 | D | C A TA76 | 0309 C A TA76 2396148 D | 生产手工具 | 得力工具 | 2022-01-20 | 无出厂编号 | 2022-01-20 | 600 | 2072-01-20 | 1 | 2022-01-20 |  | 工器具录入 | 生产管理用工器具/维修工具/尖嘴钳 |  | 正常 | 未使用 | cf38f691918b40909e1b41dc3f3b8a6c
个人-尖嘴钳 | 尖嘴钳#4（何紫明） | 6＇ | 茂名供电局 | 电白供电局 | 电白供电局 | 水东供电所 | 卢极 |  |  | 水东供电所个人工器具室 | D | C A TA76 | 0309 C A TA76 6105988 D | 生产手工具 | 得力工具 | 2022-01-20 | 无出厂编号 | 2022-01-20 | 600 | 2072-01-20 | 1 | 2022-01-20 |  | 工器具录入 | 生产管理用工器具/维修工具/尖嘴钳 |  | 正常 | 未使用 | 97e125b73bdb46dea7c81700d15fb6dc
个人-尖嘴钳 | 尖嘴钳#5（冯兴华） | 6＇ | 茂名供电局 | 电白供电局 | 电白供电局 | 水东供电所 | 卢极 |  |  | 水东供电所个人工器具室 | D | C A TA76 | 0309 C A TA76 8433480 D | 生产手工具 | 得力工具 | 2022-01-20 | 无出厂编号 | 2022-01-20 | 600 | 2072-01-20 | 1 | 2022-01-20 |  | 工器具录入 | 生产管理用工器具/维修工具/尖嘴钳 |  | 正常 | 未使用 | c1a3fbd496a44fcb9b949d30d59fa9b4
个人-尖嘴钳 | 尖嘴钳#6（梁鹏） | 6＇ | 茂名供电局 | 电白供电局 | 电白供电局 | 水东供电所 | 卢极 |  |  | 水东供电所个人工器具室 | D | C A TA76 | 0309 C A TA76 1669198 D | 生产手工具 | 得力工具 | 2022-01-20 | 无出厂编号 | 2022-01-20 | 600 | 2072-01-20 | 1 | 2022-01-20 |  | 工器具录入 | 生产管理用工器具/维修工具/尖嘴钳 |  | 正常 | 未使用 | 2d86e36eb7fd4185b521ba38bb948491
个人-尖嘴钳 | 尖嘴钳#7（黄永强） | 6＇ | 茂名供电局 | 电白供电局 | 电白供电局 | 水东供电所 | 卢极 |  |  | 水东供电所个人工器具室 | D | C A TA76 | 0309 C A TA76 6202746 D | 生产手工具 | 得力工具 | 2022-01-20 | 无出厂编号 | 2022-01-20 | 600 | 2072-01-20 | 1 | 2022-01-20 |  | 工器具录入 | 生产管理用工器具/维修工具/尖嘴钳 |  | 正常 | 未使用 | c243cc24431e4430b2d0a3c8446b16b4
个人-绝缘一字螺丝批 | 绝缘一字螺丝批#1-1（蔡文斌） | 6.5*150mm | 茂名供电局 | 电白供电局 | 电白供电局 | 水东供电所 | 卢极 |  |  | 水东供电所个人工器具室 | D | C A TA92 | 0309 C A TA92 1459747 D | 生产手工具 | 钢盾 | 2022-01-20 | 无出厂编号 | 2022-01-20 | 600 | 2072-01-20 | 1 | 2022-01-20 |  | 工器具录入 | 生产管理用工器具/维修工具/螺丝刀 |  | 正常 | 未使用 | 2e89c7f680c14480ae79291b05ff16af
个人-绝缘一字螺丝批 | 绝缘一字螺丝批#1-2（蔡文斌） | 5.5*125mm | 茂名供电局 | 电白供电局 | 电白供电局 | 水东供电所 | 卢极 |  |  | 水东供电所个人工器具室 | D | C A TA92 | 0309 C A TA92 7582377 D | 生产手工具 | 钢盾 | 2022-01-20 | 无出厂编号 | 2022-01-20 | 600 | 2072-01-20 | 1 | 2022-01-20 |  | 工器具录入 | 生产管理用工器具/维修工具/螺丝刀 |  | 正常 | 未使用 | 91078623bcf74bc99f36da667c81c194
个人-绝缘十字螺丝批 | 绝缘十字螺丝批#1-3（蔡文斌） | PH3*150mm | 茂名供电局 | 电白供电局 | 电白供电局 | 水东供电所 | 卢极 |  |  | 水东供电所个人工器具室 | D | C A TA92 | 0309 C A TA92 7648801 D | 生产手工具 | 钢盾 | 2022-01-20 | 无出厂编号 | 2022-01-20 | 600 | 2072-01-20 | 1 | 2022-01-20 |  | 工器具录入 | 生产管理用工器具/维修工具/螺丝刀 |  | 正常 | 未使用 | 2ce8f09de1fb4f5981fe9e5571762131
个人-绝缘十字螺丝批 | 绝缘十字螺丝批#1（蔡文斌） | PH2*100mm | 茂名供电局 | 电白供电局 | 电白供电局 | 水东供电所 | 卢极 |  |  | 水东供电所个人工器具室 | D | C A TA92 | 0309 C A TA92 4258315 D | 生产手工具 | 钢盾 | 2022-01-20 | 无出厂编号 | 2022-01-20 | 600 | 2072-01-20 | 1 | 2022-01-20 |  | 工器具录入 | 生产管理用工器具/维修工具/螺丝刀 |  | 正常 | 未使用 | 054d9eef74a74e419232c06eb79c02b5
个人-绝缘一字螺丝批 | 绝缘一字螺丝批#2-1（卓鸿） | 6.5*150mm | 茂名供电局 | 电白供电局 | 电白供电局 | 水东供电所 | 卢极 |  |  | 水东供电所个人工器具室 | D | C A TA92 | 0309 C A TA92 4440194 D | 生产手工具 | 钢盾 | 2022-01-20 | 无出厂编号 | 2022-01-20 | 600 | 2072-01-20 | 1 | 2022-01-20 |  | 工器具录入 | 生产管理用工器具/维修工具/螺丝刀 |  | 正常 | 未使用 | 50171fe6e95849c1a3ac510af3d267cd
个人-绝缘一字螺丝批 | 绝缘一字螺丝批#2-2（卓鸿） | 5.5*125mm | 茂名供电局 | 电白供电局 | 电白供电局 | 水东供电所 | 卢极 |  |  | 水东供电所个人工器具室 | D | C A TA92 | 0309 C A TA92 7184116 D | 生产手工具 | 钢盾 | 2022-01-20 | 无出厂编号 | 2022-01-20 | 600 | 2072-01-20 | 1 | 2022-01-20 |  | 工器具录入 | 生产管理用工器具/维修工具/螺丝刀 |  | 正常 | 未使用 | 70d3652e9d9347b0a7236118237f4fc2
个人-绝缘十字螺丝批 | 绝缘十字螺丝批#2-3（卓鸿） | PH3*150mm | 茂名供电局 | 电白供电局 | 电白供电局 | 水东供电所 | 卢极 |  |  | 水东供电所个人工器具室 | D | C A TA92 | 0309 C A TA92 5881876 D | 生产手工具 | 钢盾 | 2022-01-20 | 无出厂编号 | 2022-01-20 | 600 | 2072-01-20 | 1 | 2022-01-20 |  | 工器具录入 | 生产管理用工器具/维修工具/螺丝刀 |  | 正常 | 未使用 | 87f958d829e145b4949bbf1585abd057
个人-绝缘十字螺丝批 | 绝缘十字螺丝批#2（卓鸿） | PH2*100mm | 茂名供电局 | 电白供电局 | 电白供电局 | 水东供电所 | 卢极 |  |  | 水东供电所个人工器具室 | D | C A TA92 | 0309 C A TA92 0472985 D | 生产手工具 | 钢盾 | 2022-01-20 | 无出厂编号 | 2022-01-20 | 600 | 2072-01-20 | 1 | 2022-01-20 |  | 工器具录入 | 生产管理用工器具/维修工具/螺丝刀 |  | 正常 | 未使用 | 02216266675e471a92cfebbf552a0698
个人-绝缘一字螺丝批 | 绝缘一字螺丝批#3-1（马林） | 6.5*150mm | 茂名供电局 | 电白供电局 | 电白供电局 | 水东供电所 | 卢极 |  |  | 水东供电所个人工器具室 | D | C A TA92 | 0309 C A TA92 7940200 D | 生产手工具 | 钢盾 | 2022-01-20 | 无出厂编号 | 2022-01-20 | 600 | 2072-01-20 | 1 | 2022-01-20 |  | 工器具录入 | 生产管理用工器具/维修工具/螺丝刀 |  | 正常 | 未使用 | b2060e84f13f4409a8f4bc39e690f40b
个人-绝缘一字螺丝批 | 绝缘一字螺丝批#3-2（马林） | 5.5*125mm | 茂名供电局 | 电白供电局 | 电白供电局 | 水东供电所 | 卢极 |  |  | 水东供电所个人工器具室 | D | C A TA92 | 0309 C A TA92 0110392 D | 生产手工具 | 钢盾 | 2022-01-20 | 无出厂编号 | 2022-01-20 | 600 | 2072-01-20 | 1 | 2022-01-20 |  | 工器具录入 | 生产管理用工器具/维修工具/螺丝刀 |  | 正常 | 未使用 | d01be4ee82c446fab7de5570087c1c94
个人-绝缘十字螺丝批 | 绝缘十字螺丝批#3-3（马林） | PH3*150mm | 茂名供电局 | 电白供电局 | 电白供电局 | 水东供电所 | 卢极 |  |  | 水东供电所个人工器具室 | D | C A TA92 | 0309 C A TA92 3340089 D | 生产手工具 | 钢盾 | 2022-01-20 | 无出厂编号 | 2022-01-20 | 600 | 2072-01-20 | 1 | 2022-01-20 |  | 工器具录入 | 生产管理用工器具/维修工具/螺丝刀 |  | 正常 | 未使用 | 3f5db5fab6c54a0b809e7d49d0d8a99f
个人-绝缘十字螺丝批 | 绝缘十字螺丝批#3（马林） | PH2*100mm | 茂名供电局 | 电白供电局 | 电白供电局 | 水东供电所 | 卢极 |  |  | 水东供电所个人工器具室 | D | C A TA92 | 0309 C A TA92 0750566 D | 生产手工具 | 钢盾 | 2022-01-20 | 无出厂编号 | 2022-01-20 | 600 | 2072-01-20 | 1 | 2022-01-20 |  | 工器具录入 | 生产管理用工器具/维修工具/螺丝刀 |  | 正常 | 未使用 | 7a18dd91d865478db210e9cef729e534
个人-绝缘一字螺丝批 | 绝缘一字螺丝批#4-1（何紫明） | 6.5*150mm | 茂名供电局 | 电白供电局 | 电白供电局 | 水东供电所 | 卢极 |  |  | 水东供电所个人工器具室 | D | C A TA92 | 0309 C A TA92 1547947 D | 生产手工具 | 钢盾 | 2022-01-20 | 无出厂编号 | 2022-01-20 | 600 | 2072-01-20 | 1 | 2022-01-20 |  | 工器具录入 | 生产管理用工器具/维修工具/螺丝刀 |  | 正常 | 未使用 | 9103accc478e4565b32575190a10619f
个人-绝缘一字螺丝批 | 绝缘一字螺丝批#4-2（何紫明） | 5.5*125mm | 茂名供电局 | 电白供电局 | 电白供电局 | 水东供电所 | 卢极 |  |  | 水东供电所个人工器具室 | D | C A TA92 | 0309 C A TA92 1121459 D | 生产手工具 | 钢盾 | 2022-01-20 | 无出厂编号 | 2022-01-20 | 600 | 2072-01-20 | 1 | 2022-01-20 |  | 工器具录入 | 生产管理用工器具/维修工具/螺丝刀 |  | 正常 | 未使用 | 93dab0c8e8cf4ec5bd33baff19ef349b
个人-绝缘十字螺丝批 | 绝缘十字螺丝批#4-3（何紫明） | PH3*150mm | 茂名供电局 | 电白供电局 | 电白供电局 | 水东供电所 | 卢极 |  |  | 水东供电所个人工器具室 | D | C A TA92 | 0309 C A TA92 0837244 D | 生产手工具 | 钢盾 | 2022-01-20 | 无出厂编号 | 2022-01-20 | 600 | 2072-01-20 | 1 | 2022-01-20 |  | 工器具录入 | 生产管理用工器具/维修工具/螺丝刀 |  | 正常 | 未使用 | b9f8191ab9d84621ac099f3ac104e98d
个人-绝缘十字螺丝批 | 绝缘十字螺丝批#4（何紫明） | PH2*100mm | 茂名供电局 | 电白供电局 | 电白供电局 | 水东供电所 | 卢极 |  |  | 水东供电所个人工器具室 | D | C A TA92 | 0309 C A TA92 0741657 D | 生产手工具 | 钢盾 | 2022-01-20 | 无出厂编号 | 2022-01-20 | 600 | 2072-01-20 | 1 | 2022-01-20 |  | 工器具录入 | 生产管理用工器具/维修工具/螺丝刀 |  | 正常 | 未使用 | 1f1a51e23995431eb08b8029d4954cf7
个人-绝缘一字螺丝批 | 绝缘一字螺丝批#5-1（冯兴华） | 6.5*150mm | 茂名供电局 | 电白供电局 | 电白供电局 | 水东供电所 | 卢极 |  |  | 水东供电所个人工器具室 | D | C A TA92 | 0309 C A TA92 5031581 D | 生产手工具 | 钢盾 | 2022-01-20 | 无出厂编号 | 2022-01-20 | 600 | 2072-01-20 | 1 | 2022-01-20 |  | 工器具录入 | 生产管理用工器具/维修工具/螺丝刀 |  | 正常 | 未使用 | 5f5c0f23f8844edda5f88b790c0a9383
个人-绝缘一字螺丝批 | 绝缘一字螺丝批#5-2（冯兴华） | 5.5*125mm | 茂名供电局 | 电白供电局 | 电白供电局 | 水东供电所 | 卢极 |  |  | 水东供电所个人工器具室 | D | C A TA92 | 0309 C A TA92 6697928 D | 生产手工具 | 钢盾 | 2022-01-20 | 无出厂编号 | 2022-01-20 | 600 | 2072-01-20 | 1 | 2022-01-20 |  | 工器具录入 | 生产管理用工器具/维修工具/螺丝刀 |  | 正常 | 未使用 | 97362b93cb6d417c91281fdead0f76c2
个人-绝缘十字螺丝批 | 绝缘十字螺丝批#5-3（冯兴华） | PH3*150mm | 茂名供电局 | 电白供电局 | 电白供电局 | 水东供电所 | 卢极 |  |  | 水东供电所个人工器具室 | D | C A TA92 | 0309 C A TA92 2833929 D | 生产手工具 | 钢盾 | 2022-01-20 | 无出厂编号 | 2022-01-20 | 600 | 2072-01-20 | 1 | 2022-01-20 |  | 工器具录入 | 生产管理用工器具/维修工具/螺丝刀 |  | 正常 | 未使用 | 0fd3595a12e3467781d056e63167d56b
个人-绝缘十字螺丝批 | 绝缘十字螺丝批#5（冯兴华） | PH2*100mm | 茂名供电局 | 电白供电局 | 电白供电局 | 水东供电所 | 卢极 |  |  | 水东供电所个人工器具室 | D | C A TA92 | 0309 C A TA92 4091460 D | 生产手工具 | 钢盾 | 2022-01-20 | 无出厂编号 | 2022-01-20 | 600 | 2072-01-20 | 1 | 2022-01-20 |  | 工器具录入 | 生产管理用工器具/维修工具/螺丝刀 |  | 正常 | 未使用 | eadb80487d904d3db34918300c295335
个人-绝缘一字螺丝批 | 绝缘一字螺丝批#6-1（梁鹏） | 6.5*150mm | 茂名供电局 | 电白供电局 | 电白供电局 | 水东供电所 | 卢极 |  |  | 水东供电所个人工器具室 | D | C A TA92 | 0309 C A TA92 2852001 D | 生产手工具 | 钢盾 | 2022-01-20 | 无出厂编号 | 2022-01-20 | 600 | 2072-01-20 | 1 | 2022-01-20 |  | 工器具录入 | 生产管理用工器具/维修工具/螺丝刀 |  | 正常 | 未使用 | af07a169403a423e8a45e34bd3069556
个人-绝缘一字螺丝批 | 绝缘一字螺丝批#6-2（梁鹏） | 5.5*125mm | 茂名供电局 | 电白供电局 | 电白供电局 | 水东供电所 | 卢极 |  |  | 水东供电所个人工器具室 | D | C A TA92 | 0309 C A TA92 8386252 D | 生产手工具 | 钢盾 | 2022-01-20 | 无出厂编号 | 2022-01-20 | 600 | 2072-01-20 | 1 | 2022-01-20 |  | 工器具录入 | 生产管理用工器具/维修工具/螺丝刀 |  | 正常 | 未使用 | cd9a5086580645cd9d9fcf3959ed504a
个人-绝缘十字螺丝批 | 绝缘十字螺丝批#6-3（梁鹏） | PH3*150mm | 茂名供电局 | 电白供电局 | 电白供电局 | 水东供电所 | 卢极 |  |  | 水东供电所个人工器具室 | D | C A TA92 | 0309 C A TA92 7735292 D | 生产手工具 | 钢盾 | 2022-01-20 | 无出厂编号 | 2022-01-20 | 600 | 2072-01-20 | 1 | 2022-01-20 |  | 工器具录入 | 生产管理用工器具/维修工具/螺丝刀 |  | 正常 | 未使用 | ad41b3dd299942f29ff7b400cca2a2e3
个人-绝缘十字螺丝批 | 绝缘十字螺丝批#6（梁鹏） | PH2*100mm | 茂名供电局 | 电白供电局 | 电白供电局 | 水东供电所 | 卢极 |  |  | 水东供电所个人工器具室 | D | C A TA92 | 0309 C A TA92 3521262 D | 生产手工具 | 钢盾 | 2022-01-20 | 无出厂编号 | 2022-01-20 | 600 | 2072-01-20 | 1 | 2022-01-20 |  | 工器具录入 | 生产管理用工器具/维修工具/螺丝刀 |  | 正常 | 未使用 | a09fc418d0264f32964afd634a36f0c9
个人-绝缘一字螺丝批 | 绝缘一字螺丝批#7-1（黄永强） | 6.5*150mm | 茂名供电局 | 电白供电局 | 电白供电局 | 水东供电所 | 卢极 |  |  | 水东供电所个人工器具室 | D | C A TA92 | 0309 C A TA92 6692155 D | 生产手工具 | 钢盾 | 2022-01-20 | 无出厂编号 | 2022-01-20 | 600 | 2072-01-20 | 1 | 2022-01-20 |  | 工器具录入 | 生产管理用工器具/维修工具/螺丝刀 |  | 正常 | 未使用 | baf3ee75d6be46b2a2c5ef077e3fc896
个人-绝缘一字螺丝批 | 绝缘一字螺丝批#7-2（黄永强） | 5.5*125mm | 茂名供电局 | 电白供电局 | 电白供电局 | 水东供电所 | 卢极 |  |  | 水东供电所个人工器具室 | D | C A TA92 | 0309 C A TA92 6467703 D | 生产手工具 | 钢盾 | 2022-01-20 | 无出厂编号 | 2022-01-20 | 600 | 2072-01-20 | 1 | 2022-01-20 |  | 工器具录入 | 生产管理用工器具/维修工具/螺丝刀 |  | 正常 | 未使用 | 82a9d49832b7460da222a6564e2da1eb
个人-绝缘十字螺丝批 | 绝缘十字螺丝批#7-3（黄永强） | PH3*150mm | 茂名供电局 | 电白供电局 | 电白供电局 | 水东供电所 | 卢极 |  |  | 水东供电所个人工器具室 | D | C A TA92 | 0309 C A TA92 2383472 D | 生产手工具 | 钢盾 | 2022-01-20 | 无出厂编号 | 2022-01-20 | 600 | 2072-01-20 | 1 | 2022-01-20 |  | 工器具录入 | 生产管理用工器具/维修工具/螺丝刀 |  | 正常 | 未使用 | 6b63329c3da949559120cc011b90e072
个人-圆头锤 | 圆头锤#1（蔡文斌） | (0.22)DT | 茂名供电局 | 电白供电局 | 电白供电局 | 水东供电所 | 卢极 |  |  | 水东供电所个人工器具室 | D | C A TB12 | 0309 C A TB12 5076879 D | 生产手工具 | 鹰之印 | 2022-01-20 | 无出厂编号 | 2022-01-20 | 600 | 2072-01-20 | 1 | 2022-01-20 |  | 工器具录入 | 生产管理用工器具/维修工具/手锤 |  | 正常 | 未使用 | 5735033667d741c692016112e10e876c
个人-圆头锤 | 圆头锤#2（卓鸿） | (0.22)DT | 茂名供电局 | 电白供电局 | 电白供电局 | 水东供电所 | 卢极 |  |  | 水东供电所个人工器具室 | D | C A TB12 | 0309 C A TB12 3896294 D | 生产手工具 | 鹰之印 | 2022-01-20 | 无出厂编号 | 2022-01-20 | 600 | 2072-01-20 | 1 | 2022-01-20 |  | 工器具录入 | 生产管理用工器具/维修工具/手锤 |  | 正常 | 未使用 | 4a946b3aa4b24e939affdd0d5d8f1f1e
个人-圆头锤 | 圆头锤#3（马林） | (0.22)DT | 茂名供电局 | 电白供电局 | 电白供电局 | 水东供电所 | 卢极 |  |  | 水东供电所个人工器具室 | D | C A TB12 | 0309 C A TB12 5740989 D | 生产手工具 | 鹰之印 | 2022-01-20 | 无出厂编号 | 2022-01-20 | 600 | 2072-01-20 | 1 | 2022-01-20 |  | 工器具录入 | 生产管理用工器具/维修工具/手锤 |  | 正常 | 未使用 | 107bec7b25024d16a78cde0989cf876d
个人-圆头锤 | 圆头锤#4（何紫明） | (0.22)DT | 茂名供电局 | 电白供电局 | 电白供电局 | 水东供电所 | 卢极 |  |  | 水东供电所个人工器具室 | D | C A TB12 | 0309 C A TB12 7692112 D | 生产手工具 | 鹰之印 | 2022-01-20 | 无出厂编号 | 2022-01-20 | 600 | 2072-01-20 | 1 | 2022-01-20 |  | 工器具录入 | 生产管理用工器具/维修工具/手锤 |  | 正常 | 未使用 | 6c7470545f4143c29da06084a570ffde
个人-圆头锤 | 圆头锤#5（冯兴华） | (0.22)DT | 茂名供电局 | 电白供电局 | 电白供电局 | 水东供电所 | 卢极 |  |  | 水东供电所个人工器具室 | D | C A TB12 | 0309 C A TB12 9456851 D | 生产手工具 | 鹰之印 | 2022-01-20 | 无出厂编号 | 2022-01-20 | 600 | 2072-01-20 | 1 | 2022-01-20 |  | 工器具录入 | 生产管理用工器具/维修工具/手锤 |  | 正常 | 未使用 | 553a798ae6684eb9a94d78adce907de0
个人-圆头锤 | 圆头锤#6（梁鹏） | (0.22)DT | 茂名供电局 | 电白供电局 | 电白供电局 | 水东供电所 | 卢极 |  |  | 水东供电所个人工器具室 | D | C A TB12 | 0309 C A TB12 0310825 D | 生产手工具 | 鹰之印 | 2022-01-20 | 无出厂编号 | 2022-01-20 | 600 | 2072-01-20 | 1 | 2022-01-20 |  | 工器具录入 | 生产管理用工器具/维修工具/手锤 |  | 正常 | 未使用 | fe3aa1cd988b4832aabe45625a48c2c4
个人-圆头锤 | 圆头锤#7（黄永强） | (0.22)DT | 茂名供电局 | 电白供电局 | 电白供电局 | 水东供电所 | 卢极 |  |  | 水东供电所个人工器具室 | D | C A TB12 | 0309 C A TB12 1862764 D | 生产手工具 | 鹰之印 | 2022-01-20 | 无出厂编号 | 2022-01-20 | 600 | 2072-01-20 | 1 | 2022-01-20 |  | 工器具录入 | 生产管理用工器具/维修工具/手锤 |  | 正常 | 未使用 | 720337abbcc44f9696e87d02c16d2173
个人-平口老虎钳 | 平口老虎钳#1（蔡文斌） | KT1806 | 茂名供电局 | 电白供电局 | 电白供电局 | 水东供电所 | 卢极 |  |  | 水东供电所个人工器具室 | D | C A TB31 | 0309 C A TB31 9402278 D | 生产手工具 | 不详 | 2022-01-20 | 无出厂编号 | 2022-01-20 | 600 | 2072-01-20 | 1 | 2022-01-20 |  | 工器具录入 | 生产管理用工器具/维修工具/斜口钳 |  | 正常 | 未使用 | f5c9cbc2492e440e95efc6d0181b6d36
个人-斜嘴钳 | 斜嘴钳#1（蔡文斌） | 不详 | 茂名供电局 | 电白供电局 | 电白供电局 | 水东供电所 | 卢极 |  |  | 水东供电所个人工器具室 | D | C A TB31 | 0309 C A TB31 9563815 D | 生产手工具 | 不详 | 2022-01-20 | 无出厂编号 | 2022-01-20 | 600 | 2072-01-20 | 1 | 2022-01-20 |  | 工器具录入 | 生产管理用工器具/维修工具/斜口钳 |  | 正常 | 未使用 | 144e3da235be48ac8e226c1a4e92b4af
个人-平口老虎钳 | 平口老虎钳#2（卓鸿） | KT1806 | 茂名供电局 | 电白供电局 | 电白供电局 | 水东供电所 | 卢极 |  |  | 水东供电所个人工器具室 | D | C A TB31 | 0309 C A TB31 6758468 D | 生产手工具 | 不详 | 2022-01-20 | 无出厂编号 | 2022-01-20 | 600 | 2072-01-20 | 1 | 2022-01-20 |  | 工器具录入 | 生产管理用工器具/维修工具/斜口钳 |  | 正常 | 未使用 | a13338c08bf14fbdaf0f821b947f87dd
个人-斜嘴钳 | 斜嘴钳#2（卓鸿） | 不详 | 茂名供电局 | 电白供电局 | 电白供电局 | 水东供电所 | 卢极 |  |  | 水东供电所个人工器具室 | D | C A TB31 | 0309 C A TB31 9485623 D | 生产手工具 | 不详 | 2022-01-20 | 无出厂编号 | 2022-01-20 | 600 | 2072-01-20 | 1 | 2022-01-20 |  | 工器具录入 | 生产管理用工器具/维修工具/斜口钳 |  | 正常 | 未使用 | 30f62a12c6304ec4b8dc8e5d4d4733ce
个人-平口老虎钳 | 平口老虎钳#3（马林） | KT1806 | 茂名供电局 | 电白供电局 | 电白供电局 | 水东供电所 | 卢极 |  |  | 水东供电所个人工器具室 | D | C A TB31 | 0309 C A TB31 4088262 D | 生产手工具 | 不详 | 2022-01-20 | 无出厂编号 | 2022-01-20 | 600 | 2072-01-20 | 1 | 2022-01-20 |  | 工器具录入 | 生产管理用工器具/维修工具/斜口钳 |  | 正常 | 未使用 | 68e15e92902a44139681de86bfaca6a7
个人-斜嘴钳 | 斜嘴钳#3（马林） | 不详 | 茂名供电局 | 电白供电局 | 电白供电局 | 水东供电所 | 卢极 |  |  | 水东供电所个人工器具室 | D | C A TB31 | 0309 C A TB31 0128917 D | 生产手工具 | 不详 | 2022-01-20 | 无出厂编号 | 2022-01-20 | 600 | 2072-01-20 | 1 | 2022-01-20 |  | 工器具录入 | 生产管理用工器具/维修工具/斜口钳 |  | 正常 | 未使用 | 59b38093b9a5449da8b247a31f3268fd
个人-平口老虎钳 | 平口老虎钳#4（何紫明） | KT1806 | 茂名供电局 | 电白供电局 | 电白供电局 | 水东供电所 | 卢极 |  |  | 水东供电所个人工器具室 | D | C A TB31 | 0309 C A TB31 9135032 D | 生产手工具 | 不详 | 2022-01-20 | 无出厂编号 | 2022-01-20 | 600 | 2072-01-20 | 1 | 2022-01-20 |  | 工器具录入 | 生产管理用工器具/维修工具/斜口钳 |  | 正常 | 未使用 | 30763f1a2f1b49ed8d075c468cb47dee
个人-斜嘴钳 | 斜嘴钳#4（何紫明） | 不详 | 茂名供电局 | 电白供电局 | 电白供电局 | 水东供电所 | 卢极 |  |  | 水东供电所个人工器具室 | D | C A TB31 | 0309 C A TB31 4828424 D | 生产手工具 | 不详 | 2022-01-20 | 无出厂编号 | 2022-01-20 | 600 | 2072-01-20 | 1 | 2022-01-20 |  | 工器具录入 | 生产管理用工器具/维修工具/斜口钳 |  | 正常 | 未使用 | f4f3656c992948829769532471332a6b
个人-平口老虎钳 | 平口老虎钳#5（冯兴华） | KT1806 | 茂名供电局 | 电白供电局 | 电白供电局 | 水东供电所 | 卢极 |  |  | 水东供电所个人工器具室 | D | C A TB31 | 0309 C A TB31 6016760 D | 生产手工具 | 不详 | 2022-01-20 | 无出厂编号 | 2022-01-20 | 600 | 2072-01-20 | 1 | 2022-01-20 |  | 工器具录入 | 生产管理用工器具/维修工具/斜口钳 |  | 正常 | 未使用 | 8235c2e997dc45ee9af01c7cd575bd7a
个人-斜嘴钳 | 斜嘴钳#5（冯兴华） | 不详 | 茂名供电局 | 电白供电局 | 电白供电局 | 水东供电所 | 卢极 |  |  | 水东供电所个人工器具室 | D | C A TB31 | 0309 C A TB31 9515454 D | 生产手工具 | 不详 | 2022-01-20 | 无出厂编号 | 2022-01-20 | 600 | 2072-01-20 | 1 | 2022-01-20 |  | 工器具录入 | 生产管理用工器具/维修工具/斜口钳 |  | 正常 | 未使用 | c9856789527b4adb9c61b6fcfc15e265
个人-平口老虎钳 | 平口老虎钳#6（梁鹏） | KT1806 | 茂名供电局 | 电白供电局 | 电白供电局 | 水东供电所 | 卢极 |  |  | 水东供电所个人工器具室 | D | C A TB31 | 0309 C A TB31 2676724 D | 生产手工具 | 不详 | 2022-01-20 | 无出厂编号 | 2022-01-20 | 600 | 2072-01-20 | 1 | 2022-01-20 |  | 工器具录入 | 生产管理用工器具/维修工具/斜口钳 |  | 正常 | 未使用 | 8e7b69162e5b4cc9a1ee052135c50aa5
个人-斜嘴钳 | 电工刀#6（梁鹏） | 不详 | 茂名供电局 | 电白供电局 | 电白供电局 | 水东供电所 | 卢极 |  |  | 水东供电所个人工器具室 | D | C A TB31 | 0309 C A TB31 0120318 D | 生产手工具 | 不详 | 2022-01-20 | 无出厂编号 | 2022-01-20 | 600 | 2072-01-20 | 1 | 2022-01-20 |  | 工器具录入 | 生产管理用工器具/维修工具/斜口钳 |  | 正常 | 未使用 | 69975c91f6fe478d81a87937a3a952b2
液压钳 | 树仔所#6 | JSDB-075 | 茂名供电局 | 电白供电局 | 电白供电局 | 树仔供电所 | 蔡亚稳 |  |  | 树仔供电所工器具室 | D | C A TB50 | 0309 C A TB50 2103598 D | 生产手工具 | 金思丹博 | 2021-12-01 | 无出厂编号 | 2022-01-10 | 360 | 2051-12-01 | 3 |  |  | 工器具录入 | 生产管理用工器具/维修工具/压线钳 |  | 正常 | 未使用 | 5b837bf5de374b1dbb9fc017d485a939
活头棘轮两用扳手（套装） | 树仔所#1 | K5060003 8件套 | 茂名供电局 | 电白供电局 | 电白供电局 | 树仔供电所 | 蔡亚稳 |  |  | 树仔供电所工器具室 | D | C A TA72 | 0309 C A TA72 7418347 D | 生产手工具 | 柯亚锐奇 | 2021-12-01 | 无出厂编号 | 2022-01-10 | 360 | 2051-12-01 | 3 |  |  | 工器具录入 | 生产管理用工器具/维修工具/棘轮扳手 |  | 正常 | 未使用 | 16c17656709e458d979ce2bdb8902feb
多功能车辆应急灯 | 树仔所#1 | SZSW2187-10 | 茂名供电局 | 电白供电局 | 电白供电局 | 树仔供电所 | 蔡亚稳 |  |  | 树仔供电所工器具室 | D | J L TC01 | 0309 J L TC01 7188250 D | 用电设备 | 深圳市尚为照明有限公司 | 2021-12-01 | 2121237869 | 2022-01-10 | 360 | 2051-12-01 | 3 | 2022-01-10 | 2025-01-09 | 工器具录入 | 检修维护设备/其他检修及维护设备/便携式工作灯 |  | 正常 | 未使用 | 9bbaed239e38453d994afa2d806a562c
电钻 | 博贺所#4 | TE7-C | 茂名供电局 | 电白供电局 | 电白供电局 | 博贺供电所 | 林柏 |  |  | 博贺供电所工器具房 | D | J L SL18 | 0309 J L SL18 7929932 D | 用电设备 | 喜利得（上海） | 2014-02-03 | 无出厂编号 | 2014-11-01 | 360 | 2044-02-03 |  |  |  |  | 检修维护设备/其他检修及维护设备/冲击电钻 | 台 | 正常 | 未使用 | ed05a827a5df425ba7b364e1088423ea
液压钳 | 树仔所#1 | EP-431 | 茂名供电局 | 电白供电局 | 电白供电局 | 树仔供电所 | 蔡亚稳 |  |  | 树仔供电所工器具室 | D | C A TB50 | 0309 C A TB50 0376470 D | 生产手工具 | IZUMI | 2018-01-01 | 无出厂编号 | 2020-04-26 | 360 | 2048-01-01 |  |  |  | 工器具录入 | 生产管理用工器具/维修工具/压线钳 | 把 | 正常 | 未使用 | dd663dcaf0534fff9f5741e68d0ad8fc
套筒扳手（套装） | 树仔所#1 | 09526 | 茂名供电局 | 电白供电局 | 电白供电局 | 树仔供电所 | 蔡亚稳 |  |  | 树仔供电所工器具室 | D | C A TB24 | 0309 C A TB24 5069145 D | 生产手工具 | SATA（世达） | 2018-01-01 | 无出厂编号 | 2020-04-26 | 360 | 2048-01-01 |  |  |  | 工器具录入 | 生产管理用工器具/维修工具/套筒扳手组套 | 把 | 正常 | 未使用 | 4fd79ca972124013a0a0abbeb1e7a165
迷你温湿度计 | 水东所#3 | 不详 | 茂名供电局 | 电白供电局 | 电白供电局 | 水东供电所 | 卢极 |  |  | 测试工器具室 | C | Z B CS14 | 0309 Z B CS14 4314421 C | 测试设备 | 不详 | 2019-11-12 | #101 | 2020-01-02 | 600 | 2069-11-12 | 1 | 2024-09-23 | 2025-09-22 | 工器具录入 | 自动化设备及仪器仪表/仪器仪表及测试设备/温湿度计 |  | 正常 | 未使用 | 9320e08955114f69a9c14cdb28bf3dd3
迷你温湿度计 | 水东所#4 | 不详 | 茂名供电局 | 电白供电局 | 电白供电局 | 水东供电所 | 卢极 |  |  | 测试工器具室 | C | Z B CS14 | 0309 Z B CS14 9300262 C | 测试设备 | 不详 | 2019-11-12 | 无出厂编号 | 2020-01-02 | 600 | 2069-11-12 | 1 | 2024-09-23 | 2025-09-22 | 工器具录入 | 自动化设备及仪器仪表/仪器仪表及测试设备/温湿度计 |  | 正常 | 未使用 | e524b14acbdb4337bfd121683c3f7454
核相仪 | 水东所#1 | 不详 | 茂名供电局 | 电白供电局 | 电白供电局 | 水东供电所 | 卢极 |  |  | 测试工器具室 | C | Z B CW36 | 0309 Z B CW36 0914832 C | 测试设备 | 不详 | 2019-11-12 | 无出厂编号 | 2021-11-17 | 600 | 2069-11-12 | 1 | 2022-11-15 | 2023-11-14 | 工器具录入 | 自动化设备及仪器仪表/仪器仪表及测试设备/无线核相器 |  | 正常 | 维修中 | 6b57267d39d344e6a138f5d99d381bfd
测距测高仪 | 水东所#1 | 不详 | 茂名供电局 | 电白供电局 | 电白供电局 | 水东供电所 | 卢极 |  |  | 测试工器具室 | C | Z B CW61 | 0309 Z B CW61 5167395 C | 测试设备 | 不详 | 2019-11-12 | 无出厂编号 | 2021-11-17 | 600 | 2069-11-12 | 1 | 2023-10-30 | 2024-10-29 | 工器具录入 | 自动化设备及仪器仪表/仪器仪表及测试设备/测高仪 |  | 正常 | 送检中 | e7ca7942b2d2444390781613b645a5a4
风速测温仪 | 水东所#1 | 不详 | 茂名供电局 | 电白供电局 | 电白供电局 | 水东供电所 | 卢极 |  |  | 测试工器具室 | C | Z B CY86 | 0309 Z B CY86 0107162 C | 测试设备 | 不详 | 2019-11-12 | 无出厂编号 | 2021-11-17 | 600 | 2069-11-12 | 1 | 2023-10-30 | 2024-10-29 | 工器具录入 | 自动化设备及仪器仪表/仪器仪表及测试设备/数显风速仪 |  | 正常 | 送检中 | 9222c599f1ae4b2fb7018e4a3b726c33
风速测温仪 | 水东所#2 | 不详 | 茂名供电局 | 电白供电局 | 电白供电局 | 水东供电所 | 卢极 |  |  | 测试工器具室 | C | Z B CY86 | 0309 Z B CY86 8933845 C | 测试设备 | 不详 | 2019-11-12 | 无出厂编号 | 2021-11-17 | 600 | 2069-11-12 | 1 | 2023-10-30 | 2024-10-29 | 工器具录入 | 自动化设备及仪器仪表/仪器仪表及测试设备/数显风速仪 |  | 正常 | 送检中 | d936c935a1b647b7a215e8f0f8759002
吊装带 | 树仔所#2 | 2T-3M | 茂名供电局 | 电白供电局 | 电白供电局 | 树仔供电所 | 蔡亚稳 |  |  | 树仔供电所工器具室 | D | C A TB48 | 0309 C A TB48 8604977 D | 生产手工具 | 江苏苏邦索具绳带有限公司 | 2018-01-01 | 无出厂编号 | 2021-09-01 | 360 | 2048-01-01 |  | 2024-09-23 | 2025-09-22 | 工器具录入 | 生产管理用工器具/维修工具/吊装带 | 条 | 正常 | 未使用 | 99467351ca42444a96251cb520961f3c
吊装带 | 树仔所#4 | 3T-4M | 茂名供电局 | 电白供电局 | 电白供电局 | 树仔供电所 | 蔡亚稳 |  |  | 树仔供电所工器具室 | D | C A TB48 | 0309 C A TB48 5887685 D | 生产手工具 | 江苏苏邦索具绳带有限公司 | 2018-01-01 | 无出厂编号 | 2021-09-09 | 360 | 2048-01-01 |  | 2024-09-23 | 2025-09-22 | 工器具录入 | 生产管理用工器具/维修工具/吊装带 | 条 | 正常 | 未使用 | c85631fa14d24d71ab2af2f3562cf0e9
充电式起子电钻 | 岭门所#4 | MOD.T08 | 茂名供电局 | 电白供电局 | 电白供电局 | 岭门配电运维班 | 杨强民 |  |  | 岭门供电所手工器具室 | T | J C AE17 | 0309 J C AE17 9359405 T | 用电设备 | 江苏大艺机电工具有限公司 | 2020-09-01 | 无出厂编号 | 2020-11-10 | 120 | 2030-09-01 |  |  |  |  | 检修维护设备/起重设备/电动葫芦 | 台 | 正常 | 未使用 | 87f46ba8b3a045ac89ee01ce2115ca33
八角锤 | 博贺所#4 | 木柄 12磅 | 茂名供电局 | 电白供电局 | 电白供电局 | 博贺供电所 | 林柏 |  |  | 博贺供电所工器具房 | D | C A TB12 | 0309 C A TB12 8222384 D | 生产手工具 | 不祥 | 2018-01-13 | 无出厂编号 | 2014-04-12 | 360 | 2048-01-13 |  |  |  |  | 生产管理用工器具/维修工具/手锤 | 把 | 正常 | 未使用 | 15ed61547aa340558b136424a406584a
望远镜 | 博贺所#1 | 10×50 mm | 茂名供电局 | 电白供电局 | 电白供电局 | 博贺供电所 | 林柏 |  |  | 博贺供电所工器具房 | P | C A SS22 | 0309 C A SS22 2576949 P | 生产手工具 | 不祥 | 2015-01-23 | 无出厂编号 | 2015-03-06 | 360 | 2045-01-23 |  |  |  |  | 生产管理用工器具/维修工具/望远镜 | 台 | 正常 | 未使用 | ff3ecc864a2649bab194b5a27fdd2184
放线滑车 | 博贺所#7 | S-D120×30 | 茂名供电局 | 电白供电局 | 电白供电局 | 博贺供电所 | 林柏 |  |  | 博贺供电所工器具房 | D | C A TB54 | 0309 C A TB54 0234722 D | 生产手工具 | 不祥 | 2013-02-26 | 无出厂编号 | 2013-08-05 | 360 | 2043-02-26 |  | 2024-11-08 | 2025-11-07 |  | 生产管理用工器具/维修工具/滑轮 | 只 | 正常 | 未使用 | a536ee56013247209a0928a10f93469f
放线滑车 | 博贺所#4 | S-D120×30 | 茂名供电局 | 电白供电局 | 电白供电局 | 博贺供电所 | 林柏 |  |  | 博贺供电所工器具房 | D | C A TB54 | 0309 C A TB54 5028098 D | 生产手工具 | 不祥 | 2013-02-26 | 无出厂编号 | 2013-08-05 | 360 | 2043-02-26 |  | 2024-09-23 | 2025-09-22 |  | 生产管理用工器具/维修工具/滑轮 | 只 | 正常 | 未使用 | c687ac01158c4223935b5835807cb553
放线滑车 | 博贺所#3 | S-D120×30 | 茂名供电局 | 电白供电局 | 电白供电局 | 博贺供电所 | 林柏 |  |  | 博贺供电所工器具房 | D | C A TB54 | 0309 C A TB54 3914850 D | 生产手工具 | 不祥 | 2013-02-26 | 无出厂编号 | 2013-08-05 | 360 | 2043-02-26 |  | 2024-09-23 | 2025-09-22 |  | 生产管理用工器具/维修工具/滑轮 | 只 | 正常 | 未使用 | a0a7f729d5224364ac2ac9efd07e8e10
放线滑车 | 博贺所#2 | S-D120×30 | 茂名供电局 | 电白供电局 | 电白供电局 | 博贺供电所 | 林柏 |  |  | 博贺供电所工器具房 | D | C A TB54 | 0309 C A TB54 7100299 D | 生产手工具 | 不祥 | 2015-02-01 | 无出厂编号 | 2013-08-05 | 360 | 2045-02-01 |  | 2024-09-23 | 2025-09-22 |  | 生产管理用工器具/维修工具/滑轮 | 只 | 正常 | 未使用 | 970b68b2f6124e1d99604f30a171b43d
手拉葫芦 | 博贺所#2 | 3T×3M | 茂名供电局 | 电白供电局 | 电白供电局 | 博贺供电所 | 林柏 |  |  | 博贺供电所工器具房 | D | C A TB55 | 0309 C A TB55 7270971 D | 生产手工具 | 广东工友 | 2014-04-03 | 无出厂编号 | 2015-03-02 | 360 | 2044-04-03 |  | 2024-11-08 | 2025-11-07 |  | 生产管理用工器具/维修工具/手扳葫芦 | 把 | 正常 | 未使用 | 8aacbccdbae94f3995c796e3bf6d59ea
座挂两用尼龙滑轮 | 博贺所#7 | 适用300导线以下 | 茂名供电局 | 电白供电局 | 电白供电局 | 博贺供电所 | 林柏 |  |  | 博贺供电所工器具房 | D | C A TB54 | 0309 C A TB54 3193875 D | 生产手工具 | 不祥 | 2013-02-26 | 无出厂编号 | 2013-08-05 | 360 | 2043-02-26 |  | 2024-11-08 | 2025-11-07 |  | 生产管理用工器具/维修工具/滑轮 | 只 | 正常 | 未使用 | 35ddabe96b7d42b0afbcf94dcac719dc
座挂两用尼龙滑轮 | 博贺所#6 | 适用300导线以下 | 茂名供电局 | 电白供电局 | 电白供电局 | 博贺供电所 | 林柏 |  |  | 博贺供电所工器具房 | D | C A TB54 | 0309 C A TB54 2472535 D | 生产手工具 | 不祥 | 2013-02-26 | 无出厂编号 | 2013-08-05 | 360 | 2043-02-26 |  | 2024-11-08 | 2025-11-07 |  | 生产管理用工器具/维修工具/滑轮 | 只 | 正常 | 未使用 | 0305deacad714efcbabe3fba064c9c22
座挂两用尼龙滑轮 | 博贺所#5 | 适用300导线以下 | 茂名供电局 | 电白供电局 | 电白供电局 | 博贺供电所 | 林柏 |  |  | 博贺供电所工器具房 | D | C A TB54 | 0309 C A TB54 1892149 D | 生产手工具 | 不祥 | 2013-02-26 | 无出厂编号 | 2013-08-05 | 360 | 2043-02-26 |  | 2024-11-08 | 2025-11-07 |  | 生产管理用工器具/维修工具/滑轮 | 只 | 正常 | 未使用 | 4ea5ad55bb7547c88eca42c3b268969e
座挂两用尼龙滑轮 | 博贺所#4 | 适用300导线以下 | 茂名供电局 | 电白供电局 | 电白供电局 | 博贺供电所 | 林柏 |  |  | 博贺供电所工器具房 | D | C A TB54 | 0309 C A TB54 7389277 D | 生产手工具 | 不祥 | 2013-02-26 | 无出厂编号 | 2013-08-05 | 360 | 2043-02-26 |  | 2024-11-08 | 2025-11-07 |  | 生产管理用工器具/维修工具/滑轮 | 只 | 正常 | 未使用 | 85fb34f924d747558d22483db30b4de9
座挂两用尼龙滑轮 | 博贺所#3 | 适用300导线以下 | 茂名供电局 | 电白供电局 | 电白供电局 | 博贺供电所 | 林柏 |  |  | 博贺供电所工器具房 | D | C A TB54 | 0309 C A TB54 5367358 D | 生产手工具 | 不祥 | 2013-02-26 | 无出厂编号 | 2013-08-05 | 360 | 2043-02-26 |  | 2024-09-23 | 2025-09-22 |  | 生产管理用工器具/维修工具/滑轮 | 只 | 正常 | 未使用 | 8b89ed0589da4316b69d7c64e782e239
座挂两用尼龙滑轮 | 博贺所#2 | 适用300导线以下 | 茂名供电局 | 电白供电局 | 电白供电局 | 博贺供电所 | 林柏 |  |  | 博贺供电所工器具房 | D | C A TB54 | 0309 C A TB54 2022052 D | 生产手工具 | 不祥 | 2013-02-26 | 无出厂编号 | 2013-08-05 | 360 | 2043-02-26 |  | 2024-09-23 | 2025-09-22 |  | 生产管理用工器具/维修工具/滑轮 | 只 | 正常 | 未使用 | d06dca1b9b604df999fcd478b2bdbfcf
发电机 | 岭门所#2 | EP2500CX | 茂名供电局 | 电白供电局 | 电白供电局 | 岭门配电运维班 | 杨强民 |  |  | 岭门供电所铁皮屋仓库 | T | J L AG02 | 0309 J L AG02 3233570 T | 用电设备 | 福建闽东本田发电机组有限公司 | 2018-01-01 | 无出厂编号 | 2016-09-10 | 120 | 2028-01-01 |  |  |  |  | 检修维护设备/其他检修及维护设备/内燃发电机 | 台 | 正常 | 未使用 | 06f3c8b75dfb41fe9279965675b4e32f
发电机 | 岭门所#1 | EP2500CX | 茂名供电局 | 电白供电局 | 电白供电局 | 岭门配电运维班 | 杨强民 |  |  | 岭门供电所铁皮屋仓库 | T | J L AG02 | 0309 J L AG02 7546982 T | 用电设备 | 福建闽东本田发电机组有限公司 | 2018-01-01 | 无出厂编号 | 2016-09-10 | 120 | 2028-01-01 |  |  |  |  | 检修维护设备/其他检修及维护设备/内燃发电机 | 台 | 正常 | 未使用 | db8be26ade1a4be4a1737ab7862c1dda
作业行为图像识别AI装备（轻量级套件） | MM-zfy268 | GPG4421/AILWEK | 茂名供电局 | 电白供电局 | 电白供电局 | 安全监管部 | 陈紫翔 |  |  |  | T | C B SS49 | 0309 C B SS49 2996226 T | 用电设备 | 南方电网电力科技股份有限公司 | 2020-12-01 | 无出厂编号 | 2021-12-09 | 60 | 2025-12-01 | 0 |  |  |  | 生产管理用工器具/电子设备/数码相机 |  | 正常 | 未使用 | A1FC9B60042F4D96AE88343167D6F439
作业行为图像识别AI装备（轻量级套件） | MM-zfy260 | GPG4421/AILWEK | 茂名供电局 | 电白供电局 | 电白供电局 | 安全监管部 | 陈紫翔 |  |  |  | T | C B SS49 | 0309 C B SS49 1183854 T | 用电设备 | 南方电网电力科技股份有限公司 | 2020-12-01 | 无出厂编号 | 2021-12-09 | 60 | 2025-12-01 | 0 |  |  |  | 生产管理用工器具/电子设备/数码相机 |  | 正常 | 未使用 | 50CCAE45DFB141F8A5B755FC486C403D
作业行为图像识别AI装备（成套装备） | MM275 | GPG4421/AIEK | 茂名供电局 | 电白供电局 | 电白供电局 | 安全监管部 | 陈紫翔 |  |  |  | T | C B SS49 | 0309 C B SS49 7845031 T | 用电设备 | 南方电网电力科技股份有限公司 | 2020-11-01 | 无出厂编号 | 2021-12-09 | 60 | 2025-11-01 | 0 |  |  |  | 生产管理用工器具/电子设备/数码相机 |  | 正常 | 未使用 | 0AC36C4E93B14AA98229F40236321558
电缆沟盖板钩 | 水东所#8 |  | 茂名供电局 | 电白供电局 | 电白供电局 | 水东供电所 | 卢极 |  |  | 安全工器具室（一） | D | C A TA54 | 0309 C A TA54 6568965 D | 生产手工具 | 不祥 | 2021-10-10 | 无出厂编号 | 2021-10-15 | 600 | 2071-10-10 | 1 |  |  |  | 生产管理用工器具/维修工具/盖板钩 |  | 正常 | 未使用 | 0293247290FA42F099F6F02B393B5709
滑轮 | 树仔所#5 | 2T | 茂名供电局 | 电白供电局 | 电白供电局 | 树仔供电所 | 蔡亚稳 |  |  | 树仔供电所工器具室 | D | C A TB54 | 0309 C A TB54 0382905 D | 生产手工具 | 扬州康源 | 2018-01-01 | 无出厂编号 | 2021-10-26 | 360 | 2048-01-01 |  | 2024-09-23 | 2025-09-22 | 工器具录入 | 生产管理用工器具/维修工具/滑轮 | 只 | 正常 | 未使用 | 7000da92dfff41c2961d40abb13bc842
滑轮 | 树仔所#3 | 2T | 茂名供电局 | 电白供电局 | 电白供电局 | 树仔供电所 | 蔡亚稳 |  |  | 树仔供电所工器具室 | D | C A TB54 | 0309 C A TB54 2642843 D | 生产手工具 | 扬州康源 | 2018-01-01 | 无出厂编号 | 2021-10-26 | 360 | 2048-01-01 |  | 2024-09-23 | 2025-09-22 | 工器具录入 | 生产管理用工器具/维修工具/滑轮 | 只 | 正常 | 未使用 | e22805d1e9274cb8828035201fe1bcf8
滑轮 | 树仔所#2 | 2T | 茂名供电局 | 电白供电局 | 电白供电局 | 树仔供电所 | 蔡亚稳 |  |  | 树仔供电所工器具室 | D | C A TB54 | 0309 C A TB54 1233381 D | 生产手工具 | 扬州康源 | 2018-01-01 | 无出厂编号 | 2021-10-26 | 360 | 2048-01-01 |  | 2024-09-23 | 2025-09-22 | 工器具录入 | 生产管理用工器具/维修工具/滑轮 | 只 | 正常 | 未使用 | 0d1625f9c29841569fa0df76924e24ef
滑轮 | 树仔所#1 | 2T | 茂名供电局 | 电白供电局 | 电白供电局 | 树仔供电所 | 蔡亚稳 |  |  | 树仔供电所工器具室 | D | C A TB54 | 0309 C A TB54 7425194 D | 生产手工具 | 扬州康源 | 2018-01-01 | 无出厂编号 | 2021-10-26 | 360 | 2048-01-01 |  | 2024-09-23 | 2025-09-22 | 工器具录入 | 生产管理用工器具/维修工具/滑轮 | 只 | 正常 | 未使用 | 59e7bc3fae76496caa7332bb2547c981
滑轮 | 树仔所#8 | 座挂两用尼龙滑轮 | 茂名供电局 | 电白供电局 | 电白供电局 | 树仔供电所 | 蔡亚稳 |  |  | 树仔供电所工器具室 | D | C A TB54 | 0309 C A TB54 0034097 D | 生产手工具 | 扬州康源 | 2018-01-01 | 无出厂编号 | 2021-10-26 | 360 | 2048-01-01 |  | 2024-09-23 | 2025-09-22 | 工器具录入 | 生产管理用工器具/维修工具/滑轮 | 只 | 正常 | 未使用 | bf5dd01ad0d6468d87040308d8f25ec4
滑轮 | 树仔所#7 | 座挂两用尼龙滑轮 | 茂名供电局 | 电白供电局 | 电白供电局 | 树仔供电所 | 蔡亚稳 |  |  | 树仔供电所工器具室 | D | C A TB54 | 0309 C A TB54 1115922 D | 生产手工具 | 扬州康源 | 2018-01-01 | 无出厂编号 | 2021-10-26 | 360 | 2048-01-01 |  | 2024-09-23 | 2025-09-22 | 工器具录入 | 生产管理用工器具/维修工具/滑轮 | 只 | 正常 | 未使用 | aeb9daceb8c0418982f3595523b0e9d4
滑轮 | 树仔所#6 | 座挂两用尼龙滑轮 | 茂名供电局 | 电白供电局 | 电白供电局 | 树仔供电所 | 蔡亚稳 |  |  | 树仔供电所工器具室 | D | C A TB54 | 0309 C A TB54 8846867 D | 生产手工具 | 扬州康源 | 2018-01-01 | 无出厂编号 | 2021-10-26 | 360 | 2048-01-01 |  | 2024-09-23 | 2025-09-22 | 工器具录入 | 生产管理用工器具/维修工具/滑轮 | 只 | 正常 | 未使用 | 3e57b2e2ca8d494aab10cf6fb6bcd372
冲击电钻 | 树仔所#4 | TE7-C | 茂名供电局 | 电白供电局 | 电白供电局 | 树仔供电所 | 蔡亚稳 |  |  | 树仔供电所工器具室 | D | J L SL18 | 0309 J L SL18 5559908 D | 用电设备 | HILTI | 2018-01-01 | 无出厂编号 | 2021-04-26 | 360 | 2048-01-01 |  |  |  | 工器具录入 | 检修维护设备/其他检修及维护设备/冲击电钻 | 台 | 正常 | 未使用 | d853be83333c44f685c05a439bb10eec
吊装带 | 树仔所#3 | 2T-6M | 茂名供电局 | 电白供电局 | 电白供电局 | 树仔供电所 | 蔡亚稳 |  |  | 树仔供电所工器具室 | D | C A TB48 | 0309 C A TB48 8337375 D | 生产手工具 | 江苏苏邦索具绳带有限公司 | 2018-01-01 | 无出厂编号 | 2021-09-09 | 360 | 2048-01-01 |  | 2024-09-23 | 2025-09-22 | 工器具录入 | 生产管理用工器具/维修工具/吊装带 | 条 | 正常 | 未使用 | 531a3f6a868f40cc8cf01f84e767fa4a
充气式试验变压器 | 配网综合班#2 | CTKZ-5 | 茂名供电局 | 电白供电局 | 电白供电局 | 配网综合班 | 梁廷轩 |  |  | 配网综合班工器具室 | T | J L SB68 | 0309 J L SB68 7084207 T | 测试设备 | 杭州高电科技有限公司 | 2015-08-31 | 1612002 | 2017-08-31 | 360 | 2045-08-31 |  | 2024-03-01 | 2025-02-28 |  | 检修维护设备/其他检修及维护设备/试验变压器 | 台 | 正常 | 维修中 | a2329990f6f549fe91e173ca4a322ef8
充气式试验变压器 | 配网综合班#1 | CTKZ-5 | 茂名供电局 | 电白供电局 | 电白供电局 | 配网综合班 | 梁廷轩 |  |  | 配网综合班工器具室 | T | J L SB68 | 0309 J L SB68 3320101 T | 测试设备 | 杭州高电科技有限公司 | 2015-08-31 | 1612001 | 2017-08-31 | 360 | 2045-08-31 |  | 2024-03-01 | 2025-02-28 |  | 检修维护设备/其他检修及维护设备/试验变压器 | 台 | 正常 | 维修中 | 439543b95be543858fcb81a03ea4f2d0
吊装带 | 树仔所#5 | 5T-4M | 茂名供电局 | 电白供电局 | 电白供电局 | 树仔供电所 | 蔡亚稳 |  |  | 树仔供电所工器具室 | D | C A TB48 | 0309 C A TB48 9282688 D | 生产手工具 | 江苏苏邦索具绳带有限公司 | 2018-01-01 | 无出厂编号 | 2021-09-01 | 360 | 2048-01-01 |  | 2024-09-23 | 2025-09-22 | 工器具录入 | 生产管理用工器具/维修工具/吊装带 | 条 | 正常 | 未使用 | 84777a934b30441e844f2d604439af18
电工刀#08（张金华） | #08 | 不详 | 茂名供电局 | 电白供电局 | 电白供电局 | 霞洞供电所 | 严江涛 |  |  | 个人工具箱 | D | C A TA48 | 0309 C A TA48 1736224 D | 生产手工具 | 茂名 | 2018-01-01 | 无出厂编号 | 2018-01-01 | 0 | [5 empty] | 生产管理用工器具/维修工具/电工刀 | 把 | 正常 | 未使用 | e8b62d8aa31e4d75af5841065c185941
电工刀#07（张金华） | #07 | 不详 | 茂名供电局 | 电白供电局 | 电白供电局 | 霞洞供电所 | 严江涛 |  |  | 个人工具箱 | D | C A TA48 | 0309 C A TA48 5633587 D | 生产手工具 | 茂名 | 2018-01-01 | 无出厂编号 | 2018-01-01 | 0 | [5 empty] | 生产管理用工器具/维修工具/电工刀 | 把 | 正常 | 未使用 | 61158c320fe34bc389d08fd8135bde9f
电工刀#06（张金华） | #06 | 不详 | 茂名供电局 | 电白供电局 | 电白供电局 | 霞洞供电所 | 严江涛 |  |  | 个人工具箱 | D | C A TA48 | 0309 C A TA48 6715960 D | 生产手工具 | 茂名 | 2018-01-01 | 无出厂编号 | 2018-01-01 | 0 | [5 empty] | 生产管理用工器具/维修工具/电工刀 | 把 | 正常 | 未使用 | e5513164415142398b240274a04fa7aa
电工刀#05（张金华） | #05 | 不详 | 茂名供电局 | 电白供电局 | 电白供电局 | 霞洞供电所 | 严江涛 |  |  | 个人工具箱 | D | C A TA48 | 0309 C A TA48 1227444 D | 生产手工具 | 茂名 | 2018-01-01 | 无出厂编号 | 2018-01-01 | 0 | [5 empty] | 生产管理用工器具/维修工具/电工刀 | 把 | 正常 | 未使用 | 9a34344803034ea6b348be7cd1f75068
电工刀#04（张金华） | #04 | 不详 | 茂名供电局 | 电白供电局 | 电白供电局 | 霞洞供电所 | 严江涛 |  |  | 个人工具箱 | D | C A TA48 | 0309 C A TA48 4148484 D | 生产手工具 | 茂名 | 2018-01-01 | 无出厂编号 | 2018-01-01 | 0 | [5 empty] | 生产管理用工器具/维修工具/电工刀 | 把 | 正常 | 未使用 | 60fe89dd78f2486388dc3abd1a255e9e
电工刀#03（张金华） | #03 | 不详 | 茂名供电局 | 电白供电局 | 电白供电局 | 霞洞供电所 | 严江涛 |  |  | 个人工具箱 | D | C A TA48 | 0309 C A TA48 9102416 D | 生产手工具 | 茂名 | 2018-01-01 | 无出厂编号 | 2018-01-01 | 0 | [5 empty] | 生产管理用工器具/维修工具/电工刀 | 把 | 正常 | 未使用 | 10c98438bb2a42e0a00f03857d7a2ae7
电工刀#01（张金华） | #01 | 不详 | 茂名供电局 | 电白供电局 | 电白供电局 | 霞洞供电所 | 严江涛 |  |  | 个人工具箱 | D | C A TA48 | 0309 C A TA48 6824863 D | 生产手工具 | 茂名 | 2018-01-01 | 无出厂编号 | 2018-01-01 | 0 | [5 empty] | 生产管理用工器具/维修工具/电工刀 | 把 | 正常 | 未使用 | a1ed4c2841274fe196426f36ce746b78
电工刀#02（张金华） | #02 | 不详 | 茂名供电局 | 电白供电局 | 电白供电局 | 霞洞供电所 | 严江涛 |  |  | 个人工具箱 | D | C A TA48 | 0309 C A TA48 0543111 D | 生产手工具 | 茂名 | 2018-01-01 | 无出厂编号 | 2018-01-01 | 0 | [5 empty] | 生产管理用工器具/维修工具/电工刀 | 把 | 正常 | 未使用 | 0d288834e3dd47f89b0f94eb7faaddd8
电工刀#01（王康雄） | #01 | 不详 | 茂名供电局 | 电白供电局 | 电白供电局 | 霞洞供电所 | 严江涛 |  |  | 个人工具箱 | D | C A TA48 | 0309 C A TA48 1170510 D | 生产手工具 | 茂名 | 2018-01-01 | 无出厂编号 | 2018-01-01 | 0 | [5 empty] | 生产管理用工器具/维修工具/电工刀 | 把 | 正常 | 未使用 | 32d2866eddc94676ae204f118bd6669b
活动扳手（蔡颖恒） | #1 | 不详 | 茂名供电局 | 电白供电局 | 电白供电局 | 霞洞供电所 | 严江涛 |  |  | 个人工具箱 | D | C A TA70 | 0309 C A TA70 8723970 D | 生产手工具 | 茂名 | 2018-01-01 | 无出厂编号 | 2018-01-01 | 0 | [5 empty] | 生产管理用工器具/维修工具/活动扳手 | 把 | 正常 | 未使用 | c92f01d8e1a24029a291e1beb2394fa0
尖嘴钳（蔡颖恒） | #1 | 不详 | 茂名供电局 | 电白供电局 | 电白供电局 | 霞洞供电所 | 严江涛 |  |  | 个人工具箱 | D | C A TA76 | 0309 C A TA76 3636495 D | 生产手工具 | 茂名 | 2018-01-01 | 无出厂编号 | 2018-01-01 | 0 | [5 empty] | 生产管理用工器具/维修工具/尖嘴钳 | 把 | 正常 | 未使用 | c6a85612f7ce419995ac731bebbebc9f
尖嘴钳#01（王康雄） | #01 | 不详 | 茂名供电局 | 电白供电局 | 电白供电局 | 霞洞供电所 | 严江涛 |  |  | 个人工具箱 | D | C A TA76 | 0309 C A TA76 1663431 D | 生产手工具 | 茂名 | 2018-01-01 | 无出厂编号 | 2018-01-01 | 0 | [5 empty] | 生产管理用工器具/维修工具/尖嘴钳 | 把 | 正常 | 未使用 | a4a0f8145a524b179a10c207d6555736
大口钳#01（王康雄） | #01 | 不详 | 茂名供电局 | 电白供电局 | 电白供电局 | 霞洞供电所 | 严江涛 |  |  | 个人工具箱 | D | C A TA76 | 0309 C A TA76 8596973 D | 生产手工具 | 茂名 | 2018-01-01 | 无出厂编号 | 2018-01-01 | 0 | [5 empty] | 生产管理用工器具/维修工具/尖嘴钳 | 把 | 正常 | 未使用 | 20f91143eeae4b93afc18ed6ac9a4d22
老虎钳（蔡颖恒） | #1 | 不详 | 茂名供电局 | 电白供电局 | 电白供电局 | 霞洞供电所 | 严江涛 |  |  | 个人工具箱 | D | C A TA76 | 0309 C A TA76 4538830 D | 生产手工具 | 茂名 | 2018-01-01 | 无出厂编号 | 2018-01-01 | 0 | [5 empty] | 生产管理用工器具/维修工具/尖嘴钳 | 把 | 正常 | 未使用 | 97eb8819dd8644f1b73cd8d19662f0ee
螺丝刀#02（李国均 | #02 | 不详 | 茂名供电局 | 电白供电局 | 电白供电局 | 霞洞供电所 | 严江涛 |  |  | 个人工具箱 | D | C A TA92 | 0309 C A TA92 6865868 D | 生产手工具 | 茂名 | 2018-01-01 | 无出厂编号 | 2018-01-01 | 0 | [5 empty] | 生产管理用工器具/维修工具/螺丝刀 | 把 | 正常 | 未使用 | 3735f39b7ac747618310c0c147dd2829
螺丝刀#03（李国均 | #03 | 不详 | 茂名供电局 | 电白供电局 | 电白供电局 | 霞洞供电所 | 严江涛 |  |  | 个人工具箱 | D | C A TA92 | 0309 C A TA92 7970827 D | 生产手工具 | 茂名 | 2018-01-01 | 无出厂编号 | 2018-01-01 | 0 | [5 empty] | 生产管理用工器具/维修工具/螺丝刀 | 把 | 正常 | 未使用 | f0345f4fc82a44a7939dc5283a94a686
螺丝刀#01（王康雄） | #01 | 不详 | 茂名供电局 | 电白供电局 | 电白供电局 | 霞洞供电所 | 严江涛 |  |  | 个人工具箱 | D | C A TA92 | 0309 C A TA92 1607733 D | 生产手工具 | 茂名 | 2018-01-01 | 无出厂编号 | 2018-01-01 | 0 | [5 empty] | 生产管理用工器具/维修工具/螺丝刀 | 把 | 正常 | 未使用 | ffa036cf94e14b35bc3b6e13760909a6
螺丝刀#02（王康雄） | #02 | 不详 | 茂名供电局 | 电白供电局 | 电白供电局 | 霞洞供电所 | 严江涛 |  |  | 个人工具箱 | D | C A TA92 | 0309 C A TA92 5888231 D | 生产手工具 | 茂名 | 2018-01-01 | 无出厂编号 | 2018-01-01 | 0 | [5 empty] | 生产管理用工器具/维修工具/螺丝刀 | 把 | 正常 | 未使用 | 287d6cd472f84b3bba997459b2a8babc
一字螺丝刀（蔡颖恒） | #1 | 不详 | 茂名供电局 | 电白供电局 | 电白供电局 | 霞洞供电所 | 严江涛 |  |  | 个人工具箱 | D | C A TA92 | 0309 C A TA92 0291618 D | 生产手工具 | 茂名 | 2018-01-01 | 无出厂编号 | 2018-01-01 | 0 | [5 empty] | 生产管理用工器具/维修工具/螺丝刀 | 把 | 正常 | 未使用 | 921457f91834442c9ddd5bb610ae2eec
梅花19#01（李国均 | #01 | 不详 | 茂名供电局 | 电白供电局 | 电白供电局 | 霞洞供电所 | 严江涛 |  |  | 个人工具箱 | D | C A TA95 | 0309 C A TA95 6640536 D | 生产手工具 | 茂名 | 2018-01-01 | 无出厂编号 | 2018-01-01 | 0 | [5 empty] | 生产管理用工器具/维修工具/梅花扳手 | 把 | 正常 | 未使用 | 4c00e3d97fbe42dbb05fada54def10c2
梅花10#01（蔡伯龙 | #01 | 不详 | 茂名供电局 | 电白供电局 | 电白供电局 | 霞洞供电所 | 严江涛 |  |  | 个人工具箱 | D | C A TA95 | 0309 C A TA95 1781504 D | 生产手工具 | 茂名 | 2018-01-01 | 无出厂编号 | 2018-01-01 | 0 | [5 empty] | 生产管理用工器具/维修工具/梅花扳手 | 把 | 正常 | 未使用 | d5453003efe1477383df52a99ac20993
梅花12#01（蔡伯龙 | #01 | 不详 | 茂名供电局 | 电白供电局 | 电白供电局 | 霞洞供电所 | 严江涛 |  |  | 个人工具箱 | D | C A TA95 | 0309 C A TA95 7287254 D | 生产手工具 | 茂名 | 2018-01-01 | 无出厂编号 | 2018-01-01 | 0 | [5 empty] | 生产管理用工器具/维修工具/梅花扳手 | 把 | 正常 | 未使用 | 30dab498012d4595af0fdbf26b065d12
梅花（蔡颖恒） | #1 | 不详 | 茂名供电局 | 电白供电局 | 电白供电局 | 霞洞供电所 | 严江涛 |  |  | 个人工具箱 | D | C A TA95 | 0309 C A TA95 5568813 D | 生产手工具 | 茂名 | 2018-01-01 | 无出厂编号 | 2018-01-01 | 0 | [5 empty] | 生产管理用工器具/维修工具/梅花扳手 | 把 | 正常 | 未使用 | d0dbb56e8148435190479f18a68509a3
铁锤（李国均） | #2 | 不详 | 茂名供电局 | 电白供电局 | 电白供电局 | 霞洞供电所 | 严江涛 |  |  | 个人工具箱 | D | C A TB12 | 0309 C A TB12 7798347 D | 生产手工具 | 茂名 | 2018-01-01 | 无出厂编号 | 2018-01-01 | 0 | [5 empty] | 生产管理用工器具/维修工具/手锤 | 把 | 正常 | 未使用 | 31aa8b0a63394bbe92e1f760617c7dc0
锤子#01（王康雄） | #01 | 不详 | 茂名供电局 | 电白供电局 | 电白供电局 | 霞洞供电所 | 严江涛 |  |  | 个人工具箱 | D | C A TB12 | 0309 C A TB12 8045038 D | 生产手工具 | 茂名 | 2018-01-01 | 无出厂编号 | 2018-01-01 | 0 | [5 empty] | 生产管理用工器具/维修工具/手锤 | 把 | 正常 | 未使用 | 659e910586e94df5826f7d84010f4c31
铁锤（蔡颖恒） | #1 | 不详 | 茂名供电局 | 电白供电局 | 电白供电局 | 霞洞供电所 | 严江涛 |  |  | 个人工具箱 | D | C A TB12 | 0309 C A TB12 9115614 D | 生产手工具 | 茂名 | 2018-01-01 | 无出厂编号 | 2018-01-01 | 0 | [5 empty] | 生产管理用工器具/维修工具/手锤 | 把 | 正常 | 未使用 | b0e6c298662148c4be2e56ee01b97371
斜口钳#01（王康雄） | #01 | 不详 | 茂名供电局 | 电白供电局 | 电白供电局 | 霞洞供电所 | 严江涛 |  |  | 个人工具箱 | D | C A TB31 | 0309 C A TB31 7100744 D | 生产手工具 | 茂名 | 2018-01-01 | 无出厂编号 | 2018-01-01 | 0 | [5 empty] | 生产管理用工器具/维修工具/斜口钳 | 把 | 正常 | 未使用 | 28f2d1f21e1e4cbf85ca208965fbdcba
尖嘴钳（陈伟） | #7 | 不详 | 茂名供电局 | 电白供电局 | 电白供电局 | 霞洞供电所 | 严江涛 |  |  | 个人工具箱 | D | C A TA76 | 0309 C A TA76 5546898 D | 生产手工具 | 茂名 | 2018-01-01 | 无出厂编号 | 2018-01-01 | 0 | [5 empty] | 生产管理用工器具/维修工具/尖嘴钳 | 把 | 正常 | 未使用 | 76fff7fea9e54055922a1365a2629bf4
螺丝刀#01（李国均 | #01 | 不详 | 茂名供电局 | 电白供电局 | 电白供电局 | 霞洞供电所 | 严江涛 |  |  | 个人工具箱 | D | C A TA92 | 0309 C A TA92 8994037 D | 生产手工具 | 茂名 | 2018-01-01 | 无出厂编号 | 2018-01-01 | 0 | [5 empty] | 生产管理用工器具/维修工具/螺丝刀 | 把 | 正常 | 未使用 | 3f6974364a304fd5a6921769be1b266c
梅花（龚文深） | #5 | 不详 | 茂名供电局 | 电白供电局 | 电白供电局 | 霞洞供电所 | 严江涛 |  |  | 个人工具箱 | D | C A TA95 | 0309 C A TA95 9236019 D | 生产手工具 | 茂名 | 2018-01-01 | 无出厂编号 | 2018-01-01 | 0 | [5 empty] | 生产管理用工器具/维修工具/梅花扳手 | 把 | 正常 | 未使用 | 839813af270c403bab4b5ffbd3f14f39
铁锤（冯右仔） | #6 | 不详 | 茂名供电局 | 电白供电局 | 电白供电局 | 霞洞供电所 | 严江涛 |  |  | 个人工具箱 | D | C A TB12 | 0309 C A TB12 8943100 D | 生产手工具 | 茂名 | 2018-01-01 | 无出厂编号 | 2018-01-01 | 0 | [5 empty] | 生产管理用工器具/维修工具/手锤 | 把 | 正常 | 未使用 | 53055e2ca7654f18ac391174844b0a25
铁锤（陈伟） | #7 | 不详 | 茂名供电局 | 电白供电局 | 电白供电局 | 霞洞供电所 | 严江涛 |  |  | 个人工具箱 | D | C A TB12 | 0309 C A TB12 7085483 D | 生产手工具 | 茂名 | 2018-01-01 | 无出厂编号 | 2018-01-01 | 0 | [5 empty] | 生产管理用工器具/维修工具/手锤 | 把 | 正常 | 未使用 | 10d05402c9f64d62a59d9674d410b4e1
铁锤（龚文深） | #5 | 不详 | 茂名供电局 | 电白供电局 | 电白供电局 | 霞洞供电所 | 严江涛 |  |  | 个人工具箱 | D | C A TB12 | 0309 C A TB12 4706496 D | 生产手工具 | 茂名 | 2018-01-01 | 无出厂编号 | 2018-01-01 | 0 | [5 empty] | 生产管理用工器具/维修工具/手锤 | 把 | 正常 | 未使用 | 58d866cabae44cbdaa931873f2c7d9b5
尖嘴钳（李国均） | #2 | 不详 | 茂名供电局 | 电白供电局 | 电白供电局 | 霞洞供电所 | 严江涛 |  |  | 个人工具箱 | D | C A TA76 | 0309 C A TA76 0934607 D | 生产手工具 | 茂名 | 2018-01-01 | 无出厂编号 | 2018-01-01 | 0 | [5 empty] | 生产管理用工器具/维修工具/尖嘴钳 | 把 | 正常 | 未使用 | d2abf1f94857486fa52bad924fb9e5b6
一字螺丝刀（崔勇） | #3 | 不详 | 茂名供电局 | 电白供电局 | 电白供电局 | 霞洞供电所 | 严江涛 |  |  | 个人工具箱 | D | C A TA92 | 0309 C A TA92 7926095 D | 生产手工具 | 茂名 | 2018-01-01 | 无出厂编号 | 2018-01-01 | 0 | [5 empty] | 生产管理用工器具/维修工具/螺丝刀 | 把 | 正常 | 未使用 | c70e1ec6886048338055dbf66c1ebcc8
梅花（崔勇） | #3 | 不详 | 茂名供电局 | 电白供电局 | 电白供电局 | 霞洞供电所 | 严江涛 |  |  | 个人工具箱 | D | C A TA95 | 0309 C A TA95 5523665 D | 生产手工具 | 茂名 | 2018-01-01 | 无出厂编号 | 2018-01-01 | 0 | [5 empty] | 生产管理用工器具/维修工具/梅花扳手 | 把 | 正常 | 未使用 | 8233c653fbbc4864bf88d3d5f5871390
梅花（李国均） | #2 | 不详 | 茂名供电局 | 电白供电局 | 电白供电局 | 霞洞供电所 | 严江涛 |  |  | 个人工具箱 | D | C A TA95 | 0309 C A TA95 9524519 D | 生产手工具 | 茂名 | 2018-01-01 | 无出厂编号 | 2018-01-01 | 0 | [5 empty] | 生产管理用工器具/维修工具/梅花扳手 | 把 | 正常 | 未使用 | d0723e9bec60440d8a0dd0c437fcd725
一字螺丝刀（李国均） | #2 | 不详 | 茂名供电局 | 电白供电局 | 电白供电局 | 霞洞供电所 | 严江涛 |  |  | 个人工具箱 | D | C A TA92 | 0309 C A TA92 2238308 D | 生产手工具 | 茂名 | 2018-01-01 | 无出厂编号 | 2018-01-01 | 0 | [5 empty] | 生产管理用工器具/维修工具/螺丝刀 | 把 | 正常 | 未使用 | bb7bd8f3e6fa4b42817835a3c98ac30d
螺丝刀#01（龚文深） | #01 | 不详 | 茂名供电局 | 电白供电局 | 电白供电局 | 霞洞供电所 | 严江涛 |  |  | 个人工具箱 | D | C A TA92 | 0309 C A TA92 7741096 D | 生产手工具 | 茂名 | 2018-01-01 | 无出厂编号 | 2018-01-01 | 0 | [5 empty] | 生产管理用工器具/维修工具/螺丝刀 | 把 | 正常 | 未使用 | 6a6510cb66574ac9ac38e2e8fd9d7f03
螺丝刀#02（龚文深） | #02 | 不详 | 茂名供电局 | 电白供电局 | 电白供电局 | 霞洞供电所 | 严江涛 |  |  | 个人工具箱 | D | C A TA92 | 0309 C A TA92 9404605 D | 生产手工具 | 茂名 | 2018-01-01 | 无出厂编号 | 2018-01-01 | 0 | [5 empty] | 生产管理用工器具/维修工具/螺丝刀 | 把 | 正常 | 未使用 | ff25a82645ff4cd2a6da9d0437c7b334
螺丝刀#03（龚文深） | #03 | 不详 | 茂名供电局 | 电白供电局 | 电白供电局 | 霞洞供电所 | 严江涛 |  |  | 个人工具箱 | D | C A TA92 | 0309 C A TA92 3897698 D | 生产手工具 | 茂名 | 2018-01-01 | 无出厂编号 | 2018-01-01 | 0 | [5 empty] | 生产管理用工器具/维修工具/螺丝刀 | 把 | 正常 | 未使用 | a822c33b3479439296eaaa80ad1dfc65
锤子#01（冯右仔） | #01 | 不详 | 茂名供电局 | 电白供电局 | 电白供电局 | 霞洞供电所 | 严江涛 |  |  | 个人工具箱 | D | C A TB12 | 0309 C A TB12 0106499 D | 生产手工具 | 茂名 | 2018-01-01 | 无出厂编号 | 2018-01-01 | 0 | [5 empty] | 生产管理用工器具/维修工具/手锤 | 把 | 正常 | 未使用 | eb8e6de0f79641b49b01f2000bb07f86
斜口钳#01（冯右仔） | #01 | 不详 | 茂名供电局 | 电白供电局 | 电白供电局 | 霞洞供电所 | 严江涛 |  |  | 个人工具箱 | D | C A TB31 | 0309 C A TB31 7571865 D | 生产手工具 | 茂名 | 2018-01-01 | 无出厂编号 | 2018-01-01 | 0 | [5 empty] | 生产管理用工器具/维修工具/斜口钳 | 把 | 正常 | 未使用 | b94903f3f9844055958dba89af4f4454
电工刀#01（崔成银） | #01 | 不详 | 茂名供电局 | 电白供电局 | 电白供电局 | 霞洞供电所 | 严江涛 |  |  | 个人工具箱 | D | C A TA48 | 0309 C A TA48 5002213 D | 生产手工具 | 茂名 | 2018-01-01 | 无出厂编号 | 2018-01-01 | 0 | [5 empty] | 生产管理用工器具/维修工具/电工刀 | 把 | 正常 | 未使用 | 35f47dd0847d419bbaa7a6d9821929d3
电工刀#02（崔成银） | #02 | 不详 | 茂名供电局 | 电白供电局 | 电白供电局 | 霞洞供电所 | 严江涛 |  |  | 个人工具箱 | D | C A TA48 | 0309 C A TA48 6930118 D | 生产手工具 | 茂名 | 2018-01-01 | 无出厂编号 | 2018-01-01 | 0 | [5 empty] | 生产管理用工器具/维修工具/电工刀 | 把 | 正常 | 未使用 | d397c4fd39fd44d6980c08936c41663e
电工刀#02（冯右仔） | #02 | 不详 | 茂名供电局 | 电白供电局 | 电白供电局 | 霞洞供电所 | 严江涛 |  |  | 个人工具箱 | D | C A TA48 | 0309 C A TA48 2993764 D | 生产手工具 | 茂名 | 2018-01-01 | 无出厂编号 | 2018-01-01 | 0 | [5 empty] | 生产管理用工器具/维修工具/电工刀 | 把 | 正常 | 未使用 | 03f30df9ef0241ec8582eb59371cd5a6
电工刀#01（冯右仔） | #01 | 不详 | 茂名供电局 | 电白供电局 | 电白供电局 | 霞洞供电所 | 严江涛 |  |  | 个人工具箱 | D | C A TA48 | 0309 C A TA48 6790494 D | 生产手工具 | 茂名 | 2018-01-01 | 无出厂编号 | 2018-01-01 | 0 | [5 empty] | 生产管理用工器具/维修工具/电工刀 | 把 | 正常 | 未使用 | 1cea1a2938c64b798d8f072bb438c758
电工刀#01（马亚金） | #01 | 不详 | 茂名供电局 | 电白供电局 | 电白供电局 | 霞洞供电所 | 严江涛 |  |  | 个人工具箱 | D | C A TA48 | 0309 C A TA48 6851798 D | 生产手工具 | 茂名 | 2018-01-01 | 无出厂编号 | 2018-01-01 | 0 | [5 empty] | 生产管理用工器具/维修工具/电工刀 | 把 | 正常 | 未使用 | 3d6652d5e96647f7a0c60554f8c37ed3
扳手#01（冯右仔） | #01 | 不详 | 茂名供电局 | 电白供电局 | 电白供电局 | 霞洞供电所 | 严江涛 |  |  | 个人工具箱 | D | C A TA70 | 0309 C A TA70 5290104 D | 生产手工具 | 茂名 | 2018-01-01 | 无出厂编号 | 2018-01-01 | 0 | [5 empty] | 生产管理用工器具/维修工具/活动扳手 | 把 | 正常 | 未使用 | a35e2fe491654e2f98f850e699d165e9
扳手#02（冯右仔） | #02 | 不详 | 茂名供电局 | 电白供电局 | 电白供电局 | 霞洞供电所 | 严江涛 |  |  | 个人工具箱 | D | C A TA70 | 0309 C A TA70 5117821 D | 生产手工具 | 茂名 | 2018-01-01 | 无出厂编号 | 2018-01-01 | 0 | [5 empty] | 生产管理用工器具/维修工具/活动扳手 | 把 | 正常 | 未使用 | 94ceb74284084a3eb9be98cb2231c3e9
大口钳#01（陈伟） | #01 | 不详 | 茂名供电局 | 电白供电局 | 电白供电局 | 霞洞供电所 | 严江涛 |  |  | 个人工具箱 | D | C A TA76 | 0309 C A TA76 1066891 D | 生产手工具 | 茂名 | 2018-01-01 | 无出厂编号 | 2018-01-01 | 0 | [5 empty] | 生产管理用工器具/维修工具/尖嘴钳 | 把 | 正常 | 未使用 | 0913372daae6464aa18c632c0bc9495b
大口钳#01（崔成银） | #01 | 不详 | 茂名供电局 | 电白供电局 | 电白供电局 | 霞洞供电所 | 严江涛 |  |  | 个人工具箱 | D | C A TA76 | 0309 C A TA76 4296692 D | 生产手工具 | 茂名 | 2018-01-01 | 无出厂编号 | 2018-01-01 | 0 | [5 empty] | 生产管理用工器具/维修工具/尖嘴钳 | 把 | 正常 | 未使用 | 58abf233f857454aabe88d07b31d2d57
开口#01（唐连贵） | #01 | 不详 | 茂名供电局 | 电白供电局 | 电白供电局 | 霞洞供电所 | 严江涛 |  |  | 个人工具箱 | D | C A TA86 | 0309 C A TA86 7575893 D | 生产手工具 | 茂名 | 2018-01-01 | 无出厂编号 | 2018-01-01 | 0 | [5 empty] | 生产管理用工器具/维修工具/开口扳手 | 把 | 正常 | 未使用 | bcbdf1fcc7ff44c4be40fccc1e32419e
开口14#01（冯右仔） | #01 | 不详 | 茂名供电局 | 电白供电局 | 电白供电局 | 霞洞供电所 | 严江涛 |  |  | 个人工具箱 | D | C A TA86 | 0309 C A TA86 0825564 D | 生产手工具 | 茂名 | 2018-01-01 | 无出厂编号 | 2018-01-01 | 0 | [5 empty] | 生产管理用工器具/维修工具/开口扳手 | 把 | 正常 | 未使用 | dbe0a47d7b9b4de4a2b82ec9bddb8710
开口19#01（冯右仔） | #01 | 不详 | 茂名供电局 | 电白供电局 | 电白供电局 | 霞洞供电所 | 严江涛 |  |  | 个人工具箱 | D | C A TA86 | 0309 C A TA86 7714164 D | 生产手工具 | 茂名 | 2018-01-01 | 无出厂编号 | 2018-01-01 | 0 | [5 empty] | 生产管理用工器具/维修工具/开口扳手 | 把 | 正常 | 未使用 | 4711727dc5b94cafa054639786f8289c
螺丝刀#01（崔成银） | #01 | 不详 | 茂名供电局 | 电白供电局 | 电白供电局 | 霞洞供电所 | 严江涛 |  |  | 个人工具箱 | D | C A TA92 | 0309 C A TA92 1574067 D | 生产手工具 | 茂名 | 2018-01-01 | 无出厂编号 | 2018-01-01 | 0 | [5 empty] | 生产管理用工器具/维修工具/螺丝刀 | 把 | 正常 | 未使用 | b6d17497875f412b91488f55e7094588
螺丝刀#02（崔成银） | #02 | 不详 | 茂名供电局 | 电白供电局 | 电白供电局 | 霞洞供电所 | 严江涛 |  |  | 个人工具箱 | D | C A TA92 | 0309 C A TA92 1962134 D | 生产手工具 | 茂名 | 2018-01-01 | 无出厂编号 | 2018-01-01 | 0 | [5 empty] | 生产管理用工器具/维修工具/螺丝刀 | 把 | 正常 | 未使用 | 8c14099c00634d0eb2a58c155f6a8f82
螺丝刀#03（崔成银） | #03 | 不详 | 茂名供电局 | 电白供电局 | 电白供电局 | 霞洞供电所 | 严江涛 |  |  | 个人工具箱 | D | C A TA92 | 0309 C A TA92 6148152 D | 生产手工具 | 茂名 | 2018-01-01 | 无出厂编号 | 2018-01-01 | 0 | [5 empty] | 生产管理用工器具/维修工具/螺丝刀 | 把 | 正常 | 未使用 | ca4d55c64f4b4bea9c90a9c4c2fd20bb
螺丝刀#04（崔成银） | #04 | 不详 | 茂名供电局 | 电白供电局 | 电白供电局 | 霞洞供电所 | 严江涛 |  |  | 个人工具箱 | D | C A TA92 | 0309 C A TA92 0759835 D | 生产手工具 | 茂名 | 2018-01-01 | 无出厂编号 | 2018-01-01 | 0 | [5 empty] | 生产管理用工器具/维修工具/螺丝刀 | 把 | 正常 | 未使用 | b4d10f6938bd48618056c224ff8b9749
螺丝刀#01（冯右仔） | #01 | 不详 | 茂名供电局 | 电白供电局 | 电白供电局 | 霞洞供电所 | 严江涛 |  |  | 个人工具箱 | D | C A TA92 | 0309 C A TA92 9369874 D | 生产手工具 | 茂名 | 2018-01-01 | 无出厂编号 | 2018-01-01 | 0 | [5 empty] | 生产管理用工器具/维修工具/螺丝刀 | 把 | 正常 | 未使用 | ce01dc4479e644e4afdff450be31f1c9
螺丝刀#02（冯右仔） | #02 | 不详 | 茂名供电局 | 电白供电局 | 电白供电局 | 霞洞供电所 | 严江涛 |  |  | 个人工具箱 | D | C A TA92 | 0309 C A TA92 3554385 D | 生产手工具 | 茂名 | 2018-01-01 | 无出厂编号 | 2018-01-01 | 0 | [5 empty] | 生产管理用工器具/维修工具/螺丝刀 | 把 | 正常 | 未使用 | 6545c039b0b0458fb6568ee9ac045806
螺丝刀#03（冯右仔） | #03 | 不详 | 茂名供电局 | 电白供电局 | 电白供电局 | 霞洞供电所 | 严江涛 |  |  | 个人工具箱 | D | C A TA92 | 0309 C A TA92 0015996 D | 生产手工具 | 茂名 | 2018-01-01 | 无出厂编号 | 2018-01-01 | 0 | [5 empty] | 生产管理用工器具/维修工具/螺丝刀 | 把 | 正常 | 未使用 | 9f14ff2969e7404cb8d4fdaa94e9031e
螺丝刀#04（冯右仔） | #04 | 不详 | 茂名供电局 | 电白供电局 | 电白供电局 | 霞洞供电所 | 严江涛 |  |  | 个人工具箱 | D | C A TA92 | 0309 C A TA92 0674520 D | 生产手工具 | 茂名 | 2018-01-01 | 无出厂编号 | 2018-01-01 | 0 | [5 empty] | 生产管理用工器具/维修工具/螺丝刀 | 把 | 正常 | 未使用 | 37ef8503cfb54c398270638c6e92dfa5
螺丝刀#05（冯右仔） | #05 | 不详 | 茂名供电局 | 电白供电局 | 电白供电局 | 霞洞供电所 | 严江涛 |  |  | 个人工具箱 | D | C A TA92 | 0309 C A TA92 7906380 D | 生产手工具 | 茂名 | 2018-01-01 | 无出厂编号 | 2018-01-01 | 0 | [5 empty] | 生产管理用工器具/维修工具/螺丝刀 | 把 | 正常 | 未使用 | 75e5afbec2a04d34a07f4cd30b07c5ae
螺丝刀#01（唐连贵） | #01 | 不详 | 茂名供电局 | 电白供电局 | 电白供电局 | 霞洞供电所 | 严江涛 |  |  | 个人工具箱 | D | C A TA92 | 0309 C A TA92 0977054 D | 生产手工具 | 茂名 | 2018-01-01 | 无出厂编号 | 2018-01-01 | 0 | [5 empty] | 生产管理用工器具/维修工具/螺丝刀 | 把 | 正常 | 未使用 | ede5ab1f965c4e158608146ef3609823
螺丝刀#02（陈伟） | #02 | 不详 | 茂名供电局 | 电白供电局 | 电白供电局 | 霞洞供电所 | 严江涛 |  |  | 个人工具箱 | D | C A TA92 | 0309 C A TA92 8592256 D | 生产手工具 | 茂名 | 2018-01-01 | 无出厂编号 | 2018-01-01 | 0 | [5 empty] | 生产管理用工器具/维修工具/螺丝刀 | 把 | 正常 | 未使用 | caa0a407121e4a94a257cf32fb881665
梅花12#01（唐连贵） | #01 | 不详 | 茂名供电局 | 电白供电局 | 电白供电局 | 霞洞供电所 | 严江涛 |  |  | 个人工具箱 | D | C A TA95 | 0309 C A TA95 4804365 D | 生产手工具 | 茂名 | 2018-01-01 | 无出厂编号 | 2018-01-01 | 0 | [5 empty] | 生产管理用工器具/维修工具/梅花扳手 | 把 | 正常 | 未使用 | 62a7600522fd46e793719c1cee3914a0
梅花12#02（唐连贵） | #02 | 不详 | 茂名供电局 | 电白供电局 | 电白供电局 | 霞洞供电所 | 严江涛 |  |  | 个人工具箱 | D | C A TA95 | 0309 C A TA95 1063959 D | 生产手工具 | 茂名 | 2018-01-01 | 无出厂编号 | 2018-01-01 | 0 | [5 empty] | 生产管理用工器具/维修工具/梅花扳手 | 把 | 正常 | 未使用 | 6e2fa23a14a04df2a09544f444d11ab3
梅花17#01（陈伟） | #01 | 不详 | 茂名供电局 | 电白供电局 | 电白供电局 | 霞洞供电所 | 严江涛 |  |  | 个人工具箱 | D | C A TA95 | 0309 C A TA95 6520785 D | 生产手工具 | 茂名 | 2018-01-01 | 无出厂编号 | 2018-01-01 | 0 | [5 empty] | 生产管理用工器具/维修工具/梅花扳手 | 把 | 正常 | 未使用 | 5c1189c7555a40b0b5463486d86343f9
梅花19#01（陈伟） | #01 | 不详 | 茂名供电局 | 电白供电局 | 电白供电局 | 霞洞供电所 | 严江涛 |  |  | 个人工具箱 | D | C A TA95 | 0309 C A TA95 1016716 D | 生产手工具 | 茂名 | 2018-01-01 | 无出厂编号 | 2018-01-01 | 0 | [5 empty] | 生产管理用工器具/维修工具/梅花扳手 | 把 | 正常 | 未使用 | 3d76cf37352d4bf0839424128e65b090
梅花14#02（陈伟） | #02 | 不详 | 茂名供电局 | 电白供电局 | 电白供电局 | 霞洞供电所 | 严江涛 |  |  | 个人工具箱 | D | C A TA95 | 0309 C A TA95 9463069 D | 生产手工具 | 茂名 | 2018-01-01 | 无出厂编号 | 2018-01-01 | 0 | [5 empty] | 生产管理用工器具/维修工具/梅花扳手 | 把 | 正常 | 未使用 | 0994fd0dfa56440bab64bb35214f3f31
卷尺#01（陈伟） | #01 | 不详 | 茂名供电局 | 电白供电局 | 电白供电局 | 霞洞供电所 | 严江涛 |  |  | 个人工具箱 | D | C A TA99 | 0309 C A TA99 2305032 D | 生产手工具 | 茂名 | 2018-01-01 | 无出厂编号 | 2018-01-01 | 0 | [5 empty] | 生产管理用工器具/维修工具/皮卷尺 | 把 | 正常 | 未使用 | fa9e693b3e38435fbc2fccae18d7005b
斜口钳#01（崔成银） | #01 | 不详 | 茂名供电局 | 电白供电局 | 电白供电局 | 霞洞供电所 | 严江涛 |  |  | 个人工具箱 | D | C A TB31 | 0309 C A TB31 0216888 D | 生产手工具 | 茂名 | 2018-01-01 | 无出厂编号 | 2018-01-01 | 0 | [5 empty] | 生产管理用工器具/维修工具/斜口钳 | 把 | 正常 | 未使用 | 15944daf521c4e899b842301edafa74c
电钻#01（马亚金） | #01 | 不详 | 茂名供电局 | 电白供电局 | 电白供电局 | 霞洞供电所 | 严江涛 |  |  | 个人工具箱 | D | J L TC03 | 0309 J L TC03 2811582 D | 生产手工具 | 茂名 | 2018-01-01 | 无出厂编号 | 2018-01-01 | 0 | [5 empty] | 检修维护设备/其他检修及维护设备/充电电钻 | 把 | 正常 | 未使用 | 626058239a874eedb9fc6bbeb709d4a6
大口钳#01（马亚金） | #01 | 不详 | 茂名供电局 | 电白供电局 | 电白供电局 | 霞洞供电所 | 严江涛 |  |  | 个人工具箱 | D | C A TA76 | 0309 C A TA76 8857989 D | 生产手工具 | 茂名 | 2018-01-01 | 无出厂编号 | 2018-01-01 | 0 | [5 empty] | 生产管理用工器具/维修工具/尖嘴钳 | 把 | 正常 | 未使用 | 5d6f973a91d14afc82fe10a310d89c71
大口钳#01（唐连贵） | #01 | 不详 | 茂名供电局 | 电白供电局 | 电白供电局 | 霞洞供电所 | 严江涛 |  |  | 个人工具箱 | D | C A TA76 | 0309 C A TA76 5613408 D | 生产手工具 | 茂名 | 2018-01-01 | 无出厂编号 | 2018-01-01 | 0 | [5 empty] | 生产管理用工器具/维修工具/尖嘴钳 | 把 | 正常 | 未使用 | b1edda6a0bce4b309050bfa5be5c01ae
大口钳#02（马亚金） | #02 | 不详 | 茂名供电局 | 电白供电局 | 电白供电局 | 霞洞供电所 | 严江涛 |  |  | 个人工具箱 | D | C A TA76 | 0309 C A TA76 7654700 D | 生产手工具 | 茂名 | 2018-01-01 | 无出厂编号 | 2018-01-01 | 0 | [5 empty] | 生产管理用工器具/维修工具/尖嘴钳 | 把 | 正常 | 未使用 | d23336d76c81416486aec897285efc64
开口12#01（马亚金） | #01 | 不详 | 茂名供电局 | 电白供电局 | 电白供电局 | 霞洞供电所 | 严江涛 |  |  | 个人工具箱 | D | C A TA86 | 0309 C A TA86 3834200 D | 生产手工具 | 茂名 | 2018-01-01 | 无出厂编号 | 2018-01-01 | 0 | [5 empty] | 生产管理用工器具/维修工具/开口扳手 | 把 | 正常 | 未使用 | 189e43d668f0447685199fdbcfe8e32c
开口17#01（马亚金） | #01 | 不详 | 茂名供电局 | 电白供电局 | 电白供电局 | 霞洞供电所 | 严江涛 |  |  | 个人工具箱 | D | C A TA86 | 0309 C A TA86 0431206 D | 生产手工具 | 茂名 | 2018-01-01 | 无出厂编号 | 2018-01-01 | 0 | [5 empty] | 生产管理用工器具/维修工具/开口扳手 | 把 | 正常 | 未使用 | 5ab480bf29ea40ccaea46b04b088ce6e
螺丝刀#01（马亚金） | #01 | 不详 | 茂名供电局 | 电白供电局 | 电白供电局 | 霞洞供电所 | 严江涛 |  |  | 个人工具箱 | D | C A TA92 | 0309 C A TA92 7432650 D | 生产手工具 | 茂名 | 2018-01-01 | 无出厂编号 | 2018-01-01 | 0 | [5 empty] | 生产管理用工器具/维修工具/螺丝刀 | 把 | 正常 | 未使用 | b5476292e27d42a9b9d59be72ff1c83c
螺丝刀#02（马亚金） | #02 | 不详 | 茂名供电局 | 电白供电局 | 电白供电局 | 霞洞供电所 | 严江涛 |  |  | 个人工具箱 | D | C A TA92 | 0309 C A TA92 5632344 D | 生产手工具 | 茂名 | 2018-01-01 | 无出厂编号 | 2018-01-01 | 0 | [5 empty] | 生产管理用工器具/维修工具/螺丝刀 | 把 | 正常 | 未使用 | 3169c94cbc914b9a9b416e75dabea3d6
螺丝刀#03（马亚金） | #03 | 不详 | 茂名供电局 | 电白供电局 | 电白供电局 | 霞洞供电所 | 严江涛 |  |  | 个人工具箱 | D | C A TA92 | 0309 C A TA92 0935076 D | 生产手工具 | 茂名 | 2018-01-01 | 无出厂编号 | 2018-01-01 | 0 | [5 empty] | 生产管理用工器具/维修工具/螺丝刀 | 把 | 正常 | 未使用 | c35e2535a7d4443790faaa16952031fe
螺丝刀#04（马亚金） | #04 | 不详 | 茂名供电局 | 电白供电局 | 电白供电局 | 霞洞供电所 | 严江涛 |  |  | 个人工具箱 | D | C A TA92 | 0309 C A TA92 3994762 D | 生产手工具 | 茂名 | 2018-01-01 | 无出厂编号 | 2018-01-01 | 0 | [5 empty] | 生产管理用工器具/维修工具/螺丝刀 | 把 | 正常 | 未使用 | f98b4b09be584a37a3dd9bac75a688da
铁锤#01（唐连贵） | #01 | 不详 | 茂名供电局 | 电白供电局 | 电白供电局 | 霞洞供电所 | 严江涛 |  |  | 个人工具箱 | D | C A TB12 | 0309 C A TB12 7004948 D | 生产手工具 | 茂名 | 2018-01-01 | 无出厂编号 | 2018-01-01 | 0 | [5 empty] | 生产管理用工器具/维修工具/手锤 | 把 | 正常 | 未使用 | 2f460fd078d44ec5bad26cd417b1abd3
电工刀#01（廖景秋） | #01 | 不详 | 茂名供电局 | 电白供电局 | 电白供电局 | 霞洞供电所 | 严江涛 |  |  | 个人工具箱 | D | C A TA48 | 0309 C A TA48 6206044 D | 生产手工具 | 茂名 | 2018-01-01 | 无出厂编号 | 2018-01-01 | 0 | [5 empty] | 生产管理用工器具/维修工具/电工刀 | 把 | 正常 | 未使用 | f68c143732fd4186a9bbec501e9c6ed9
电工刀#02（廖景秋） | #02 | 不详 | 茂名供电局 | 电白供电局 | 电白供电局 | 霞洞供电所 | 严江涛 |  |  | 个人工具箱 | D | C A TA48 | 0309 C A TA48 3036853 D | 生产手工具 | 茂名 | 2018-01-01 | 无出厂编号 | 2018-01-01 | 0 | [5 empty] | 生产管理用工器具/维修工具/电工刀 | 把 | 正常 | 未使用 | 21f37dcff4c34d3db45b97418bf368b5
电工刀#01（蔡伯龙 | #01 | 不详 | 茂名供电局 | 电白供电局 | 电白供电局 | 霞洞供电所 | 严江涛 |  |  | 个人工具箱 | D | C A TA48 | 0309 C A TA48 9552057 D | 生产手工具 | 茂名 | 2018-01-01 | 无出厂编号 | 2018-01-01 | 0 | [5 empty] | 生产管理用工器具/维修工具/电工刀 | 把 | 正常 | 未使用 | 290706f8a8a7488f9af33af1e7044024
电工刀#02（蔡伯龙 | #02 | 不详 | 茂名供电局 | 电白供电局 | 电白供电局 | 霞洞供电所 | 严江涛 |  |  | 个人工具箱 | D | C A TA48 | 0309 C A TA48 2900814 D | 生产手工具 | 茂名 | 2018-01-01 | 无出厂编号 | 2018-01-01 | 0 | [5 empty] | 生产管理用工器具/维修工具/电工刀 | 把 | 正常 | 未使用 | 62c409f3619d4afe90a1cb615ea34095
扳手#01（廖景秋） | #01 | 不详 | 茂名供电局 | 电白供电局 | 电白供电局 | 霞洞供电所 | 严江涛 |  |  | 个人工具箱 | D | C A TA70 | 0309 C A TA70 2567242 D | 生产手工具 | 茂名 | 2018-01-01 | 无出厂编号 | 2018-01-01 | 0 | [5 empty] | 生产管理用工器具/维修工具/活动扳手 | 把 | 正常 | 未使用 | 154058a57dc84f10a3348cd06324d34b
尖嘴钳#01（蔡伯龙 | #01 | 不详 | 茂名供电局 | 电白供电局 | 电白供电局 | 霞洞供电所 | 严江涛 |  |  | 个人工具箱 | D | C A TA76 | 0309 C A TA76 5884037 D | 生产手工具 | 茂名 | 2018-01-01 | 无出厂编号 | 2018-01-01 | 0 | [5 empty] | 生产管理用工器具/维修工具/尖嘴钳 | 把 | 正常 | 未使用 | b0bc2816628c42429616ef26e3dd21c1
平口钳#01（廖景秋） | #01 | 不详 | 茂名供电局 | 电白供电局 | 电白供电局 | 霞洞供电所 | 严江涛 |  |  | 个人工具箱 | D | C A TA76 | 0309 C A TA76 7560339 D | 生产手工具 | 茂名 | 2018-01-01 | 无出厂编号 | 2018-01-01 | 0 | [5 empty] | 生产管理用工器具/维修工具/尖嘴钳 | 把 | 正常 | 未使用 | fa5a78489f784f8ab943494a3a813d70
大口钳#01（廖景秋） | #01 | 不详 | 茂名供电局 | 电白供电局 | 电白供电局 | 霞洞供电所 | 严江涛 |  |  | 个人工具箱 | D | C A TA76 | 0309 C A TA76 4293791 D | 生产手工具 | 茂名 | 2018-01-01 | 无出厂编号 | 2018-01-01 | 0 | [5 empty] | 生产管理用工器具/维修工具/尖嘴钳 | 把 | 正常 | 未使用 | 405644ce73654e41a67b889224329c02
开口12#01（廖景秋） | #01 | 不详 | 茂名供电局 | 电白供电局 | 电白供电局 | 霞洞供电所 | 严江涛 |  |  | 个人工具箱 | D | C A TA86 | 0309 C A TA86 5218722 D | 生产手工具 | 茂名 | 2018-01-01 | 无出厂编号 | 2018-01-01 | 0 | [5 empty] | 生产管理用工器具/维修工具/开口扳手 | 把 | 正常 | 未使用 | 45925556fdb04f38bee1022e33d293db
开口19#01（廖景秋） | #01 | 不详 | 茂名供电局 | 电白供电局 | 电白供电局 | 霞洞供电所 | 严江涛 |  |  | 个人工具箱 | D | C A TA86 | 0309 C A TA86 3454255 D | 生产手工具 | 茂名 | 2018-01-01 | 无出厂编号 | 2018-01-01 | 0 | [5 empty] | 生产管理用工器具/维修工具/开口扳手 | 把 | 正常 | 未使用 | 4909c3b41eee4d539d85b9172ce3c6d6
螺丝刀#03（蔡伯龙 | #03 | 不详 | 茂名供电局 | 电白供电局 | 电白供电局 | 霞洞供电所 | 严江涛 |  |  | 个人工具箱 | D | C A TA92 | 0309 C A TA92 1872380 D | 生产手工具 | 茂名 | 2018-01-01 | 无出厂编号 | 2018-01-01 | 0 | [5 empty] | 生产管理用工器具/维修工具/螺丝刀 | 把 | 正常 | 未使用 | 94810a3f20c54e98be2b2065e18d1568
螺丝刀#06（廖景秋） | #06 | 不详 | 茂名供电局 | 电白供电局 | 电白供电局 | 霞洞供电所 | 严江涛 |  |  | 个人工具箱 | D | C A TA92 | 0309 C A TA92 1295250 D | 生产手工具 | 茂名 | 2018-01-01 | 无出厂编号 | 2018-01-01 | 0 | [5 empty] | 生产管理用工器具/维修工具/螺丝刀 | 把 | 正常 | 未使用 | 677e900a0e744f0a9b6da589b77fed03
螺丝刀#01（廖景秋） | #01 | 不详 | 茂名供电局 | 电白供电局 | 电白供电局 | 霞洞供电所 | 严江涛 |  |  | 个人工具箱 | D | C A TA92 | 0309 C A TA92 1195624 D | 生产手工具 | 茂名 | 2018-01-01 | 无出厂编号 | 2018-01-01 | 0 | [5 empty] | 生产管理用工器具/维修工具/螺丝刀 | 把 | 正常 | 未使用 | 12fde5c014514801ac1e31b0685e5632
螺丝刀#02（廖景秋） | #02 | 不详 | 茂名供电局 | 电白供电局 | 电白供电局 | 霞洞供电所 | 严江涛 |  |  | 个人工具箱 | D | C A TA92 | 0309 C A TA92 6534143 D | 生产手工具 | 茂名 | 2018-01-01 | 无出厂编号 | 2018-01-01 | 0 | [5 empty] | 生产管理用工器具/维修工具/螺丝刀 | 把 | 正常 | 未使用 | 6f61e73c00444bce9cddcdcbf5ac08ee
螺丝刀#03（廖景秋） | #03 | 不详 | 茂名供电局 | 电白供电局 | 电白供电局 | 霞洞供电所 | 严江涛 |  |  | 个人工具箱 | D | C A TA92 | 0309 C A TA92 0565397 D | 生产手工具 | 茂名 | 2018-01-01 | 无出厂编号 | 2018-01-01 | 0 | [5 empty] | 生产管理用工器具/维修工具/螺丝刀 | 把 | 正常 | 未使用 | 8449f674c3c449dfb33223ec6109107b
螺丝刀#04（廖景秋） | #04 | 不详 | 茂名供电局 | 电白供电局 | 电白供电局 | 霞洞供电所 | 严江涛 |  |  | 个人工具箱 | D | C A TA92 | 0309 C A TA92 0184051 D | 生产手工具 | 茂名 | 2018-01-01 | 无出厂编号 | 2018-01-01 | 0 | [5 empty] | 生产管理用工器具/维修工具/螺丝刀 | 把 | 正常 | 未使用 | 46da68015a4149e8a2ce9a023d238b75
螺丝刀#05（廖景秋） | #05 | 不详 | 茂名供电局 | 电白供电局 | 电白供电局 | 霞洞供电所 | 严江涛 |  |  | 个人工具箱 | D | C A TA92 | 0309 C A TA92 6810750 D | 生产手工具 | 茂名 | 2018-01-01 | 无出厂编号 | 2018-01-01 | 0 | [5 empty] | 生产管理用工器具/维修工具/螺丝刀 | 把 | 正常 | 未使用 | cf5d93c6e7014343873c39906e426107
螺丝刀#01（蔡伯龙 | #01 | 不详 | 茂名供电局 | 电白供电局 | 电白供电局 | 霞洞供电所 | 严江涛 |  |  | 个人工具箱 | D | C A TA92 | 0309 C A TA92 8674931 D | 生产手工具 | 茂名 | 2018-01-01 | 无出厂编号 | 2018-01-01 | 0 | [5 empty] | 生产管理用工器具/维修工具/螺丝刀 | 把 | 正常 | 未使用 | e7a374de854f4e48939a9e6573e44f3c
螺丝刀#02（蔡伯龙 | #02 | 不详 | 茂名供电局 | 电白供电局 | 电白供电局 | 霞洞供电所 | 严江涛 |  |  | 个人工具箱 | D | C A TA92 | 0309 C A TA92 6192415 D | 生产手工具 | 茂名 | 2018-01-01 | 无出厂编号 | 2018-01-01 | 0 | [5 empty] | 生产管理用工器具/维修工具/螺丝刀 | 把 | 正常 | 未使用 | a75f0a7bd1f54106a92b49ce62ccd5f1
梅花14#01（李国均 | #01 | 不详 | 茂名供电局 | 电白供电局 | 电白供电局 | 霞洞供电所 | 严江涛 |  |  | 个人工具箱 | D | C A TA95 | 0309 C A TA95 7061738 D | 生产手工具 | 茂名 | 2018-01-01 | 无出厂编号 | 2018-01-01 | 0 | [5 empty] | 生产管理用工器具/维修工具/梅花扳手 | 把 | 正常 | 未使用 | c4a6bf601bf84636a955bfd847e092de
梅花15#01（李国均 | #01 | 不详 | 茂名供电局 | 电白供电局 | 电白供电局 | 霞洞供电所 | 严江涛 |  |  | 个人工具箱 | D | C A TA95 | 0309 C A TA95 9962071 D | 生产手工具 | 茂名 | 2018-01-01 | 无出厂编号 | 2018-01-01 | 0 | [5 empty] | 生产管理用工器具/维修工具/梅花扳手 | 把 | 正常 | 未使用 | e80f417930be402f8ac1f824211710cb
梅花12#01（曹活） | #01 | 不详 | 茂名供电局 | 电白供电局 | 电白供电局 | 霞洞供电所 | 严江涛 |  |  | 个人工具箱 | D | C A TA95 | 0309 C A TA95 7845038 D | 生产手工具 | 茂名 | 2018-01-01 | 无出厂编号 | 2018-01-01 | 0 | [5 empty] | 生产管理用工器具/维修工具/梅花扳手 | 把 | 正常 | 未使用 | 5e8aef52da1d4283a723359e1dc576ca
梅花14#01（廖景秋） | #01 | 不详 | 茂名供电局 | 电白供电局 | 电白供电局 | 霞洞供电所 | 严江涛 |  |  | 个人工具箱 | D | C A TA95 | 0309 C A TA95 5582292 D | 生产手工具 | 茂名 | 2018-01-01 | 无出厂编号 | 2018-01-01 | 0 | [5 empty] | 生产管理用工器具/维修工具/梅花扳手 | 把 | 正常 | 未使用 | 02514824b9484c218fd518537e3a272d
梅花17#01（廖景秋） | #01 | 不详 | 茂名供电局 | 电白供电局 | 电白供电局 | 霞洞供电所 | 严江涛 |  |  | 个人工具箱 | D | C A TA95 | 0309 C A TA95 5680955 D | 生产手工具 | 茂名 | 2018-01-01 | 无出厂编号 | 2018-01-01 | 0 | [5 empty] | 生产管理用工器具/维修工具/梅花扳手 | 把 | 正常 | 未使用 | 5b98eb7647054532b625e0e40999481e
梅花19#01（廖景秋） | #01 | 不详 | 茂名供电局 | 电白供电局 | 电白供电局 | 霞洞供电所 | 严江涛 |  |  | 个人工具箱 | D | C A TA95 | 0309 C A TA95 0679872 D | 生产手工具 | 茂名 | 2018-01-01 | 无出厂编号 | 2018-01-01 | 0 | [5 empty] | 生产管理用工器具/维修工具/梅花扳手 | 把 | 正常 | 未使用 | 1c3d21f54a3844dd843d34406f06d40f
铁锤#01（李国均 | #01 | 不详 | 茂名供电局 | 电白供电局 | 电白供电局 | 霞洞供电所 | 严江涛 |  |  | 个人工具箱 | D | C A TB12 | 0309 C A TB12 5962997 D | 生产手工具 | 茂名 | 2018-01-01 | 无出厂编号 | 2018-01-01 | 0 | [5 empty] | 生产管理用工器具/维修工具/手锤 | 把 | 正常 | 未使用 | 64234b17a8a44b608598653dbe18a589
锤子#01（廖景秋） | #01 | 不详 | 茂名供电局 | 电白供电局 | 电白供电局 | 霞洞供电所 | 严江涛 |  |  | 个人工具箱 | D | C A TB12 | 0309 C A TB12 1129347 D | 生产手工具 | 茂名 | 2018-01-01 | 无出厂编号 | 2018-01-01 | 0 | [5 empty] | 生产管理用工器具/维修工具/手锤 | 把 | 正常 | 未使用 | 51a05a1f18b04b9c9403ddc67071fc53
斜口钳#01（蔡伯龙 | #01 | 不详 | 茂名供电局 | 电白供电局 | 电白供电局 | 霞洞供电所 | 严江涛 |  |  | 个人工具箱 | D | C A TB31 | 0309 C A TB31 0255962 D | 生产手工具 | 茂名 | 2018-01-01 | 无出厂编号 | 2018-01-01 | 0 | [5 empty] | 生产管理用工器具/维修工具/斜口钳 | 把 | 正常 | 未使用 | ec728d8d9a834b26a6e7b1c568ee3dec
剪线钳#01（廖景秋） | #01 | 不详 | 茂名供电局 | 电白供电局 | 电白供电局 | 霞洞供电所 | 严江涛 |  |  | 个人工具箱 | D | J L SL39 | 0309 J L SL39 5927524 D | 生产手工具 | 茂名 | 2018-01-01 | 无出厂编号 | 2018-01-01 | 0 | [5 empty] | 检修维护设备/其他检修及维护设备/断线剪 | 个 | 正常 | 未使用 | 53735ee9a0f04a81828f37a3749c8662
电工刀#01（曹活） | #01 | 不详 | 茂名供电局 | 电白供电局 | 电白供电局 | 霞洞供电所 | 严江涛 |  |  | 个人工具箱 | D | C A TA48 | 0309 C A TA48 2148735 D | 生产手工具 | 茂名 | 2018-01-01 | 无出厂编号 | 2018-01-01 | 0 | [5 empty] | 生产管理用工器具/维修工具/电工刀 | 把 | 正常 | 未使用 | 986cf8bf425342b29adefafb388a7f6b
电工刀#02（曹活） | #02 | 不详 | 茂名供电局 | 电白供电局 | 电白供电局 | 霞洞供电所 | 严江涛 |  |  | 个人工具箱 | D | C A TA48 | 0309 C A TA48 2989455 D | 生产手工具 | 茂名 | 2018-01-01 | 无出厂编号 | 2018-01-01 | 0 | [5 empty] | 生产管理用工器具/维修工具/电工刀 | 把 | 正常 | 未使用 | 4e82e8df45cb4203b4c2dadf2365192a
电工刀#01（李国均 | #01 | 不详 | 茂名供电局 | 电白供电局 | 电白供电局 | 霞洞供电所 | 严江涛 |  |  | 个人工具箱 | D | C A TA48 | 0309 C A TA48 8230968 D | 生产手工具 | 茂名 | 2018-01-01 | 无出厂编号 | 2018-01-01 | 0 | [5 empty] | 生产管理用工器具/维修工具/电工刀 | 把 | 正常 | 未使用 | 01db20987dcb4ae2b5acdfe40f25a844
电工刀#01（龚文深） | #01 | 不详 | 茂名供电局 | 电白供电局 | 电白供电局 | 霞洞供电所 | 严江涛 |  |  | 个人工具箱 | D | C A TA48 | 0309 C A TA48 3658853 D | 生产手工具 | 茂名 | 2018-01-01 | 无出厂编号 | 2018-01-01 | 0 | [5 empty] | 生产管理用工器具/维修工具/电工刀 | 把 | 正常 | 未使用 | 899c94a1a4fd4848a25b7c1afd42c1f5
大口钳#01（曹活） | #01 | 不详 | 茂名供电局 | 电白供电局 | 电白供电局 | 霞洞供电所 | 严江涛 |  |  | 个人工具箱 | D | C A TA76 | 0309 C A TA76 5128364 D | 生产手工具 | 茂名 | 2018-01-01 | 无出厂编号 | 2018-01-01 | 0 | [5 empty] | 生产管理用工器具/维修工具/尖嘴钳 | 把 | 正常 | 未使用 | bdc5f181b6f54df493a74037c0d718c4
胶管钳#01（李国均 | #01 | 不详 | 茂名供电局 | 电白供电局 | 电白供电局 | 霞洞供电所 | 严江涛 |  |  | 个人工具箱 | D | C A TA76 | 0309 C A TA76 6947570 D | 生产手工具 | 茂名 | 2018-01-01 | 无出厂编号 | 2018-01-01 | 0 | [5 empty] | 生产管理用工器具/维修工具/尖嘴钳 | 把 | 正常 | 未使用 | 1dfcdeef34bd466c91b8d0737c02323b
钳子#01（李国均 | #01 | 不详 | 茂名供电局 | 电白供电局 | 电白供电局 | 霞洞供电所 | 严江涛 |  |  | 个人工具箱 | D | C A TA76 | 0309 C A TA76 9556808 D | 生产手工具 | 茂名 | 2018-01-01 | 无出厂编号 | 2018-01-01 | 0 | [5 empty] | 生产管理用工器具/维修工具/尖嘴钳 | 把 | 正常 | 未使用 | 2a90f8dbba0c40efbddd81d6697a3ec1
大口钳#01（龚文深） | #01 | 不详 | 茂名供电局 | 电白供电局 | 电白供电局 | 霞洞供电所 | 严江涛 |  |  | 个人工具箱 | D | C A TA76 | 0309 C A TA76 1876534 D | 生产手工具 | 茂名 | 2018-01-01 | 无出厂编号 | 2018-01-01 | 0 | [5 empty] | 生产管理用工器具/维修工具/尖嘴钳 | 把 | 正常 | 未使用 | f39ae8d112674cd2a0bdf224cbb80ba5
大口钳#02（龚文深） | #02 | 不详 | 茂名供电局 | 电白供电局 | 电白供电局 | 霞洞供电所 | 严江涛 |  |  | 个人工具箱 | D | C A TA76 | 0309 C A TA76 5901249 D | 生产手工具 | 茂名 | 2018-01-01 | 无出厂编号 | 2018-01-01 | 0 | [5 empty] | 生产管理用工器具/维修工具/尖嘴钳 | 把 | 正常 | 未使用 | 4a34a26c4a5649088c2ee8b9eb990fec
开口10#01（曹活） | #01 | 不详 | 茂名供电局 | 电白供电局 | 电白供电局 | 霞洞供电所 | 严江涛 |  |  | 个人工具箱 | D | C A TA86 | 0309 C A TA86 7198622 D | 生产手工具 | 茂名 | 2018-01-01 | 无出厂编号 | 2018-01-01 | 0 | [5 empty] | 生产管理用工器具/维修工具/开口扳手 | 把 | 正常 | 未使用 | b6c3149eb00e41419bc9c7d7a49596f0
开口13#01（曹活） | #01 | 不详 | 茂名供电局 | 电白供电局 | 电白供电局 | 霞洞供电所 | 严江涛 |  |  | 个人工具箱 | D | C A TA86 | 0309 C A TA86 3566976 D | 生产手工具 | 茂名 | 2018-01-01 | 无出厂编号 | 2018-01-01 | 0 | [5 empty] | 生产管理用工器具/维修工具/开口扳手 | 把 | 正常 | 未使用 | e66d1d1407534b6a8da7ef6b5b57e6c5
螺丝刀#03（蔡颖恒） | #03 | 不详 | 茂名供电局 | 电白供电局 | 电白供电局 | 霞洞供电所 | 严江涛 |  |  | 个人工具箱 | D | C A TA92 | 0309 C A TA92 2026938 D | 生产手工具 | 茂名 | 2018-01-01 | 无出厂编号 | 2018-01-01 | 0 | [5 empty] | 生产管理用工器具/维修工具/螺丝刀 | 把 | 正常 | 未使用 | 4ef3e6dad1fe4c73b97e7c476c339449
螺丝刀#01（曹活） | #01 | 不详 | 茂名供电局 | 电白供电局 | 电白供电局 | 霞洞供电所 | 严江涛 |  |  | 个人工具箱 | D | C A TA92 | 0309 C A TA92 9309382 D | 生产手工具 | 茂名 | 2018-01-01 | 无出厂编号 | 2018-01-01 | 0 | [5 empty] | 生产管理用工器具/维修工具/螺丝刀 | 把 | 正常 | 未使用 | 605f0b744877462d9ae67a9265f900a9
螺丝刀#02（曹活） | #02 | 不详 | 茂名供电局 | 电白供电局 | 电白供电局 | 霞洞供电所 | 严江涛 |  |  | 个人工具箱 | D | C A TA92 | 0309 C A TA92 1807560 D | 生产手工具 | 茂名 | 2018-01-01 | 无出厂编号 | 2018-01-01 | 0 | [5 empty] | 生产管理用工器具/维修工具/螺丝刀 | 把 | 正常 | 未使用 | f7e5871a41ae4ce8a222ae0358d749c2
螺丝刀#03（曹活） | #03 | 不详 | 茂名供电局 | 电白供电局 | 电白供电局 | 霞洞供电所 | 严江涛 |  |  | 个人工具箱 | D | C A TA92 | 0309 C A TA92 9706125 D | 生产手工具 | 茂名 | 2018-01-01 | 无出厂编号 | 2018-01-01 | 0 | [5 empty] | 生产管理用工器具/维修工具/螺丝刀 | 把 | 正常 | 未使用 | b6016c4e06274b8f82c7d36b2d37d8a1
螺丝刀#04（曹活） | #04 | 不详 | 茂名供电局 | 电白供电局 | 电白供电局 | 霞洞供电所 | 严江涛 |  |  | 个人工具箱 | D | C A TA92 | 0309 C A TA92 4900457 D | 生产手工具 | 茂名 | 2018-01-01 | 无出厂编号 | 2018-01-01 | 0 | [5 empty] | 生产管理用工器具/维修工具/螺丝刀 | 把 | 正常 | 未使用 | 633cf61c4024439bb77ce33d45adff39
螺丝刀#01（蔡颖恒） | #01 | 不详 | 茂名供电局 | 电白供电局 | 电白供电局 | 霞洞供电所 | 严江涛 |  |  | 个人工具箱 | D | C A TA92 | 0309 C A TA92 3861105 D | 生产手工具 | 茂名 | 2018-01-01 | 无出厂编号 | 2018-01-01 | 0 | [5 empty] | 生产管理用工器具/维修工具/螺丝刀 | 把 | 正常 | 未使用 | 9111448aae684af194e921ded3b81bce
螺丝刀#02（蔡颖恒） | #02 | 不详 | 茂名供电局 | 电白供电局 | 电白供电局 | 霞洞供电所 | 严江涛 |  |  | 个人工具箱 | D | C A TA92 | 0309 C A TA92 8528378 D | 生产手工具 | 茂名 | 2018-01-01 | 无出厂编号 | 2018-01-01 | 0 | [5 empty] | 生产管理用工器具/维修工具/螺丝刀 | 把 | 正常 | 未使用 | 1343c6f5269c498fabcb438a20836563
螺丝刀#05（曹活） | #05 | 不详 | 茂名供电局 | 电白供电局 | 电白供电局 | 霞洞供电所 | 严江涛 |  |  | 个人工具箱 | D | C A TA92 | 0309 C A TA92 5374911 D | 生产手工具 | 茂名 | 2018-01-01 | 无出厂编号 | 2018-01-01 | 0 | [5 empty] | 生产管理用工器具/维修工具/螺丝刀 | 把 | 正常 | 未使用 | 8643187f376c48059993153a6c5b47f1
螺丝刀#06（曹活） | #06 | 不详 | 茂名供电局 | 电白供电局 | 电白供电局 | 霞洞供电所 | 严江涛 |  |  | 个人工具箱 | D | C A TA92 | 0309 C A TA92 0354825 D | 生产手工具 | 茂名 | 2018-01-01 | 无出厂编号 | 2018-01-01 | 0 | [5 empty] | 生产管理用工器具/维修工具/螺丝刀 | 把 | 正常 | 未使用 | 0b176517c4f14d5da657fd669af33dac
螺丝刀#08（曹活） | #08 | 不详 | 茂名供电局 | 电白供电局 | 电白供电局 | 霞洞供电所 | 严江涛 |  |  | 个人工具箱 | D | C A TA92 | 0309 C A TA92 5010947 D | 生产手工具 | 茂名 | 2018-01-01 | 无出厂编号 | 2018-01-01 | 0 | [5 empty] | 生产管理用工器具/维修工具/螺丝刀 | 把 | 正常 | 未使用 | 04815c3e5d7e45f885605a3c7ebdbfa0
螺丝刀#07（曹活） | #07 | 不详 | 茂名供电局 | 电白供电局 | 电白供电局 | 霞洞供电所 | 严江涛 |  |  | 个人工具箱 | D | C A TA92 | 0309 C A TA92 2316932 D | 生产手工具 | 茂名 | 2018-01-01 | 无出厂编号 | 2018-01-01 | 0 | [5 empty] | 生产管理用工器具/维修工具/螺丝刀 | 把 | 正常 | 未使用 | 65de452d126b4674a75f9cfc51143b8a
螺丝刀#09（曹活） | #09 | 不详 | 茂名供电局 | 电白供电局 | 电白供电局 | 霞洞供电所 | 严江涛 |  |  | 个人工具箱 | D | C A TA92 | 0309 C A TA92 8424944 D | 生产手工具 | 茂名 | 2018-01-01 | 无出厂编号 | 2018-01-01 | 0 | [5 empty] | 生产管理用工器具/维修工具/螺丝刀 | 把 | 正常 | 未使用 | feb4d272e0fc40eabeb57a27e06cb3fb
螺丝刀#04（龚文深） | #04 | 不详 | 茂名供电局 | 电白供电局 | 电白供电局 | 霞洞供电所 | 严江涛 |  |  | 个人工具箱 | D | C A TA92 | 0309 C A TA92 0362626 D | 生产手工具 | 茂名 | 2018-01-01 | 无出厂编号 | 2018-01-01 | 0 | [5 empty] | 生产管理用工器具/维修工具/螺丝刀 | 把 | 正常 | 未使用 | 1c804122a2314d5ba7b7b79ca6209db1
螺丝刀#05（龚文深） | #05 | 不详 | 茂名供电局 | 电白供电局 | 电白供电局 | 霞洞供电所 | 严江涛 |  |  | 个人工具箱 | D | C A TA92 | 0309 C A TA92 8144150 D | 生产手工具 | 茂名 | 2018-01-01 | 无出厂编号 | 2018-01-01 | 0 | [5 empty] | 生产管理用工器具/维修工具/螺丝刀 | 把 | 正常 | 未使用 | 05caa47a35ec4dca9af1515f41710432
螺丝刀#06（龚文深） | #06 | 不详 | 茂名供电局 | 电白供电局 | 电白供电局 | 霞洞供电所 | 严江涛 |  |  | 个人工具箱 | D | C A TA92 | 0309 C A TA92 1130375 D | 生产手工具 | 茂名 | 2018-01-01 | 无出厂编号 | 2018-01-01 | 0 | [5 empty] | 生产管理用工器具/维修工具/螺丝刀 | 把 | 正常 | 未使用 | 45d4dcd308c2426a855378293829645e
卷尺#01（曹活） | #01 | 不详 | 茂名供电局 | 电白供电局 | 电白供电局 | 霞洞供电所 | 严江涛 |  |  | 个人工具箱 | D | C A TA99 | 0309 C A TA99 5999642 D | 生产手工具 | 茂名 | 2018-01-01 | 无出厂编号 | 2018-01-01 | 0 | [5 empty] | 生产管理用工器具/维修工具/皮卷尺 | 把 | 正常 | 未使用 | cacaabb9ac6e487f8ad0a7090b96dc3e
斜口钳#01（曹活） | #01 | 不详 | 茂名供电局 | 电白供电局 | 电白供电局 | 霞洞供电所 | 严江涛 |  |  | 个人工具箱 | D | C A TB31 | 0309 C A TB31 9016656 D | 生产手工具 | 茂名 | 2018-01-01 | 无出厂编号 | 2018-01-01 | 0 | [5 empty] | 生产管理用工器具/维修工具/斜口钳 | 把 | 正常 | 未使用 | 9990dc7e28754014a36ee33790973f19
电钻#01（曹活） | #01 | 不详 | 茂名供电局 | 电白供电局 | 电白供电局 | 霞洞供电所 | 严江涛 |  |  | 个人工具箱 | D | J L TC03 | 0309 J L TC03 6786924 D | 生产手工具 | 茂名 | 2018-01-01 | 无出厂编号 | 2018-01-01 | 0 | [5 empty] | 检修维护设备/其他检修及维护设备/充电电钻 | 把 | 正常 | 未使用 | c40feaad90404b50b60c6d49ead48458
电钻#02（曹活） | #02 | 不详 | 茂名供电局 | 电白供电局 | 电白供电局 | 霞洞供电所 | 严江涛 |  |  | 个人工具箱 | D | J L TC03 | 0309 J L TC03 2257146 D | 生产手工具 | 茂名 | 2018-01-01 | 无出厂编号 | 2018-01-01 | 0 | [5 empty] | 检修维护设备/其他检修及维护设备/充电电钻 | 把 | 正常 | 未使用 | 9c5505ee080b43318aeba25aa4506579
电工刀（张金华） | #13 | 不详 | 茂名供电局 | 电白供电局 | 电白供电局 | 霞洞供电所 | 严江涛 |  |  | 个人工具箱 | D | C A TA48 | 0309 C A TA48 6261848 D | 生产手工具 | 茂名 | 2018-01-01 | 无出厂编号 | 2018-01-01 | 0 | [5 empty] | 生产管理用工器具/维修工具/电工刀 | 把 | 正常 | 未使用 | 72ef4eadb1e94be192cf696cdeeef562
老虎钳（张金华） | #13 | 不详 | 茂名供电局 | 电白供电局 | 电白供电局 | 霞洞供电所 | 严江涛 |  |  | 个人工具箱 | D | C A TA76 | 0309 C A TA76 5689029 D | 生产手工具 | 茂名 | 2018-01-01 | 无出厂编号 | 2018-01-01 | 0 | [5 empty] | 生产管理用工器具/维修工具/尖嘴钳 | 把 | 正常 | 未使用 | ccaf96e78b7843c78962416fab8efd79
梅花（许华飞） | #18 | 不详 | 茂名供电局 | 电白供电局 | 电白供电局 | 霞洞供电所 | 严江涛 |  |  | 个人工具箱 | D | C A TA95 | 0309 C A TA95 9348096 D | 生产手工具 | 茂名 | 2018-01-01 | 无出厂编号 | 2018-01-01 | 0 | [5 empty] | 生产管理用工器具/维修工具/梅花扳手 | 把 | 正常 | 未使用 | d00145c7c355461b99ab90116fe1e29c
铁锤（许华飞） | #18 | 不详 | 茂名供电局 | 电白供电局 | 电白供电局 | 霞洞供电所 | 严江涛 |  |  | 个人工具箱 | D | C A TB12 | 0309 C A TB12 8850523 D | 生产手工具 | 茂名 | 2018-01-01 | 无出厂编号 | 2018-01-01 | 0 | [5 empty] | 生产管理用工器具/维修工具/手锤 | 把 | 正常 | 未使用 | 97ee549b7f314e4a9bfdd65a15e118af
电工刀（唐金新） | #02 | 不详 | 茂名供电局 | 电白供电局 | 电白供电局 | 霞洞供电所 | 严江涛 |  |  | 个人工具箱 | D | C A TA48 | 0309 C A TA48 0190838 D | 生产手工具 | 茂名 | 2018-01-01 | 无出厂编号 | 2018-01-01 | 0 | [5 empty] | 生产管理用工器具/维修工具/电工刀 | 把 | 正常 | 未使用 | de4f187fcbae4d03bcf983fadb028242
铁锤（廖景秋） | #11 | 不详 | 茂名供电局 | 电白供电局 | 电白供电局 | 霞洞供电所 | 严江涛 |  |  | 个人工具箱 | D | C A TB12 | 0309 C A TB12 7032299 D | 生产手工具 | 茂名 | 2018-01-01 | 无出厂编号 | 2018-01-01 | 0 | [5 empty] | 生产管理用工器具/维修工具/手锤 | 把 | 正常 | 未使用 | 811e7d1cad304372b934a9d201e7bfe8
铁锤（吴茂荣） | #16 | 不详 | 茂名供电局 | 电白供电局 | 电白供电局 | 霞洞供电所 | 严江涛 |  |  | 个人工具箱 | D | C A TB12 | 0309 C A TB12 2905771 D | 生产手工具 | 茂名 | 2018-01-01 | 无出厂编号 | 2018-01-01 | 0 | [5 empty] | 生产管理用工器具/维修工具/手锤 | 把 | 正常 | 未使用 | c9bba6b0fa1e42af903eb96d777e1cee
电工刀#01（许华飞） | #01 | 不详 | 茂名供电局 | 电白供电局 | 电白供电局 | 霞洞供电所 | 严江涛 |  |  | 个人工具箱 | D | C A TA48 | 0309 C A TA48 0270310 D | 生产手工具 | 茂名 | 2018-01-01 | 无出厂编号 | 2018-01-01 | 0 | [5 empty] | 生产管理用工器具/维修工具/电工刀 | 把 | 正常 | 未使用 | aead4204fb0542438815360be970f203
尖嘴钳#01（张金华） | #01 | 不详 | 茂名供电局 | 电白供电局 | 电白供电局 | 霞洞供电所 | 严江涛 |  |  | 个人工具箱 | D | C A TA76 | 0309 C A TA76 2665890 D | 生产手工具 | 茂名 | 2018-01-01 | 无出厂编号 | 2018-01-01 | 0 | [5 empty] | 生产管理用工器具/维修工具/尖嘴钳 | 把 | 正常 | 未使用 | 033bad9311cd492e94c81d0a091d99c4
老虎钳（廖景秋） | #11 | 不详 | 茂名供电局 | 电白供电局 | 电白供电局 | 霞洞供电所 | 严江涛 |  |  | 个人工具箱 | D | C A TA76 | 0309 C A TA76 4440502 D | 生产手工具 | 茂名 | 2018-01-01 | 无出厂编号 | 2018-01-01 | 0 | [5 empty] | 生产管理用工器具/维修工具/尖嘴钳 | 把 | 正常 | 未使用 | 3b068bd41dc1409f885acf3cab7ba283
尖嘴钳（廖景秋） | #11 | 不详 | 茂名供电局 | 电白供电局 | 电白供电局 | 霞洞供电所 | 严江涛 |  |  | 个人工具箱 | D | C A TA76 | 0309 C A TA76 7520568 D | 生产手工具 | 茂名 | 2018-01-01 | 无出厂编号 | 2018-01-01 | 0 | [5 empty] | 生产管理用工器具/维修工具/尖嘴钳 | 把 | 正常 | 未使用 | 74639513c8a44a34a1b2528f3628153b
螺丝刀#01（许华飞） | #01 | 不详 | 茂名供电局 | 电白供电局 | 电白供电局 | 霞洞供电所 | 严江涛 |  |  | 个人工具箱 | D | C A TA92 | 0309 C A TA92 5338663 D | 生产手工具 | 茂名 | 2018-01-01 | 无出厂编号 | 2018-01-01 | 0 | [5 empty] | 生产管理用工器具/维修工具/螺丝刀 | 把 | 正常 | 未使用 | ba0d8a73d885493d8dfc40c6c251bcc7
螺丝刀#02（许华飞） | #02 | 不详 | 茂名供电局 | 电白供电局 | 电白供电局 | 霞洞供电所 | 严江涛 |  |  | 个人工具箱 | D | C A TA92 | 0309 C A TA92 7450316 D | 生产手工具 | 茂名 | 2018-01-01 | 无出厂编号 | 2018-01-01 | 0 | [5 empty] | 生产管理用工器具/维修工具/螺丝刀 | 把 | 正常 | 未使用 | 5beb9b66ae9643a3b4a6b14576b64f3e
螺丝刀#03（许华飞） | #03 | 不详 | 茂名供电局 | 电白供电局 | 电白供电局 | 霞洞供电所 | 严江涛 |  |  | 个人工具箱 | D | C A TA92 | 0309 C A TA92 1137370 D | 生产手工具 | 茂名 | 2018-01-01 | 无出厂编号 | 2018-01-01 | 0 | [5 empty] | 生产管理用工器具/维修工具/螺丝刀 | 把 | 正常 | 未使用 | a6503f5bc0f744159aecae1c97cd5c4e
螺丝刀#04（许华飞） | #04 | 不详 | 茂名供电局 | 电白供电局 | 电白供电局 | 霞洞供电所 | 严江涛 |  |  | 个人工具箱 | D | C A TA92 | 0309 C A TA92 9433621 D | 生产手工具 | 茂名 | 2018-01-01 | 无出厂编号 | 2018-01-01 | 0 | [5 empty] | 生产管理用工器具/维修工具/螺丝刀 | 把 | 正常 | 未使用 | bc5be274005b43af8c47896917ea7787
梅花12#01（吴茂荣） | #01 | 不详 | 茂名供电局 | 电白供电局 | 电白供电局 | 霞洞供电所 | 严江涛 |  |  | 个人工具箱 | D | C A TA95 | 0309 C A TA95 5981627 D | 生产手工具 | 茂名 | 2018-01-01 | 无出厂编号 | 2018-01-01 | 0 | [5 empty] | 生产管理用工器具/维修工具/梅花扳手 | 把 | 正常 | 未使用 | 5fbdc4482e304d748fcabf05ad86a5ab
铁锤#01（许华飞） | #01 | 不详 | 茂名供电局 | 电白供电局 | 电白供电局 | 霞洞供电所 | 严江涛 |  |  | 个人工具箱 | D | C A TB12 | 0309 C A TB12 9539442 D | 生产手工具 | 茂名 | 2018-01-01 | 无出厂编号 | 2018-01-01 | 0 | [5 empty] | 生产管理用工器具/维修工具/手锤 | 把 | 正常 | 未使用 | 93fd2b274baa43a8a3e4bee186c89987
铁锤（马亚金） | #12 | 不详 | 茂名供电局 | 电白供电局 | 电白供电局 | 霞洞供电所 | 严江涛 |  |  | 个人工具箱 | D | C A TB12 | 0309 C A TB12 8737014 D | 生产手工具 | 茂名 | 2018-01-01 | 无出厂编号 | 2018-01-01 | 0 | [5 empty] | 生产管理用工器具/维修工具/手锤 | 把 | 正常 | 未使用 | b1b210c92fc14a4e8305593c5114d17a
铁锤（张金华） | #13 | 不详 | 茂名供电局 | 电白供电局 | 电白供电局 | 霞洞供电所 | 严江涛 |  |  | 个人工具箱 | D | C A TB12 | 0309 C A TB12 1151665 D | 生产手工具 | 茂名 | 2018-01-01 | 无出厂编号 | 2018-01-01 | 0 | [5 empty] | 生产管理用工器具/维修工具/手锤 | 把 | 正常 | 未使用 | e61285e033e645638b1d9b25cc838b5c
铁锤（曹活） | #14 | 不详 | 茂名供电局 | 电白供电局 | 电白供电局 | 霞洞供电所 | 严江涛 |  |  | 个人工具箱 | D | C A TB12 | 0309 C A TB12 7536946 D | 生产手工具 | 茂名 | 2018-01-01 | 无出厂编号 | 2018-01-01 | 0 | [5 empty] | 生产管理用工器具/维修工具/手锤 | 把 | 正常 | 未使用 | 1118c14ddbdb4ada9fabba26d1c9bd73
电工刀#02（吴茂荣） | #02 | 不详 | 茂名供电局 | 电白供电局 | 电白供电局 | 霞洞供电所 | 严江涛 |  |  | 个人工具箱 | D | C A TA48 | 0309 C A TA48 0380039 D | 生产手工具 | 茂名 | 2018-01-01 | 无出厂编号 | 2018-01-01 | 0 | [5 empty] | 生产管理用工器具/维修工具/电工刀 | 把 | 正常 | 未使用 | 57a65fdca2144a0ca4793df6a11ac88b
电工刀#02（许华飞） | #02 | 不详 | 茂名供电局 | 电白供电局 | 电白供电局 | 霞洞供电所 | 严江涛 |  |  | 个人工具箱 | D | C A TA48 | 0309 C A TA48 0436054 D | 生产手工具 | 茂名 | 2018-01-01 | 无出厂编号 | 2018-01-01 | 0 | [5 empty] | 生产管理用工器具/维修工具/电工刀 | 把 | 正常 | 未使用 | b3c3e58e0cab48f1a080b6a8b90cc6f3
大口钳#01（吴茂荣） | #01 | 不详 | 茂名供电局 | 电白供电局 | 电白供电局 | 霞洞供电所 | 严江涛 |  |  | 个人工具箱 | D | C A TA76 | 0309 C A TA76 3365690 D | 生产手工具 | 茂名 | 2018-01-01 | 无出厂编号 | 2018-01-01 | 0 | [5 empty] | 生产管理用工器具/维修工具/尖嘴钳 | 把 | 正常 | 未使用 | 0045e11340df40d58b96d01450771689
尖嘴钳#01（吴茂荣） | #01 | 不详 | 茂名供电局 | 电白供电局 | 电白供电局 | 霞洞供电所 | 严江涛 |  |  | 个人工具箱 | D | C A TA76 | 0309 C A TA76 1752321 D | 生产手工具 | 茂名 | 2018-01-01 | 无出厂编号 | 2018-01-01 | 0 | [5 empty] | 生产管理用工器具/维修工具/尖嘴钳 | 把 | 正常 | 未使用 | 788e95fd9e6545c6b60f9c21cf5eef26
螺丝刀#01（吴茂荣） | #01 | 不详 | 茂名供电局 | 电白供电局 | 电白供电局 | 霞洞供电所 | 严江涛 |  |  | 个人工具箱 | D | C A TA92 | 0309 C A TA92 1548699 D | 生产手工具 | 茂名 | 2018-01-01 | 无出厂编号 | 2018-01-01 | 0 | [5 empty] | 生产管理用工器具/维修工具/螺丝刀 | 把 | 正常 | 未使用 | c9771c0a599e434f82830dd4177fcf47
螺丝刀#02（吴茂荣） | #02 | 不详 | 茂名供电局 | 电白供电局 | 电白供电局 | 霞洞供电所 | 严江涛 |  |  | 个人工具箱 | D | C A TA92 | 0309 C A TA92 3015746 D | 生产手工具 | 茂名 | 2018-01-01 | 无出厂编号 | 2018-01-01 | 0 | [5 empty] | 生产管理用工器具/维修工具/螺丝刀 | 把 | 正常 | 未使用 | c74df6f67a9d41ad8933dabfe37a5c81
螺丝刀#03（吴茂荣） | #03 | 不详 | 茂名供电局 | 电白供电局 | 电白供电局 | 霞洞供电所 | 严江涛 |  |  | 个人工具箱 | D | C A TA92 | 0309 C A TA92 9877713 D | 生产手工具 | 茂名 | 2018-01-01 | 无出厂编号 | 2018-01-01 | 0 | [5 empty] | 生产管理用工器具/维修工具/螺丝刀 | 把 | 正常 | 未使用 | f3a738db826a4f069da4e768ed5523c5
螺丝刀#04（吴茂荣） | #04 | 不详 | 茂名供电局 | 电白供电局 | 电白供电局 | 霞洞供电所 | 严江涛 |  |  | 个人工具箱 | D | C A TA92 | 0309 C A TA92 4382844 D | 生产手工具 | 茂名 | 2018-01-01 | 无出厂编号 | 2018-01-01 | 0 | [5 empty] | 生产管理用工器具/维修工具/螺丝刀 | 把 | 正常 | 未使用 | 5d9d645c982a479592dfeaa489814c43
锤子#01（吴茂荣） | #01 | 不详 | 茂名供电局 | 电白供电局 | 电白供电局 | 霞洞供电所 | 严江涛 |  |  | 个人工具箱 | D | C A TB12 | 0309 C A TB12 0320677 D | 生产手工具 | 茂名 | 2018-01-01 | 无出厂编号 | 2018-01-01 | 0 | [5 empty] | 生产管理用工器具/维修工具/手锤 | 把 | 正常 | 未使用 | 28b6653f2d2d426ab018274df3bbda37
斜口钳#01（吴茂荣） | #01 | 不详 | 茂名供电局 | 电白供电局 | 电白供电局 | 霞洞供电所 | 严江涛 |  |  | 个人工具箱 | D | C A TB31 | 0309 C A TB31 5786632 D | 生产手工具 | 茂名 | 2018-01-01 | 无出厂编号 | 2018-01-01 | 0 | [5 empty] | 生产管理用工器具/维修工具/斜口钳 | 把 | 正常 | 未使用 | 7a94e108bfc14af4938178f82e2d2f87
电工刀#01（吴茂荣） | #01 | 不详 | 茂名供电局 | 电白供电局 | 电白供电局 | 霞洞供电所 | 严江涛 |  |  | 个人工具箱 | D | C A TA48 | 0309 C A TA48 1104327 D | 生产手工具 | 茂名 | 2018-01-01 | 无出厂编号 | 2018-01-01 | 0 | [5 empty] | 生产管理用工器具/维修工具/电工刀 | 把 | 正常 | 未使用 | 122449450f804c478176fb3a6b0f32e5
扳手#01（张金华） | #01 | 不详 | 茂名供电局 | 电白供电局 | 电白供电局 | 霞洞供电所 | 严江涛 |  |  | 个人工具箱 | D | C A TA70 | 0309 C A TA70 3035310 D | 生产手工具 | 茂名 | 2018-01-01 | 无出厂编号 | 2018-01-01 | 0 | [5 empty] | 生产管理用工器具/维修工具/活动扳手 | 把 | 正常 | 未使用 | 4b6c3e92ad1f49d0859ec99eb00ad704
扳手#02（张金华） | #02 | 不详 | 茂名供电局 | 电白供电局 | 电白供电局 | 霞洞供电所 | 严江涛 |  |  | 个人工具箱 | D | C A TA70 | 0309 C A TA70 3337125 D | 生产手工具 | 茂名 | 2018-01-01 | 无出厂编号 | 2018-01-01 | 0 | [5 empty] | 生产管理用工器具/维修工具/活动扳手 | 把 | 正常 | 未使用 | 6bf046398e8f47a583871738060f22d9
扳手#01（唐连贵） | #01 | 不详 | 茂名供电局 | 电白供电局 | 电白供电局 | 霞洞供电所 | 严江涛 |  |  | 个人工具箱 | D | C A TA70 | 0309 C A TA70 0805645 D | 生产手工具 | 茂名 | 2018-01-01 | 无出厂编号 | 2018-01-01 | 0 | [5 empty] | 生产管理用工器具/维修工具/活动扳手 | 把 | 正常 | 未使用 | c987e8a6335c464fbd90285366f08ef5
尖嘴钳#01（唐连贵） | #01 | 不详 | 茂名供电局 | 电白供电局 | 电白供电局 | 霞洞供电所 | 严江涛 |  |  | 个人工具箱 | D | C A TA76 | 0309 C A TA76 9345114 D | 生产手工具 | 茂名 | 2018-01-01 | 无出厂编号 | 2018-01-01 | 0 | [5 empty] | 生产管理用工器具/维修工具/尖嘴钳 | 把 | 正常 | 未使用 | ca52d96250a445ee805af5ad5ac40530
尖嘴钳#02（张金华） | #02 | 不详 | 茂名供电局 | 电白供电局 | 电白供电局 | 霞洞供电所 | 严江涛 |  |  | 个人工具箱 | D | C A TA76 | 0309 C A TA76 0150003 D | 生产手工具 | 茂名 | 2018-01-01 | 无出厂编号 | 2018-01-01 | 0 | [5 empty] | 生产管理用工器具/维修工具/尖嘴钳 | 把 | 正常 | 未使用 | d1347b688ba54b5aba78871536e3f190
大口钳#01（张金华） | #01 | 不详 | 茂名供电局 | 电白供电局 | 电白供电局 | 霞洞供电所 | 严江涛 |  |  | 个人工具箱 | D | C A TA76 | 0309 C A TA76 2646153 D | 生产手工具 | 茂名 | 2018-01-01 | 无出厂编号 | 2018-01-01 | 0 | [5 empty] | 生产管理用工器具/维修工具/尖嘴钳 | 把 | 正常 | 未使用 | 6456c2a80c7d4a2aacacf29338c42f66
大口钳#02（张金华） | #02 | 不详 | 茂名供电局 | 电白供电局 | 电白供电局 | 霞洞供电所 | 严江涛 |  |  | 个人工具箱 | D | C A TA76 | 0309 C A TA76 8634101 D | 生产手工具 | 茂名 | 2018-01-01 | 无出厂编号 | 2018-01-01 | 0 | [5 empty] | 生产管理用工器具/维修工具/尖嘴钳 | 把 | 正常 | 未使用 | 6aad34978b8c45eab3239a5accce6496
开口18#01（张金华） | #01 | 不详 | 茂名供电局 | 电白供电局 | 电白供电局 | 霞洞供电所 | 严江涛 |  |  | 个人工具箱 | D | C A TA86 | 0309 C A TA86 0937838 D | 生产手工具 | 茂名 | 2018-01-01 | 无出厂编号 | 2018-01-01 | 0 | [5 empty] | 生产管理用工器具/维修工具/开口扳手 | 把 | 正常 | 未使用 | ef5d3967f70f4bc2bc47b9a5f0ea03e9
螺丝刀#04（张金华） | #04 | 不详 | 茂名供电局 | 电白供电局 | 电白供电局 | 霞洞供电所 | 严江涛 |  |  | 个人工具箱 | D | C A TA92 | 0309 C A TA92 9050052 D | 生产手工具 | 茂名 | 2018-01-01 | 无出厂编号 | 2018-01-01 | 0 | [5 empty] | 生产管理用工器具/维修工具/螺丝刀 | 把 | 正常 | 未使用 | d114a725036449269b907797b225431f
螺丝刀#05（张金华） | #05 | 不详 | 茂名供电局 | 电白供电局 | 电白供电局 | 霞洞供电所 | 严江涛 |  |  | 个人工具箱 | D | C A TA92 | 0309 C A TA92 8617350 D | 生产手工具 | 茂名 | 2018-01-01 | 无出厂编号 | 2018-01-01 | 0 | [5 empty] | 生产管理用工器具/维修工具/螺丝刀 | 把 | 正常 | 未使用 | 77ca6d6b6bca45d2bbf46186581f74f7
螺丝刀#06（张金华） | #06 | 不详 | 茂名供电局 | 电白供电局 | 电白供电局 | 霞洞供电所 | 严江涛 |  |  | 个人工具箱 | D | C A TA92 | 0309 C A TA92 8798912 D | 生产手工具 | 茂名 | 2018-01-01 | 无出厂编号 | 2018-01-01 | 0 | [5 empty] | 生产管理用工器具/维修工具/螺丝刀 | 把 | 正常 | 未使用 | 753748a8b8054f4dac96aa668f1427a1
螺丝刀#02（唐连贵） | #02 | 不详 | 茂名供电局 | 电白供电局 | 电白供电局 | 霞洞供电所 | 严江涛 |  |  | 个人工具箱 | D | C A TA92 | 0309 C A TA92 5184997 D | 生产手工具 | 茂名 | 2018-01-01 | 无出厂编号 | 2018-01-01 | 0 | [5 empty] | 生产管理用工器具/维修工具/螺丝刀 | 把 | 正常 | 未使用 | a1c928faed954d2497fdfd333577367e
螺丝刀#03（唐连贵） | #03 | 不详 | 茂名供电局 | 电白供电局 | 电白供电局 | 霞洞供电所 | 严江涛 |  |  | 个人工具箱 | D | C A TA92 | 0309 C A TA92 9701785 D | 生产手工具 | 茂名 | 2018-01-01 | 无出厂编号 | 2018-01-01 | 0 | [5 empty] | 生产管理用工器具/维修工具/螺丝刀 | 把 | 正常 | 未使用 | 2a7a22148c164e5586bc9387dc2a0c49
螺丝刀#01（张金华） | #01 | 不详 | 茂名供电局 | 电白供电局 | 电白供电局 | 霞洞供电所 | 严江涛 |  |  | 个人工具箱 | D | C A TA92 | 0309 C A TA92 0477670 D | 生产手工具 | 茂名 | 2018-01-01 | 无出厂编号 | 2018-01-01 | 0 | [5 empty] | 生产管理用工器具/维修工具/螺丝刀 | 把 | 正常 | 未使用 | c9ee9b47efaf4c53b936393e07008a50
螺丝刀#02（张金华） | #02 | 不详 | 茂名供电局 | 电白供电局 | 电白供电局 | 霞洞供电所 | 严江涛 |  |  | 个人工具箱 | D | C A TA92 | 0309 C A TA92 2403082 D | 生产手工具 | 茂名 | 2018-01-01 | 无出厂编号 | 2018-01-01 | 0 | [5 empty] | 生产管理用工器具/维修工具/螺丝刀 | 把 | 正常 | 未使用 | 7323a74b36844efda89d6e5a1e6e218c
螺丝刀#03（张金华） | #03 | 不详 | 茂名供电局 | 电白供电局 | 电白供电局 | 霞洞供电所 | 严江涛 |  |  | 个人工具箱 | D | C A TA92 | 0309 C A TA92 1546655 D | 生产手工具 | 茂名 | 2018-01-01 | 无出厂编号 | 2018-01-01 | 0 | [5 empty] | 生产管理用工器具/维修工具/螺丝刀 | 把 | 正常 | 未使用 | 98ced0b938f149fbb5de5a69351fd336
梅花19#01（吴茂荣） | #01 | 不详 | 茂名供电局 | 电白供电局 | 电白供电局 | 霞洞供电所 | 严江涛 |  |  | 个人工具箱 | D | C A TA95 | 0309 C A TA95 9713848 D | 生产手工具 | 茂名 | 2018-01-01 | 无出厂编号 | 2018-01-01 | 0 | [5 empty] | 生产管理用工器具/维修工具/梅花扳手 | 把 | 正常 | 未使用 | 392a7f65f4c94e5bacc55b00e687b4af
梅花10#01（张金华） | #01 | 不详 | 茂名供电局 | 电白供电局 | 电白供电局 | 霞洞供电所 | 严江涛 |  |  | 个人工具箱 | D | C A TA95 | 0309 C A TA95 5560615 D | 生产手工具 | 茂名 | 2018-01-01 | 无出厂编号 | 2018-01-01 | 0 | [5 empty] | 生产管理用工器具/维修工具/梅花扳手 | 把 | 正常 | 未使用 | 6a43fc429a7c4b4bb836cae414671b2a
梅花12#01（张金华） | #01 | 不详 | 茂名供电局 | 电白供电局 | 电白供电局 | 霞洞供电所 | 严江涛 |  |  | 个人工具箱 | D | C A TA95 | 0309 C A TA95 2365149 D | 生产手工具 | 茂名 | 2018-01-01 | 无出厂编号 | 2018-01-01 | 0 | [5 empty] | 生产管理用工器具/维修工具/梅花扳手 | 把 | 正常 | 未使用 | 9c2e4324dd6d4f31ab07e630ebc49c00
梅花14#01（张金华） | #01 | 不详 | 茂名供电局 | 电白供电局 | 电白供电局 | 霞洞供电所 | 严江涛 |  |  | 个人工具箱 | D | C A TA95 | 0309 C A TA95 4392452 D | 生产手工具 | 茂名 | 2018-01-01 | 无出厂编号 | 2018-01-01 | 0 | [5 empty] | 生产管理用工器具/维修工具/梅花扳手 | 把 | 正常 | 未使用 | 4355533f47fe429e91e212cc4cdb624b
梅花17#01（张金华） | #01 | 不详 | 茂名供电局 | 电白供电局 | 电白供电局 | 霞洞供电所 | 严江涛 |  |  | 个人工具箱 | D | C A TA95 | 0309 C A TA95 9725920 D | 生产手工具 | 茂名 | 2018-01-01 | 无出厂编号 | 2018-01-01 | 0 | [5 empty] | 生产管理用工器具/维修工具/梅花扳手 | 把 | 正常 | 未使用 | 410591fb0ce24381ac8122b8be565687
梅花19#01（张金华） | #01 | 不详 | 茂名供电局 | 电白供电局 | 电白供电局 | 霞洞供电所 | 严江涛 |  |  | 个人工具箱 | D | C A TA95 | 0309 C A TA95 7896495 D | 生产手工具 | 茂名 | 2018-01-01 | 无出厂编号 | 2018-01-01 | 0 | [5 empty] | 生产管理用工器具/维修工具/梅花扳手 | 把 | 正常 | 未使用 | 30f11a0646b148e1a616b8f9be938f34
锤子#01（张金华） | #01 | 不详 | 茂名供电局 | 电白供电局 | 电白供电局 | 霞洞供电所 | 严江涛 |  |  | 个人工具箱 | D | C A TB12 | 0309 C A TB12 1855800 D | 生产手工具 | 茂名 | 2018-01-01 | 无出厂编号 | 2018-01-01 | 0 | [5 empty] | 生产管理用工器具/维修工具/手锤 | 把 | 正常 | 未使用 | 317edf68d3df46d2b505010b7886210f
锤子#02（张金华） | #02 | 不详 | 茂名供电局 | 电白供电局 | 电白供电局 | 霞洞供电所 | 严江涛 |  |  | 个人工具箱 | D | C A TB12 | 0309 C A TB12 7676700 D | 生产手工具 | 茂名 | 2018-01-01 | 无出厂编号 | 2018-01-01 | 0 | [5 empty] | 生产管理用工器具/维修工具/手锤 | 把 | 正常 | 未使用 | ebbd358214e34931bb68468fae9f78c2
电工刀#02（唐连贵） | #02 | 不详 | 茂名供电局 | 电白供电局 | 电白供电局 | 霞洞供电所 | 严江涛 |  |  | 个人工具箱 | D | C A TA48 | 0309 C A TA48 0904046 D | 生产手工具 | 茂名 | 2018-01-01 | 无出厂编号 | 2018-01-01 | 0 | [5 empty] | 生产管理用工器具/维修工具/电工刀 | 把 | 正常 | 未使用 | f955ad11d4e44467abfa6eb454043fd3
电工刀#01（谢思思） | #01 | 不详 | 茂名供电局 | 电白供电局 | 电白供电局 | 霞洞供电所 | 严江涛 |  |  | 个人工具箱 | D | C A TA48 | 0309 C A TA48 6583892 D | 生产手工具 | 茂名 | 2018-01-01 | 无出厂编号 | 2018-01-01 | 0 | [5 empty] | 生产管理用工器具/维修工具/电工刀 | 把 | 正常 | 未使用 | d9eaa3f6629445598d031eadc177ecb9
电工刀#03（廖景秋） | #03 | 不详 | 茂名供电局 | 电白供电局 | 电白供电局 | 霞洞供电所 | 严江涛 |  |  | 个人工具箱 | D | C A TA48 | 0309 C A TA48 8089864 D | 生产手工具 | 茂名 | 2018-01-01 | 无出厂编号 | 2018-01-01 | 0 | [5 empty] | 生产管理用工器具/维修工具/电工刀 | 把 | 正常 | 未使用 | e7c61e6a4a034552a69a9cb834a8d50a
电工刀#02（马亚金） | #02 | 不详 | 茂名供电局 | 电白供电局 | 电白供电局 | 霞洞供电所 | 严江涛 |  |  | 个人工具箱 | D | C A TA48 | 0309 C A TA48 5322119 D | 生产手工具 | 茂名 | 2018-01-01 | 无出厂编号 | 2018-01-01 | 0 | [5 empty] | 生产管理用工器具/维修工具/电工刀 | 把 | 正常 | 未使用 | b38211f2b60a4f3aa7ddde72ac645774
电工刀#03（吴茂荣） | #03 | 不详 | 茂名供电局 | 电白供电局 | 电白供电局 | 霞洞供电所 | 严江涛 |  |  | 个人工具箱 | D | C A TA48 | 0309 C A TA48 3577543 D | 生产手工具 | 茂名 | 2018-01-01 | 无出厂编号 | 2018-01-01 | 0 | [5 empty] | 生产管理用工器具/维修工具/电工刀 | 把 | 正常 | 未使用 | d1c4eb6b596e445c9a5e07b42d34ec02
电工刀#03（许华飞） | #03 | 不详 | 茂名供电局 | 电白供电局 | 电白供电局 | 霞洞供电所 | 严江涛 |  |  | 个人工具箱 | D | C A TA48 | 0309 C A TA48 8464686 D | 生产手工具 | 茂名 | 2018-01-01 | 无出厂编号 | 2018-01-01 | 0 | [5 empty] | 生产管理用工器具/维修工具/电工刀 | 把 | 正常 | 未使用 | 6476170cfb1d4265b8dfe27e33741c47
电工刀#02（王康雄） | #02 | 不详 | 茂名供电局 | 电白供电局 | 电白供电局 | 霞洞供电所 | 严江涛 |  |  | 个人工具箱 | D | C A TA48 | 0309 C A TA48 0290949 D | 生产手工具 | 茂名 | 2018-01-01 | 无出厂编号 | 2018-01-01 | 0 | [5 empty] | 生产管理用工器具/维修工具/电工刀 | 把 | 正常 | 未使用 | a4b17ade7ddc41f3941e79f5f4700869
电工刀#02（李好） | #02 | 不详 | 茂名供电局 | 电白供电局 | 电白供电局 | 霞洞供电所 | 严江涛 |  |  | 个人工具箱 | D | C A TA48 | 0309 C A TA48 8183638 D | 生产手工具 | 茂名 | 2018-01-01 | 无出厂编号 | 2018-01-01 | 0 | [5 empty] | 生产管理用工器具/维修工具/电工刀 | 把 | 正常 | 未使用 | 9da971f2e6ee411185896baec1eb0ccb
电工刀#03（蔡伯龙 | #03 | 不详 | 茂名供电局 | 电白供电局 | 电白供电局 | 霞洞供电所 | 严江涛 |  |  | 个人工具箱 | D | C A TA48 | 0309 C A TA48 7454159 D | 生产手工具 | 茂名 | 2018-01-01 | 无出厂编号 | 2018-01-01 | 0 | [5 empty] | 生产管理用工器具/维修工具/电工刀 | 把 | 正常 | 未使用 | 2986abc8ce6540cab3eb08c5fc54628c
电工刀#03（崔成银） | #03 | 不详 | 茂名供电局 | 电白供电局 | 电白供电局 | 霞洞供电所 | 严江涛 |  |  | 个人工具箱 | D | C A TA48 | 0309 C A TA48 5020351 D | 生产手工具 | 茂名 | 2018-01-01 | 无出厂编号 | 2018-01-01 | 0 | [5 empty] | 生产管理用工器具/维修工具/电工刀 | 把 | 正常 | 未使用 | 63f01ac3227c4a63a34f62c75d524e99
电工刀#03（冯右仔） | #03 | 不详 | 茂名供电局 | 电白供电局 | 电白供电局 | 霞洞供电所 | 严江涛 |  |  | 个人工具箱 | D | C A TA48 | 0309 C A TA48 2699859 D | 生产手工具 | 茂名 | 2018-01-01 | 无出厂编号 | 2018-01-01 | 0 | [5 empty] | 生产管理用工器具/维修工具/电工刀 | 把 | 正常 | 未使用 | 9685bf4cfdf64acb9e0b7c1c1f3a9445
电工刀#02（龚文深） | #02 | 不详 | 茂名供电局 | 电白供电局 | 电白供电局 | 霞洞供电所 | 严江涛 |  |  | 个人工具箱 | D | C A TA48 | 0309 C A TA48 0655952 D | 生产手工具 | 茂名 | 2018-01-01 | 无出厂编号 | 2018-01-01 | 0 | [5 empty] | 生产管理用工器具/维修工具/电工刀 | 把 | 正常 | 未使用 | b9c12eaec11f4d6ebf120ff276556577
电工刀#02（李国均 | #02 | 不详 | 茂名供电局 | 电白供电局 | 电白供电局 | 霞洞供电所 | 严江涛 |  |  | 个人工具箱 | D | C A TA48 | 0309 C A TA48 7232432 D | 生产手工具 | 茂名 | 2018-01-01 | 无出厂编号 | 2018-01-01 | 0 | [5 empty] | 生产管理用工器具/维修工具/电工刀 | 把 | 正常 | 未使用 | b4b0ca2e9b1f4aa4bb6d97e917d99d7f
电工刀（唐金新） | #01 | 不详 | 茂名供电局 | 电白供电局 | 电白供电局 | 霞洞供电所 | 严江涛 |  |  | 个人工具箱 | D | C A TA48 | 0309 C A TA48 5970321 D | 生产手工具 | 茂名 | 2018-01-01 | 无出厂编号 | 2018-01-01 | 0 | [5 empty] | 生产管理用工器具/维修工具/电工刀 | 把 | 正常 | 未使用 | 4148264451854627ab0d6bdef0cf0dc0
扳手（唐金新） | #01 | 不详 | 茂名供电局 | 电白供电局 | 电白供电局 | 霞洞供电所 | 严江涛 |  |  | 个人工具箱 | D | C A TA70 | 0309 C A TA70 1412921 D | 生产手工具 | 茂名 | 2018-01-01 | 无出厂编号 | 2018-01-01 | 0 | [5 empty] | 生产管理用工器具/维修工具/活动扳手 | 把 | 正常 | 未使用 | 6254e55c1f5a4f0fb620a734c72d247a
开口14（唐金新） | #01 | 不详 | 茂名供电局 | 电白供电局 | 电白供电局 | 霞洞供电所 | 严江涛 |  |  | 个人工具箱 | D | C A TA86 | 0309 C A TA86 0377188 D | 生产手工具 | 茂名 | 2018-01-01 | 无出厂编号 | 2018-01-01 | 0 | [5 empty] | 生产管理用工器具/维修工具/开口扳手 | 把 | 正常 | 未使用 | a359a504c41d4d40b3ee051032ecf689
螺丝刀（唐金新） | #02 | 不详 | 茂名供电局 | 电白供电局 | 电白供电局 | 霞洞供电所 | 严江涛 |  |  | 个人工具箱 | D | C A TA92 | 0309 C A TA92 7090220 D | 生产手工具 | 茂名 | 2018-01-01 | 无出厂编号 | 2018-01-01 | 0 | [5 empty] | 生产管理用工器具/维修工具/螺丝刀 | 把 | 正常 | 未使用 | 0a64029922304dd29300125d9272d3b7
螺丝刀（唐金新） | #01 | 不详 | 茂名供电局 | 电白供电局 | 电白供电局 | 霞洞供电所 | 严江涛 |  |  | 个人工具箱 | D | C A TA92 | 0309 C A TA92 7074345 D | 生产手工具 | 茂名 | 2018-01-01 | 无出厂编号 | 2018-01-01 | 0 | [5 empty] | 生产管理用工器具/维修工具/螺丝刀 | 把 | 正常 | 未使用 | 6d0fdba7abf74dc5899252af97747aef
梅花10（唐金新） | #01 | 不详 | 茂名供电局 | 电白供电局 | 电白供电局 | 霞洞供电所 | 严江涛 |  |  | 个人工具箱 | D | C A TA95 | 0309 C A TA95 1260851 D | 生产手工具 | 茂名 | 2018-01-01 | 无出厂编号 | 2018-01-01 | 0 | [5 empty] | 生产管理用工器具/维修工具/梅花扳手 | 把 | 正常 | 未使用 | 067aa59b9785451a9fb865f91f6cf138
棘轮17（唐金新） | #01 | 不详 | 茂名供电局 | 电白供电局 | 电白供电局 | 霞洞供电所 | 严江涛 |  |  | 个人工具箱 | D | C A TA95 | 0309 C A TA95 9406486 D | 生产手工具 | 茂名 | 2018-01-01 | 无出厂编号 | 2018-01-01 | 0 | [5 empty] | 生产管理用工器具/维修工具/梅花扳手 | 把 | 正常 | 未使用 | c06dfdc62aeb48da8e10196c38626a18
电缆卷盘 | 水东所#3 | DZL18-32F | 茂名供电局 | 电白供电局 | 电白供电局 | 水东供电所 | 卢极 |  |  | 安全工器具室（一） | D | J L SL53 | 0309 J L SL53 2596598 D | 用电设备 | 德力西电气有限公司 | 2020-05-12 | 无出厂编号 | 2021-04-10 | 60 | 2025-05-12 |  |  |  |  | 检修维护设备/其他检修及维护设备/电缆放线架 | 台 | 正常 | 未使用 | 82670c1687d44fb9ba660f9090ebcf2f
电缆卷盘 | 水东所#5 | DOK-350 | 茂名供电局 | 电白供电局 | 电白供电局 | 水东供电所 | 卢极 |  |  | 安全工器具室（一） | D | J L SL53 | 0309 J L SL53 9870811 D | 用电设备 | 川江电器有限公司 | 2020-05-12 | 无出厂编号 | 2021-04-10 | 60 | 2025-05-12 |  |  |  |  | 检修维护设备/其他检修及维护设备/电缆放线架 | 台 | 正常 | 未使用 | 356f86bd986448d6bd66f14626fa4ac9
电缆卷盘 | 水东所#6 | DOK-350 | 茂名供电局 | 电白供电局 | 电白供电局 | 水东供电所 | 卢极 |  |  | 安全工器具室（一） | D | J L SL53 | 0309 J L SL53 9571620 D | 用电设备 | 川江电器有限公司 | 2020-05-12 | 无出厂编号 | 2021-04-10 | 60 | 2025-05-12 |  |  |  |  | 检修维护设备/其他检修及维护设备/电缆放线架 | 台 | 正常 | 未使用 | d8b0a2e4310f49c584f2f2d15e85bb9f
电缆卷盘 | 水东所#1 | DZ47LE63 | 茂名供电局 | 电白供电局 | 电白供电局 | 水东供电所 | 卢极 |  |  | 备品仓库 | D | J L SL53 | 0309 J L SL53 1544107 D | 用电设备 | 慈溪市公牛电器有限公司 | 2020-05-12 | 无出厂编号 | 2021-04-10 | 60 | 2025-05-12 |  |  |  |  | 检修维护设备/其他检修及维护设备/电缆放线架 | 台 | 正常 | 未使用 | ba2a1a52acfe4686b14f465c10332abf
电钻 | 水东所#1 | GEMAISI | 茂名供电局 | 电白供电局 | 电白供电局 | 水东供电所 | 卢极 |  |  | 安全工器具室（一） | T | J L TC30 | 0309 J L TC30 0996690 T | 用电设备 | 无详 | 2020-05-12 | 无出厂编号 | 2021-04-10 | 60 | 2025-05-12 |  |  |  |  | 检修维护设备/其他检修及维护设备/手电钻 | 台 | 正常 | 未使用 | 5a027c258b2f414e923d104950095894
电钻 | 水东所#2 | GEMAISI | 茂名供电局 | 电白供电局 | 电白供电局 | 水东供电所 | 卢极 |  |  | 安全工器具室（一） | T | J L TC30 | 0309 J L TC30 2000762 T | 用电设备 | 无详 | 2020-05-12 | 无出厂编号 | 2021-04-10 | 60 | 2025-05-12 |  |  |  |  | 检修维护设备/其他检修及维护设备/手电钻 | 台 | 正常 | 未使用 | 810462a993624118bf1c1e14321271f6
冲击钻 | 水东所#3 | TE7-C | 茂名供电局 | 电白供电局 | 电白供电局 | 水东供电所 | 卢极 |  |  | 安全工器具室（一） | T | J L SL18 | 0309 J L SL18 9338246 C | 用电设备 | 喜利得公司 | 2020-05-12 | 无出厂编号 | 2021-04-10 | 0 | [5 empty] | 检修维护设备/其他检修及维护设备/冲击电钻 | 台 | 正常 | 未使用 | 6e1bdf7901884983a9457b59e7808998
热风枪 | 水东所#1 | 不详 | 茂名供电局 | 电白供电局 | 电白供电局 | 水东供电所 | 卢极 |  |  | 安全工器具室（一） | T | J L TC26 | 0309 J L TC26 3437001 T | 用电设备 | 无详 | 2020-05-12 | 无出厂编号 | 2021-04-10 | 60 | 2025-05-12 |  |  |  |  | 检修维护设备/其他检修及维护设备/热风枪 | 把 | 正常 | 未使用 | a4147eb1f6d94dbc8c247b5c518997e8
冲击钻 | 水东所#2 | TE7-C | 茂名供电局 | 电白供电局 | 电白供电局 | 水东供电所 | 卢极 |  |  | 安全工器具室（一） | T | J L SL18 | 0309 J L SL18 0207848 C | 用电设备 | 喜利得公司 | 2020-05-12 | 无出厂编号 | 2021-04-10 | 0 | [5 empty] | 检修维护设备/其他检修及维护设备/冲击电钻 | 台 | 正常 | 未使用 | b7a77c4c08a14d9d92a4912c5f352071
冲击钻 | 水东所#4 | TE7-C | 茂名供电局 | 电白供电局 | 电白供电局 | 水东供电所 | 卢极 |  |  | 安全工器具室（一） | T | J L SL18 | 0309 J L SL18 0355502 C | 用电设备 | 喜利得公司 | 2020-05-12 | 无出厂编号 | 2021-04-10 | 0 | [5 empty] | 检修维护设备/其他检修及维护设备/冲击电钻 | 台 | 正常 | 未使用 | a893093a68e94b4aa7abd29e6b452033
冲击钻 | 水东所#5 | TE7-C | 茂名供电局 | 电白供电局 | 电白供电局 | 水东供电所 | 卢极 |  |  | 安全工器具室（一） | T | J L SL18 | 0309 J L SL18 0810573 C | 用电设备 | 喜利得公司 | 2020-05-12 | 无出厂编号 | 2021-04-10 | 0 | [5 empty] | 检修维护设备/其他检修及维护设备/冲击电钻 | 台 | 正常 | 未使用 | 3c169576a2b94dc285166e165c3755bd
迷你温湿度计 | 水东所#1 | UNI-T | 茂名供电局 | 电白供电局 | 电白供电局 | 水东供电所 | 卢极 |  |  | 测试工器具室 | P | Z B CS14 | 0309 Z B CS14 0796402 P | 测试设备 | 优利科技（中国）股份有限公司 | 2016-12-06 | 无出厂编号 | 2020-01-02 | 600 | 2066-12-06 | 1 | 2023-10-30 | 2024-10-29 |  | 自动化设备及仪器仪表/仪器仪表及测试设备/温湿度计 | 台 | 正常 | 送检中 | 2cc0bebf8cc1418187bf521b3e72c4b8
迷你温湿度计 | 水东所#2 | UNI-T | 茂名供电局 | 电白供电局 | 电白供电局 | 水东供电所 | 卢极 |  |  | 测试工器具室 | P | Z B CS14 | 0309 Z B CS14 6337913 P | 测试设备 | 优利科技（中国）股份有限公司 | 2016-12-06 | 无出厂编号 | 2020-01-02 | 600 | 2066-12-06 | 1 | 2023-10-30 | 2024-10-29 |  | 自动化设备及仪器仪表/仪器仪表及测试设备/温湿度计 | 台 | 正常 | 送检中 | cf32c35f1fab4fc29bfabacdd4533dc5
梅花扳手 | 工具箱#6-4 | 10-12 | 茂名供电局 | 电白供电局 | 电白供电局 | 树仔供电所 | 蔡亚稳 |  |  | 树仔供电所工器具室-工具箱(套装)树仔所#6 | D | C A TA95 | 0309 C A TA95 0086836 D | 生产手工具 | 泰森工具 | 2018-01-01 | 无出厂编号 | 2021-04-26 | 360 | 2048-01-01 |  |  |  | 工器具录入 | 生产管理用工器具/维修工具/梅花扳手 | 把 | 正常 | 未使用 | bb30d545dd854c398ba1c4f497c77530
梅花扳手 | 工具箱#6-5 | 14-17 | 茂名供电局 | 电白供电局 | 电白供电局 | 树仔供电所 | 蔡亚稳 |  |  | 树仔供电所工器具室-工具箱(套装)树仔所#6 | D | C A TA95 | 0309 C A TA95 7546234 D | 生产手工具 | 泰森工具 | 2018-01-01 | 无出厂编号 | 2021-04-26 | 360 | 2048-01-01 |  |  |  | 工器具录入 | 生产管理用工器具/维修工具/梅花扳手 | 把 | 正常 | 未使用 | 24f58f15c15b4261808de4f25cf905f7
梅花扳手 | 工具箱#5-4 | 10-12 | 茂名供电局 | 电白供电局 | 电白供电局 | 树仔供电所 | 蔡亚稳 |  |  | 树仔供电所工器具室-工具箱(套装)树仔所#5 | D | C A TA95 | 0309 C A TA95 2288583 D | 生产手工具 | 泰森工具 | 2018-01-01 | 无出厂编号 | 2021-04-26 | 360 | 2048-01-01 |  |  |  | 工器具录入 | 生产管理用工器具/维修工具/梅花扳手 | 把 | 正常 | 未使用 | c8f7d9df5b754cceb01824eb4bce4e3b
梅花扳手 | 工具箱#5-5 | 14-17 | 茂名供电局 | 电白供电局 | 电白供电局 | 树仔供电所 | 蔡亚稳 |  |  | 树仔供电所工器具室-工具箱(套装)树仔所#5 | D | C A TA95 | 0309 C A TA95 1354286 D | 生产手工具 | 泰森工具 | 2018-01-01 | 无出厂编号 | 2021-04-26 | 360 | 2048-01-01 |  |  |  | 工器具录入 | 生产管理用工器具/维修工具/梅花扳手 | 把 | 正常 | 未使用 | ccd5ae363d864368a263e4bc8a06f9fb
梅花扳手 | 工具箱#5-6 | 19-22 | 茂名供电局 | 电白供电局 | 电白供电局 | 树仔供电所 | 蔡亚稳 |  |  | 树仔供电所工器具室-工具箱(套装)树仔所#5 | D | C A TA95 | 0309 C A TA95 3910667 D | 生产手工具 | 泰森工具 | 2018-01-01 | 无出厂编号 | 2021-04-26 | 360 | 2048-01-01 |  |  |  | 工器具录入 | 生产管理用工器具/维修工具/梅花扳手 | 把 | 正常 | 未使用 | 6a5de0e679ef4ded9edcdebd511ad1f2
梅花扳手 | 工具箱#6-6 | 19-22 | 茂名供电局 | 电白供电局 | 电白供电局 | 树仔供电所 | 蔡亚稳 |  |  | 树仔供电所工器具室-工具箱(套装)树仔所#6 | D | C A TA95 | 0309 C A TA95 6860406 D | 生产手工具 | 泰森工具 | 2018-01-01 | 无出厂编号 | 2021-04-26 | 360 | 2048-01-01 |  |  |  | 工器具录入 | 生产管理用工器具/维修工具/梅花扳手 | 把 | 正常 | 未使用 | bbd1611fcfc046ae828d6c40653b1161
梅花开口扳手 | 工具箱#1-15 | 22 | 茂名供电局 | 电白供电局 | 电白供电局 | 树仔供电所 | 蔡亚稳 |  |  | 树仔供电所工器具室-工具箱(套装)树仔所#1 | D | C A TA86 | 0309 C A TA86 1500951 D | 生产手工具 | 泰森工具 | 2018-01-01 | 无出厂编号 | 2021-04-26 | 360 | 2048-01-01 |  |  |  | 工器具录入 | 生产管理用工器具/维修工具/开口扳手 | 把 | 正常 | 未使用 | 92183ca32806492dac7af3584e02bb9a
梅花扳手 | 工具箱#3-4 | 10-12 | 茂名供电局 | 电白供电局 | 电白供电局 | 树仔供电所 | 蔡亚稳 |  |  | 树仔供电所工器具室-工具箱(套装)树仔所#3 | D | C A TA95 | 0309 C A TA95 0383620 D | 生产手工具 | 泰森工具 | 2018-01-01 | 无出厂编号 | 2021-04-26 | 360 | 2048-01-01 |  |  |  | 工器具录入 | 生产管理用工器具/维修工具/梅花扳手 | 把 | 正常 | 未使用 | a156b6112ffd4f1ab3de63cca9d988ed
梅花扳手 | 工具箱#3-5 | 10-12 | 茂名供电局 | 电白供电局 | 电白供电局 | 树仔供电所 | 蔡亚稳 |  |  | 树仔供电所工器具室-工具箱(套装)树仔所#3 | D | C A TA95 | 0309 C A TA95 7265479 D | 生产手工具 | 泰森工具 | 2018-01-01 | 无出厂编号 | 2021-04-26 | 360 | 2048-01-01 |  |  |  | 工器具录入 | 生产管理用工器具/维修工具/梅花扳手 | 把 | 正常 | 未使用 | aa1e34b5dbea4916b9a8296359f06bb1
梅花扳手 | 工具箱#2-5 | 14-17 | 茂名供电局 | 电白供电局 | 电白供电局 | 树仔供电所 | 蔡亚稳 |  |  | 树仔供电所工器具室-工具箱(套装)树仔所#2 | D | C A TA95 | 0309 C A TA95 9099953 D | 生产手工具 | 泰森工具 | 2018-01-01 | 无出厂编号 | 2021-04-26 | 360 | 2048-01-01 |  |  |  | 工器具录入 | 生产管理用工器具/维修工具/梅花扳手 | 把 | 正常 | 未使用 | 9d2bb97d63f44d64b1198608dcd803ae
梅花扳手 | 工具箱#2-6 | 19-22 | 茂名供电局 | 电白供电局 | 电白供电局 | 树仔供电所 | 蔡亚稳 |  |  | 树仔供电所工器具室-工具箱(套装)树仔所#2 | D | C A TA95 | 0309 C A TA95 2503217 D | 生产手工具 | 泰森工具 | 2018-01-01 | 无出厂编号 | 2021-04-26 | 360 | 2048-01-01 |  |  |  | 工器具录入 | 生产管理用工器具/维修工具/梅花扳手 | 把 | 正常 | 未使用 | 995fda730c234aa69aa94b964c14ddc4
梅花扳手 | 工具箱#3-6 | 19-22 | 茂名供电局 | 电白供电局 | 电白供电局 | 树仔供电所 | 蔡亚稳 |  |  | 树仔供电所工器具室-工具箱(套装)树仔所#3 | D | C A TA95 | 0309 C A TA95 0922546 D | 生产手工具 | 泰森工具 | 2018-01-01 | 无出厂编号 | 2021-04-26 | 360 | 2048-01-01 |  |  |  | 工器具录入 | 生产管理用工器具/维修工具/梅花扳手 | 把 | 正常 | 未使用 | e0df7fd3fc3e42d59a4b197cc2c25946
梅花扳手 | 工具箱#4-4 | 10-12 | 茂名供电局 | 电白供电局 | 电白供电局 | 树仔供电所 | 蔡亚稳 |  |  | 树仔供电所工器具室-工具箱(套装)树仔所#4 | D | C A TA95 | 0309 C A TA95 0187374 D | 生产手工具 | 泰森工具 | 2018-01-01 | 无出厂编号 | 2021-04-26 | 360 | 2048-01-01 |  |  |  | 工器具录入 | 生产管理用工器具/维修工具/梅花扳手 | 把 | 正常 | 未使用 | 7686b487b22a4b8aa9fb9399d5c7096b
梅花扳手 | 工具箱#4-5 | 14-17 | 茂名供电局 | 电白供电局 | 电白供电局 | 树仔供电所 | 蔡亚稳 |  |  | 树仔供电所工器具室-工具箱(套装)树仔所#4 | D | C A TA95 | 0309 C A TA95 2728621 D | 生产手工具 | 泰森工具 | 2018-01-01 | 无出厂编号 | 2021-04-26 | 360 | 2048-01-01 |  |  |  | 工器具录入 | 生产管理用工器具/维修工具/梅花扳手 | 把 | 正常 | 未使用 | 10d2cd3800ac47bbb382a32fd9b17a59
梅花扳手 | 工具箱#4-6 | 19-22 | 茂名供电局 | 电白供电局 | 电白供电局 | 树仔供电所 | 蔡亚稳 |  |  | 树仔供电所工器具室-工具箱(套装)树仔所#4 | D | C A TA95 | 0309 C A TA95 0819348 D | 生产手工具 | 泰森工具 | 2018-01-01 | 无出厂编号 | 2021-04-26 | 360 | 2048-01-01 |  |  |  | 工器具录入 | 生产管理用工器具/维修工具/梅花扳手 | 把 | 正常 | 未使用 | 4b881f630ba84e9d890cf2ab81378fb8
内六角扳手（套装） | 工具箱#1-16 | 1.5-10 | 茂名供电局 | 电白供电局 | 电白供电局 | 树仔供电所 | 蔡亚稳 |  |  | 树仔供电所工器具室-工具箱(套装)树仔所#1 | D | C A TA97 | 0309 C A TA97 9439918 D | 生产手工具 | 泰森工具 | 2018-01-01 | 无出厂编号 | 2021-04-26 | 360 | 2048-01-01 |  |  |  | 工器具录入 | 生产管理用工器具/维修工具/内六角扳手 | 把 | 正常 | 未使用 | d9c8f12542cf4ea4a1e94c6253ff4e0f
套筒扳手（套装） | 工具箱#1-21 | 12-18 | 茂名供电局 | 电白供电局 | 电白供电局 | 树仔供电所 | 蔡亚稳 |  |  | 树仔供电所工器具室-工具箱(套装)树仔所#1 | D | C A TB23 | 0309 C A TB23 8998153 D | 生产手工具 | 泰森工具 | 2018-01-01 | 无出厂编号 | 2021-04-26 | 360 | 2048-01-01 |  |  |  | 工器具录入 | 生产管理用工器具/维修工具/套筒扳手 | 把 | 正常 | 未使用 | 7121f1c3ea5f4e49967dc483fa1ed085
直钢尺 | 工具箱#1-26 | 30CM | 茂名供电局 | 电白供电局 | 电白供电局 | 树仔供电所 | 蔡亚稳 |  |  | 树仔供电所工器具室-工具箱(套装)树仔所#1 | D | C A TB41 | 0309 C A TB41 2954597 D | 生产手工具 | 泰森工具 | 2018-01-01 | 无出厂编号 | 2021-04-26 | 360 | 2048-01-01 |  |  |  | 工器具录入 | 生产管理用工器具/维修工具/直钢尺 | 把 | 正常 | 未使用 | ae96d096f7504ee19cd1d44fa32038ab
剥线钳 | 工具箱#1-1 | 无 | 茂名供电局 | 电白供电局 | 电白供电局 | 树仔供电所 | 蔡亚稳 |  |  | 树仔供电所工器具室-工具箱(套装)树仔所#1 | D | C A TA39 | 0309 C A TA39 5040126 D | 生产手工具 | 泰森工具 | 2018-01-01 | 无出厂编号 | 2021-04-26 | 360 | 2048-01-01 |  |  |  | 工器具录入 | 生产管理用工器具/维修工具/剥线钳 | 把 | 正常 | 未使用 | 742439be07924e5fa2ac1ca688acddc7
棘轮扳手 | 工具箱#1-8 | 11-13 | 茂名供电局 | 电白供电局 | 电白供电局 | 树仔供电所 | 蔡亚稳 |  |  | 树仔供电所工器具室-工具箱(套装)树仔所#1 | D | C A TA72 | 0309 C A TA72 5894539 D | 生产手工具 | 泰森工具 | 2018-01-01 | 无出厂编号 | 2021-04-26 | 360 | 2048-01-01 |  |  |  | 工器具录入 | 生产管理用工器具/维修工具/棘轮扳手 | 把 | 正常 | 未使用 | 9c38817ebc294c1fa81ed542191cf835
棘轮扳手 | 工具箱#1-9 | 14-17 | 茂名供电局 | 电白供电局 | 电白供电局 | 树仔供电所 | 蔡亚稳 |  |  | 树仔供电所工器具室-工具箱(套装)树仔所#1 | D | C A TA72 | 0309 C A TA72 6651399 D | 生产手工具 | 泰森工具 | 2018-01-01 | 无出厂编号 | 2021-04-26 | 360 | 2048-01-01 |  |  |  | 工器具录入 | 生产管理用工器具/维修工具/棘轮扳手 | 把 | 正常 | 未使用 | 367974ec772844dda6d732e2763ec4fd
剪刀 | 工具箱#1-11 | 无 | 茂名供电局 | 电白供电局 | 电白供电局 | 树仔供电所 | 蔡亚稳 |  |  | 树仔供电所工器具室-工具箱(套装)树仔所#1 | D | C A TA77 | 0309 C A TA77 8183953 D | 生产手工具 | 泰森工具 | 2018-01-01 | 无出厂编号 | 2021-04-26 | 360 | 2048-01-01 |  |  |  | 工器具录入 | 生产管理用工器具/维修工具/剪刀 | 把 | 正常 | 未使用 | 9fa1da5ce139430092e4bacad6982f4b
梅花开口扳手 | 工具箱#1-12 | 14 | 茂名供电局 | 电白供电局 | 电白供电局 | 树仔供电所 | 蔡亚稳 |  |  | 树仔供电所工器具室-工具箱(套装)树仔所#1 | D | C A TA86 | 0309 C A TA86 2729327 D | 生产手工具 | 泰森工具 | 2018-01-01 | 无出厂编号 | 2021-04-26 | 360 | 2048-01-01 |  |  |  | 工器具录入 | 生产管理用工器具/维修工具/开口扳手 | 把 | 正常 | 未使用 | 47375bdf0c3448e194e7752895b88a48
梅花开口扳手 | 工具箱#1-13 | 17 | 茂名供电局 | 电白供电局 | 电白供电局 | 树仔供电所 | 蔡亚稳 |  |  | 树仔供电所工器具室-工具箱(套装)树仔所#1 | D | C A TA86 | 0309 C A TA86 8559655 D | 生产手工具 | 泰森工具 | 2018-01-01 | 无出厂编号 | 2021-04-26 | 360 | 2048-01-01 |  |  |  | 工器具录入 | 生产管理用工器具/维修工具/开口扳手 | 把 | 正常 | 未使用 | eef004d1a4424d6e81f073c50d97f3e5
梅花开口扳手 | 工具箱#1-14 | 19 | 茂名供电局 | 电白供电局 | 电白供电局 | 树仔供电所 | 蔡亚稳 |  |  | 树仔供电所工器具室-工具箱(套装)树仔所#1 | D | C A TA86 | 0309 C A TA86 9785655 D | 生产手工具 | 泰森工具 | 2018-01-01 | 无出厂编号 | 2021-04-26 | 360 | 2048-01-01 |  |  |  | 工器具录入 | 生产管理用工器具/维修工具/开口扳手 | 把 | 正常 | 未使用 | 2188a587b2e54e94a8e82889eb933bf2
锉刀 | 工具箱#1-2 | 无 | 茂名供电局 | 电白供电局 | 电白供电局 | 树仔供电所 | 蔡亚稳 |  |  | 树仔供电所工器具室-工具箱(套装)树仔所#1 | D | C A TB09 | 0309 C A TB09 2838220 D | 生产手工具 | 泰森工具 | 2018-01-01 | 无出厂编号 | 2021-04-26 | 360 | 2048-01-01 |  |  |  | 工器具录入 | 生产管理用工器具/维修工具/什锦锉组套 | 套 | 正常 | 未使用 | 17ec3b817d394c9e983683b894d1a512
手工刀#3 | 岭门所#3 | 不详 | 茂名供电局 | 电白供电局 | 电白供电局 | 岭门配电运维班 | 杨强民 |  |  | 岭门供电所手工器具室 | D | C A TA48 | 0309 C A TA48 9638284 D | 生产手工具 | 不详 | 2018-01-01 | 无出厂编号 | 2020-08-17 | 120 | 2028-01-01 |  |  |  |  | 生产管理用工器具/维修工具/电工刀 | 把 | 正常 | 未使用 | 917fe089192c4429a8d9bca244a054c8
手工刀#2 | 岭门所#2 | 不详 | 茂名供电局 | 电白供电局 | 电白供电局 | 岭门配电运维班 | 杨强民 |  |  | 岭门供电所手工器具室 | D | C A TA48 | 0309 C A TA48 5168052 D | 生产手工具 | 不详 | 2018-01-01 | 无出厂编号 | 2020-08-17 | 120 | 2028-01-01 |  |  |  |  | 生产管理用工器具/维修工具/电工刀 | 把 | 正常 | 未使用 | 78cf2de8a1e7439cb79c524cf0add34e
手工刀#1 | 岭门所#1 | 不详 | 茂名供电局 | 电白供电局 | 电白供电局 | 岭门配电运维班 | 杨强民 |  |  | 岭门供电所手工器具室 | D | C A TA48 | 0309 C A TA48 4830669 D | 生产手工具 | 不详 | 2018-01-01 | 无出厂编号 | 2020-08-17 | 120 | 2028-01-01 |  |  |  |  | 生产管理用工器具/维修工具/电工刀 | 把 | 正常 | 未使用 | 9bb9f29f44374940949fcdc4ff869271
绝缘直平型电工刀 | 绝缘电工刀#19（梁小燕） | 双色VDE绝缘柄 | 茂名供电局 | 电白供电局 | 电白供电局 | 博贺供电所 | 林柏 |  |  | 博贺供电所个人工具柜 | D | C A TA48 | 0309 C A TA48 7383478 D | 生产手工具 | 长城精工 | 2021-04-10 | 无出厂编号 | 2021-07-05 | 360 | 2051-04-10 |  |  |  |  | 生产管理用工器具/维修工具/电工刀 | 把 | 正常 | 未使用 | b7fac15f5e3a46a6adf7d5c1934e3a1a
绝缘直平型电工刀 | 绝缘电工刀#18（林凡） | 双色VDE绝缘柄 | 茂名供电局 | 电白供电局 | 电白供电局 | 博贺供电所 | 林柏 |  |  | 博贺供电所个人工具柜 | D | C A TA48 | 0309 C A TA48 7988969 D | 生产手工具 | 长城精工 | 2021-04-10 | 无出厂编号 | 2021-07-05 | 360 | 2051-04-10 |  |  |  |  | 生产管理用工器具/维修工具/电工刀 | 把 | 正常 | 未使用 | e9b0f179ca124da3a08334c0c81c4e5b
绝缘直平型电工刀 | 绝缘电工刀#17（黄建星） | 双色VDE绝缘柄 | 茂名供电局 | 电白供电局 | 电白供电局 | 博贺供电所 | 林柏 |  |  | 博贺供电所个人工具柜 | D | C A TA48 | 0309 C A TA48 4026746 D | 生产手工具 | 长城精工 | 2021-04-10 | 无出厂编号 | 2021-07-05 | 360 | 2051-04-10 |  |  |  |  | 生产管理用工器具/维修工具/电工刀 | 把 | 正常 | 未使用 | 6c9410c487704ca583b0ed4eefb45928
绝缘直平型电工刀 | 绝缘电工刀#16（黄景禄） | 双色VDE绝缘柄 | 茂名供电局 | 电白供电局 | 电白供电局 | 博贺供电所 | 林柏 |  |  | 博贺供电所个人工具柜 | D | C A TA48 | 0309 C A TA48 8649402 D | 生产手工具 | 长城精工 | 2021-04-10 | 无出厂编号 | 2021-07-05 | 360 | 2051-04-10 |  |  |  |  | 生产管理用工器具/维修工具/电工刀 | 把 | 正常 | 未使用 | f80f4cb1cda843aeb4087f941ad046b9
绝缘直平型电工刀 | 绝缘电工刀#15（曾伟雄） | 双色VDE绝缘柄 | 茂名供电局 | 电白供电局 | 电白供电局 | 博贺供电所 | 林柏 |  |  | 博贺供电所个人工具柜 | D | C A TA48 | 0309 C A TA48 7947538 D | 生产手工具 | 长城精工 | 2021-04-10 | 无出厂编号 | 2021-07-05 | 360 | 2051-04-10 |  |  |  |  | 生产管理用工器具/维修工具/电工刀 | 把 | 正常 | 未使用 | 0589c5e6c12e43bb9e1963a6d1abb4ec
绝缘直平型电工刀 | 绝缘电工刀#14（陈茂华） | 双色VDE绝缘柄 | 茂名供电局 | 电白供电局 | 电白供电局 | 博贺供电所 | 林柏 |  |  | 博贺供电所个人工具柜 | D | C A TA48 | 0309 C A TA48 0559565 D | 生产手工具 | 长城精工 | 2021-04-10 | 无出厂编号 | 2021-07-05 | 360 | 2051-04-10 |  |  |  |  | 生产管理用工器具/维修工具/电工刀 | 把 | 正常 | 未使用 | 8af9522ea1c0431dae375d7ed394f9d5
绝缘直平型电工刀 | 绝缘电工刀#13（黄瑞祯） | 双色VDE绝缘柄 | 茂名供电局 | 电白供电局 | 电白供电局 | 博贺供电所 | 林柏 |  |  | 博贺供电所个人工具柜 | D | C A TA48 | 0309 C A TA48 8400854 D | 生产手工具 | 长城精工 | 2021-04-10 | 无出厂编号 | 2021-07-05 | 360 | 2051-04-10 |  |  |  |  | 生产管理用工器具/维修工具/电工刀 | 把 | 正常 | 未使用 | 3460851c6f8b4d39bdfd820f03abdc8e
绝缘直平型电工刀 | 绝缘电工刀#12（陈全） | 双色VDE绝缘柄 | 茂名供电局 | 电白供电局 | 电白供电局 | 博贺供电所 | 林柏 |  |  | 博贺供电所个人工具柜 | D | C A TA48 | 0309 C A TA48 4684452 D | 生产手工具 | 长城精工 | 2021-04-10 | 无出厂编号 | 2021-07-05 | 360 | 2051-04-10 |  |  |  |  | 生产管理用工器具/维修工具/电工刀 | 把 | 正常 | 未使用 | 6d29915d26b6476f979b75577ec2ed67
绝缘直平型电工刀 | 绝缘电工刀#11（林展祥） | 双色VDE绝缘柄 | 茂名供电局 | 电白供电局 | 电白供电局 | 博贺供电所 | 林柏 |  |  | 博贺供电所个人工具柜 | D | C A TA48 | 0309 C A TA48 6630058 D | 生产手工具 | 长城精工 | 2021-04-10 | 无出厂编号 | 2021-07-05 | 360 | 2051-04-10 |  |  |  |  | 生产管理用工器具/维修工具/电工刀 | 把 | 正常 | 未使用 | 452d25e92d0249a4b5249fff89ee35f4
绝缘直平型电工刀 | 绝缘电工刀#10（林德华） | 双色VDE绝缘柄 | 茂名供电局 | 电白供电局 | 电白供电局 | 博贺供电所 | 林柏 |  |  | 博贺供电所个人工具柜 | D | C A TA48 | 0309 C A TA48 4323838 D | 生产手工具 | 长城精工 | 2021-04-10 | 无出厂编号 | 2021-07-05 | 360 | 2051-04-10 |  |  |  |  | 生产管理用工器具/维修工具/电工刀 | 把 | 正常 | 未使用 | 8d8e582ad75e4cc8b2edfed8414b423d
绝缘直平型电工刀 | 绝缘电工刀#9（林柏） | 双色VDE绝缘柄 | 茂名供电局 | 电白供电局 | 电白供电局 | 博贺供电所 | 林柏 |  |  | 博贺供电所个人工具柜 | D | C A TA48 | 0309 C A TA48 7044931 D | 生产手工具 | 长城精工 | 2021-04-10 | 无出厂编号 | 2021-07-05 | 360 | 2051-04-10 |  |  |  |  | 生产管理用工器具/维修工具/电工刀 | 把 | 正常 | 未使用 | e5512580c2674376a7c1853d990f6139
绝缘直平型电工刀 | 绝缘电工刀#8（杨善） | 双色VDE绝缘柄 | 茂名供电局 | 电白供电局 | 电白供电局 | 博贺供电所 | 林柏 |  |  | 博贺供电所个人工具柜 | D | C A TA48 | 0309 C A TA48 5402822 D | 生产手工具 | 长城精工 | 2021-04-10 | 无出厂编号 | 2021-07-05 | 360 | 2051-04-10 |  |  |  |  | 生产管理用工器具/维修工具/电工刀 | 把 | 正常 | 未使用 | 46091ce44d514a619c24198cd64ae1c3
绝缘直平型电工刀 | 绝缘电工刀#7（林启文） | 双色VDE绝缘柄 | 茂名供电局 | 电白供电局 | 电白供电局 | 博贺供电所 | 林柏 |  |  | 博贺供电所个人工具柜 | D | C A TA48 | 0309 C A TA48 7607182 D | 生产手工具 | 长城精工 | 2021-04-10 | 无出厂编号 | 2021-07-05 | 360 | 2051-04-10 |  |  |  |  | 生产管理用工器具/维修工具/电工刀 | 把 | 正常 | 未使用 | 25487985e7dc4c53af65e69adb05fec2
绝缘直平型电工刀 | 绝缘电工刀#6（伍鹏辉） | 双色VDE绝缘柄 | 茂名供电局 | 电白供电局 | 电白供电局 | 博贺供电所 | 林柏 |  |  | 博贺供电所个人工具柜 | D | C A TA48 | 0309 C A TA48 5595375 D | 生产手工具 | 长城精工 | 2021-04-10 | 无出厂编号 | 2021-07-05 | 360 | 2051-04-10 |  |  |  |  | 生产管理用工器具/维修工具/电工刀 | 把 | 正常 | 未使用 | fb92ba22a6ad4615ab034a8a819fefb9
绝缘直平型电工刀 | 绝缘电工刀#5（程允宽） | 双色VDE绝缘柄 | 茂名供电局 | 电白供电局 | 电白供电局 | 博贺供电所 | 林柏 |  |  | 博贺供电所个人工具柜 | D | C A TA48 | 0309 C A TA48 9093881 D | 生产手工具 | 长城精工 | 2021-04-10 | 无出厂编号 | 2021-07-05 | 360 | 2051-04-10 |  |  |  |  | 生产管理用工器具/维修工具/电工刀 | 把 | 正常 | 未使用 | 1f35ee043498486e9f13dfdc400b957b
绝缘直平型电工刀 | 绝缘电工刀#4（林子欢） | 双色VDE绝缘柄 | 茂名供电局 | 电白供电局 | 电白供电局 | 博贺供电所 | 林柏 |  |  | 博贺供电所个人工具柜 | D | C A TA48 | 0309 C A TA48 2287918 D | 生产手工具 | 长城精工 | 2021-04-10 | 无出厂编号 | 2021-07-05 | 360 | 2051-04-10 |  |  |  |  | 生产管理用工器具/维修工具/电工刀 | 把 | 正常 | 未使用 | 5163dc38b8d94262be55066668ad6650
绝缘直平型电工刀 | 绝缘电工刀#3（陈泽） | 双色VDE绝缘柄 | 茂名供电局 | 电白供电局 | 电白供电局 | 博贺供电所 | 林柏 |  |  | 博贺供电所个人工具柜 | D | C A TA48 | 0309 C A TA48 2176707 D | 生产手工具 | 长城精工 | 2021-04-10 | 无出厂编号 | 2021-07-05 | 360 | 2051-04-10 |  |  |  |  | 生产管理用工器具/维修工具/电工刀 | 把 | 正常 | 未使用 | b259142e19b94d44bee1431fc385c747
绝缘直平型电工刀 | 绝缘电工刀#2（林高） | 双色VDE绝缘柄 | 茂名供电局 | 电白供电局 | 电白供电局 | 博贺供电所 | 林柏 |  |  | 博贺供电所个人工具柜 | D | C A TA48 | 0309 C A TA48 0715451 D | 生产手工具 | 长城精工 | 2021-04-10 | 无出厂编号 | 2021-07-05 | 360 | 2051-04-10 |  |  |  |  | 生产管理用工器具/维修工具/电工刀 | 把 | 正常 | 未使用 | a400778cc73649b3b7674275f5378ec4
绝缘直平型电工刀 | 绝缘电工刀#1（黄英期） | 双色VDE绝缘柄 | 茂名供电局 | 电白供电局 | 电白供电局 | 博贺供电所 | 林柏 |  |  | 博贺供电所个人工具柜 | D | C A TA48 | 0309 C A TA48 7271262 D | 生产手工具 | 长城精工 | 2021-04-10 | 无出厂编号 | 2021-07-05 | 360 | 2051-04-10 |  |  |  |  | 生产管理用工器具/维修工具/电工刀 | 把 | 正常 | 未使用 | 128eafb4c6194d1ebe7ad7fa5b7e2928
旋切型剥线钳 | 博贺所#5 | SBX-30 | 茂名供电局 | 电白供电局 | 电白供电局 | 博贺供电所 | 林柏 |  |  | 博贺供电所工器具房 | D | J L SL41 | 0309 J L SL41 5296281 D | 生产手工具 | 柯亚锐奇 | 2021-04-10 | 无出厂编号 | 2021-07-05 | 360 | 2051-04-10 |  |  |  |  | 检修维护设备/其他检修及维护设备/电缆主绝缘层剥除器 | 把 | 正常 | 未使用 | 0536d6d385854e7591303f9754488085
旋切型剥线钳 | 博贺所#4 | SBX-30 | 茂名供电局 | 电白供电局 | 电白供电局 | 博贺供电所 | 林柏 |  |  | 博贺供电所工器具房 | D | J L SL41 | 0309 J L SL41 4071455 D | 生产手工具 | 柯亚锐奇 | 2021-04-10 | 无出厂编号 | 2021-07-05 | 360 | 2051-04-10 |  |  |  |  | 检修维护设备/其他检修及维护设备/电缆主绝缘层剥除器 | 把 | 正常 | 未使用 | 77852e2f83534267976593eddff26589
旋切型剥线钳 | 博贺所#1 | SBX-30 | 茂名供电局 | 电白供电局 | 电白供电局 | 博贺供电所 | 林柏 |  |  | 博贺供电所工器具房 | D | J L SL41 | 0309 J L SL41 1426543 D | 生产手工具 | 柯亚锐奇 | 2021-04-10 | 无出厂编号 | 2021-07-05 | 360 | 2051-04-10 |  |  |  |  | 检修维护设备/其他检修及维护设备/电缆主绝缘层剥除器 | 把 | 正常 | 未使用 | b98b99b9a2a647af9dd3c6dd4199846a
旋切型剥线钳 | 博贺所#2 | SBX-30 | 茂名供电局 | 电白供电局 | 电白供电局 | 博贺供电所 | 林柏 |  |  | 博贺供电所工器具房 | D | J L SL41 | 0309 J L SL41 0356871 D | 生产手工具 | 柯亚锐奇 | 2021-04-10 | 无出厂编号 | 2021-07-05 | 360 | 2051-04-10 |  |  |  |  | 检修维护设备/其他检修及维护设备/电缆主绝缘层剥除器 | 把 | 正常 | 未使用 | ff699ecd1c9141d789d998ebeb63d944
背负式电动喷雾器 | 博贺所#2 | Jn-MD16C | 茂名供电局 | 电白供电局 | 电白供电局 | 博贺供电所 | 林柏 |  |  | 博贺供电所工器具房 | P | 无对应的资产分类 | 0309 999999 6079942 P | 用电设备 | 不祥 | 2018-01-03 | 无出厂编号 | 2020-12-10 | 360 | 2048-01-03 | [6 empty] | 正常 | 未使用 | fa810cc3408844ee862282e278f75cd4
旋切型剥线钳 | 树仔所#1 | SBX-30 | 茂名供电局 | 电白供电局 | 电白供电局 | 树仔供电所 | 蔡亚稳 |  |  | 树仔供电所工器具室 | D | C A TA39 | 0309 C A TA39 2538710 D | 生产手工具 | 柯亚锐奇 | 2021-01-01 | 无出厂编号 | 2021-07-02 | 360 | 2051-01-01 |  |  |  | 工器具录入 | 生产管理用工器具/维修工具/剥线钳 | 把 | 正常 | 未使用 | c5d3bcf7679447338141126617283cdf
旋切型剥线钳 | 树仔所#2 | SBX-30 | 茂名供电局 | 电白供电局 | 电白供电局 | 树仔供电所 | 蔡亚稳 |  |  | 树仔供电所工器具室 | D | C A TA39 | 0309 C A TA39 4583566 D | 生产手工具 | 柯亚锐奇 | 2021-01-01 | 无出厂编号 | 2021-07-02 | 360 | 2051-01-01 |  |  |  | 工器具录入 | 生产管理用工器具/维修工具/剥线钳 | 把 | 正常 | 未使用 | 8e9f625fa8dc48498595879d5a459523
旋切型剥线钳 | 树仔所#3 | SBX-30 | 茂名供电局 | 电白供电局 | 电白供电局 | 树仔供电所 | 蔡亚稳 |  |  | 树仔供电所工器具室 | D | C A TA39 | 0309 C A TA39 4500750 D | 生产手工具 | 柯亚锐奇 | 2021-01-01 | 无出厂编号 | 2021-07-02 | 360 | 2051-01-01 |  |  |  | 工器具录入 | 生产管理用工器具/维修工具/剥线钳 | 把 | 正常 | 未使用 | 021ad6f87e0141dca9bc158b6573c470
旋切型剥线钳 | 树仔所#4 | SBX-30 | 茂名供电局 | 电白供电局 | 电白供电局 | 树仔供电所 | 蔡亚稳 |  |  | 树仔供电所工器具室 | D | C A TA39 | 0309 C A TA39 2881962 D | 生产手工具 | 柯亚锐奇 | 2021-01-01 | 无出厂编号 | 2021-07-02 | 360 | 2051-01-01 |  |  |  | 工器具录入 | 生产管理用工器具/维修工具/剥线钳 | 把 | 正常 | 未使用 | 5b03ca6b54b64ed18a20012518fe717d
旋切型剥线钳 | 树仔所#5 | SBX-30 | 茂名供电局 | 电白供电局 | 电白供电局 | 树仔供电所 | 蔡亚稳 |  |  | 树仔供电所工器具室 | D | C A TA39 | 0309 C A TA39 7455944 D | 生产手工具 | 柯亚锐奇 | 2021-01-01 | 无出厂编号 | 2021-07-02 | 360 | 2051-01-01 |  |  |  | 工器具录入 | 生产管理用工器具/维修工具/剥线钳 | 把 | 正常 | 未使用 | d1b46a8f36d349c5b6eb99af4a2b8fbf
电工刀 | 林头所#23 | 绝缘型 | 茂名供电局 | 电白供电局 | 电白供电局 | 林头供电所 | 郑国 |  |  | 个人储物柜 | D | C A TA48 | 0309 C A TA48 3853087 D | 生产手工具 | 不详 | 2021-04-02 | 无出厂编号 | 2021-06-29 | 120 | 2031-04-02 |  |  |  |  | 生产管理用工器具/维修工具/电工刀 | 把 | 正常 | 未使用 | c69b2124fb3241e5bf895731b65126ce
电工刀 | 林头所#22 | 绝缘型 | 茂名供电局 | 电白供电局 | 电白供电局 | 林头供电所 | 王荣 |  |  | 个人储物柜 | D | C A TA48 | 0309 C A TA48 2092058 D | 生产手工具 | 不详 | 2021-04-02 | 无出厂编号 | 2021-06-29 | 120 | 2031-04-02 |  |  |  |  | 生产管理用工器具/维修工具/电工刀 | 把 | 正常 | 未使用 | 2219f4d955734c0bb78c0f41281ba7e4
电工刀 | 林头所#21 | 绝缘型 | 茂名供电局 | 电白供电局 | 电白供电局 | 林头供电所 | 王国勇 |  |  | 个人储物柜 | D | C A TA48 | 0309 C A TA48 2512197 D | 生产手工具 | 不详 | 2021-04-02 | 无出厂编号 | 2021-06-29 | 120 | 2031-04-02 |  |  |  |  | 生产管理用工器具/维修工具/电工刀 | 把 | 正常 | 未使用 | 8fe1f28e35b145aea00841c1d194db6b
电工刀 | 林头所#20 | 绝缘型 | 茂名供电局 | 电白供电局 | 电白供电局 | 林头供电所 | 李光前 |  |  | 个人储物柜 | D | C A TA48 | 0309 C A TA48 6988856 D | 生产手工具 | 不详 | 2021-04-02 | 无出厂编号 | 2021-06-29 | 120 | 2031-04-02 |  |  |  |  | 生产管理用工器具/维修工具/电工刀 | 把 | 正常 | 未使用 | 1ce6fc8d0c5e4f629eb77f7bdf604664
电工刀 | 林头所#19 | 绝缘型 | 茂名供电局 | 电白供电局 | 电白供电局 | 林头供电所 | 刘党生 |  |  | 个人储物柜 | D | C A TA48 | 0309 C A TA48 4295329 D | 生产手工具 | 不详 | 2021-04-02 | 无出厂编号 | 2021-06-29 | 120 | 2031-04-02 |  |  |  |  | 生产管理用工器具/维修工具/电工刀 | 把 | 正常 | 未使用 | 04a2b2cae81843968b80b8e9b8ab7340
电工刀 | 林头所#18 | 绝缘型 | 茂名供电局 | 电白供电局 | 电白供电局 | 林头供电所 | 林国兴 |  |  | 个人储物柜 | D | C A TA48 | 0309 C A TA48 0373728 D | 生产手工具 | 不详 | 2021-04-02 | 无出厂编号 | 2021-06-29 | 120 | 2031-04-02 |  |  |  |  | 生产管理用工器具/维修工具/电工刀 | 把 | 正常 | 未使用 | 579b3fd3b64b46c9bf6f68d8bae71694
铁铲 | 电城所#02 | 不详 | 茂名供电局 | 电白供电局 | 电城供电所 | 电城供电所 | 冯子宁 |  |  | 电城所工器具仓库 | D | C A TB26 | 0309 C A TB26 1075457 D | 生产手工具 | 不详 | 2017-06-13 | 无出厂编号 | 2020-10-01 | 120 | 2027-06-13 |  | 2022-11-02 |  |  | 生产管理用工器具/维修工具/铁铲 | 把 | 正常 | 未使用 | 4be42bdea9e6478e97f3914e42bb3f91
铁铲 | 电城所#03 | 不详 | 茂名供电局 | 电白供电局 | 电城供电所 | 电城供电所 | 冯子宁 |  |  | 电城所工器具仓库 | D | C A TB26 | 0309 C A TB26 3210803 D | 生产手工具 | 不详 | 2017-06-13 | 无出厂编号 | 2020-10-01 | 120 | 2027-06-13 |  | 2022-11-02 |  |  | 生产管理用工器具/维修工具/铁铲 | 把 | 正常 | 未使用 | 5779fcb573cf49f9a30b7e5c09ad4b28
铁铲 | 电城所#04 | 不详 | 茂名供电局 | 电白供电局 | 电城供电所 | 电城供电所 | 冯子宁 |  |  | 电城所工器具仓库 | D | C A TB26 | 0309 C A TB26 6666378 D | 生产手工具 | 不详 | 2017-06-13 | 无出厂编号 | 2020-10-01 | 120 | 2027-06-13 |  | 2022-11-02 |  |  | 生产管理用工器具/维修工具/铁铲 | 把 | 正常 | 未使用 | 9092614699174959a943a43634278d14
铁铲 | 电城所#05 | 不详 | 茂名供电局 | 电白供电局 | 电城供电所 | 电城供电所 | 冯子宁 |  |  | 电城所工器具仓库 | D | C A TB26 | 0309 C A TB26 3223943 D | 生产手工具 | 不详 | 2017-06-13 | 无出厂编号 | 2020-10-01 | 120 | 2027-06-13 |  | 2022-11-02 |  |  | 生产管理用工器具/维修工具/铁铲 | 把 | 正常 | 未使用 | 8f175fd5b6cf419b8b01485699ecc81f
铁铲 | 电城所#07 | 不详 | 茂名供电局 | 电白供电局 | 电城供电所 | 电城供电所 | 冯子宁 |  |  | 电城所工器具仓库 | D | C A TB26 | 0309 C A TB26 6336746 D | 生产手工具 | 不详 | 2017-06-13 | 无出厂编号 | 2020-10-01 | 120 | 2027-06-13 |  | 2022-11-02 |  |  | 生产管理用工器具/维修工具/铁铲 | 把 | 正常 | 未使用 | 8f572392b9ce4e948209cc289c067d6e
铁铲 | 电城所#08 | 不详 | 茂名供电局 | 电白供电局 | 电城供电所 | 电城供电所 | 冯子宁 |  |  | 电城所工器具仓库 | D | C A TB26 | 0309 C A TB26 7147516 D | 生产手工具 | 不详 | 2017-06-13 | 无出厂编号 | 2020-10-01 | 120 | 2027-06-13 |  | 2022-11-02 |  |  | 生产管理用工器具/维修工具/铁铲 | 把 | 正常 | 未使用 | a707d1ec7c3b4dbabcf67acafba057f7
电缆沟盖板钩 | 电城所#01 | 不详 | 茂名供电局 | 电白供电局 | 电城供电所 | 电城供电所 | 冯子宁 |  |  | 电城所工器具仓库 | D | C A TA54 | 0309 C A TA54 4789106 D | 生产手工具 | 不详 | 2020-02-10 | 无出厂编号 | 2020-02-20 | 360 | 2050-02-10 |  | 2021-02-20 | 2026-02-19 |  | 生产管理用工器具/维修工具/盖板钩 | 只 | 正常 | 未使用 | 434e585ea6f947c0b249a659f340c1fa
电缆沟盖板钩 | 电城所#02 | 不详 | 茂名供电局 | 电白供电局 | 电城供电所 | 电城供电所 | 冯子宁 |  |  | 电城所工器具仓库 | D | C A TA54 | 0309 C A TA54 8505167 D | 生产手工具 | 不详 | 2020-02-10 | 无出厂编号 | 2020-02-20 | 360 | 2050-02-10 |  | 2021-02-20 | 2026-02-19 |  | 生产管理用工器具/维修工具/盖板钩 | 只 | 正常 | 未使用 | ec4254f26d564f049fb09a7dc87b48b4
电缆沟盖板钩 | 电城所#03 | 不详 | 茂名供电局 | 电白供电局 | 电城供电所 | 电城供电所 | 冯子宁 |  |  | 电城所工器具仓库 | D | C A TA54 | 0309 C A TA54 7032674 D | 生产手工具 | 不详 | 2020-02-10 | 无出厂编号 | 2020-02-20 | 360 | 2050-02-10 |  | 2021-02-20 | 2026-02-19 |  | 生产管理用工器具/维修工具/盖板钩 | 只 | 正常 | 未使用 | 1ae84440798445d99c1f4a27b8ea59f7
电缆沟盖板钩 | 电城所#04 | 不详 | 茂名供电局 | 电白供电局 | 电城供电所 | 电城供电所 | 冯子宁 |  |  | 电城所工器具仓库 | D | C A TA54 | 0309 C A TA54 8455396 D | 生产手工具 | 不详 | 2020-02-10 | 无出厂编号 | 2020-02-20 | 360 | 2050-02-10 |  | 2021-02-20 | 2026-02-19 |  | 生产管理用工器具/维修工具/盖板钩 | 只 | 正常 | 未使用 | 1b645378002a42aa98eaaf65da56862b
电缆沟盖板钩 | 电城所#05 | 不详 | 茂名供电局 | 电白供电局 | 电城供电所 | 电城供电所 | 冯子宁 |  |  | 电城所工器具仓库 | D | C A TA54 | 0309 C A TA54 8105509 D | 生产手工具 | 不详 | 2020-02-10 | 无出厂编号 | 2020-02-20 | 360 | 2050-02-10 |  | 2021-02-20 | 2026-02-19 |  | 生产管理用工器具/维修工具/盖板钩 | 只 | 正常 | 未使用 | aab1a82fb9e54379ac1dda1746618a7b
手动冲孔机 | 电城所#02 | CGK-1 | 茂名供电局 | 电白供电局 | 电城供电所 | 电城供电所 | 冯子宁 |  |  | 电城所工器具仓库 | D | C A TB13 | 0309 C A TB13 3890073 D | 生产手工具 | 不详 | 2017-06-13 | 无出厂编号 | 2020-08-13 | 360 | 2047-06-13 |  | 2023-03-01 | 2028-02-29 |  | 生产管理用工器具/维修工具/手动冲孔机 | 把 | 正常 | 未使用 | 375f96d5d34e4196b312ab0d969aa85f
手动冲孔机 | 电城所#01 | CGK-1 | 茂名供电局 | 电白供电局 | 电城供电所 | 电城供电所 | 冯子宁 |  |  | 电城所工器具仓库 | D | C A TB13 | 0309 C A TB13 7108633 D | 生产手工具 | 不详 | 2017-06-13 | 无出厂编号 | 2020-08-13 | 360 | 2047-06-13 |  | 2023-03-01 | 2028-02-29 |  | 生产管理用工器具/维修工具/手动冲孔机 | 把 | 正常 | 未使用 | 9d75bec0d52647d28b66e3ac7689509b
铁笔 | 电城所#01 | 不详 | 茂名供电局 | 电白供电局 | 电城供电所 | 电城供电所 | 冯子宁 |  |  | 电城所工器具仓库 | D | C A TB29 | 0309 C A TB29 2888338 D | 生产手工具 | 不详 | 2017-06-13 | 无出厂编号 | 2020-04-09 | 360 | 2047-06-13 |  | 2022-11-02 |  |  | 生产管理用工器具/维修工具/铁钎 | 根 | 正常 | 未使用 | fd1a7150d7684db18089218a888c9e10
铁笔 | 电城所#02 | 不详 | 茂名供电局 | 电白供电局 | 电城供电所 | 电城供电所 | 冯子宁 |  |  | 电城所工器具仓库 | D | C A TB29 | 0309 C A TB29 5630848 D | 生产手工具 | 不详 | 2017-06-13 | 无出厂编号 | 2020-04-09 | 360 | 2047-06-13 |  | 2022-11-02 |  |  | 生产管理用工器具/维修工具/铁钎 | 根 | 正常 | 未使用 | a23edc6bd230437b841c0f174d74e347
铁笔 | 电城所#03 | 不详 | 茂名供电局 | 电白供电局 | 电城供电所 | 电城供电所 | 冯子宁 |  |  | 电城所工器具仓库 | D | C A TB29 | 0309 C A TB29 3660658 D | 生产手工具 | 不详 | 2017-06-13 | 无出厂编号 | 2020-04-09 | 360 | 2047-06-13 |  | 2022-11-02 |  |  | 生产管理用工器具/维修工具/铁钎 | 根 | 正常 | 未使用 | 2ccda455f05b4eeea57671728d745ed8
铁笔 | 电城所#04 | 不详 | 茂名供电局 | 电白供电局 | 电城供电所 | 电城供电所 | 冯子宁 |  |  | 电城所工器具仓库 | D | C A TB29 | 0309 C A TB29 2244733 D | 生产手工具 | 不详 | 2017-06-13 | 无出厂编号 | 2020-04-09 | 360 | 2047-06-13 |  | 2022-11-02 |  |  | 生产管理用工器具/维修工具/铁钎 | 根 | 正常 | 未使用 | 1d5db3497e4642409d4e525ae4cce7f1
铁笔 | 电城所#05 | 不详 | 茂名供电局 | 电白供电局 | 电城供电所 | 电城供电所 | 冯子宁 |  |  | 电城所工器具仓库 | D | C A TB29 | 0309 C A TB29 7789310 D | 生产手工具 | 不详 | 2017-06-13 | 无出厂编号 | 2020-04-09 | 360 | 2047-06-13 |  | 2022-11-02 |  |  | 生产管理用工器具/维修工具/铁钎 | 根 | 正常 | 未使用 | 0a64fff5f24849c2ae2de0aa660ea123
铁笔 | 电城所#06 | 不详 | 茂名供电局 | 电白供电局 | 电城供电所 | 电城供电所 | 冯子宁 |  |  | 电城所工器具仓库 | D | C A TB29 | 0309 C A TB29 0556184 D | 生产手工具 | 不详 | 2017-06-13 | 无出厂编号 | 2020-04-09 | 360 | 2047-06-13 |  | 2022-11-02 |  |  | 生产管理用工器具/维修工具/铁钎 | 根 | 正常 | 未使用 | 8b0c86b11c2345c1ad63cf035f0539ac
铁笔 | 电城所#07 | 不详 | 茂名供电局 | 电白供电局 | 电城供电所 | 电城供电所 | 冯子宁 |  |  | 电城所工器具仓库 | D | C A TB29 | 0309 C A TB29 8910435 D | 生产手工具 | 不详 | 2017-06-13 | 无出厂编号 | 2020-04-09 | 360 | 2047-06-13 |  | 2022-11-02 |  |  | 生产管理用工器具/维修工具/铁钎 | 根 | 正常 | 未使用 | 1000b83ac79c4129a2c08f255f09dec2
铁笔 | 电城所#08 | 不详 | 茂名供电局 | 电白供电局 | 电城供电所 | 电城供电所 | 冯子宁 |  |  | 电城所工器具仓库 | D | C A TB29 | 0309 C A TB29 5510776 D | 生产手工具 | 不详 | 2017-06-13 | 无出厂编号 | 2020-04-09 | 360 | 2047-06-13 |  | 2022-11-02 |  |  | 生产管理用工器具/维修工具/铁钎 | 根 | 正常 | 未使用 | 60289b6b758440fd9f9e23a194fd4a7b
手电筒 | 电城所#02 | 不详 | 茂名供电局 | 电白供电局 | 电城供电所 | 电城供电所 | 杨雄如 |  |  | 电城所工器具仓库 | D | C B SS48 | 0309 C B SS48 8244328 D | 用电设备 | 不详 | 2017-06-13 | 无出厂编号 | 2020-04-14 | 360 | 2047-06-13 |  | 2023-03-01 |  |  | 生产管理用工器具/电子设备/手电筒 | 把 | 正常 | 未使用 | cd477b21a46349808ea811133fe99a2e
对讲机 | 电城所#07 | 不详 | 茂名供电局 | 电白供电局 | 电城供电所 | 电城供电所 | 杨雄如 |  |  | 电城所工器具仓库 | D | C B SS54 | 0309 C B SS54 3604684 D | 用电设备 | 不详 | 2017-06-13 | 无出厂编号 | 2020-04-14 | 360 | 2047-06-13 |  | 2021-08-01 | 2026-07-31 |  |  | 台 | 正常 | 未使用 | 272f478f70244046a0ac4c3d0572572b
对讲机 | 电城所#08 | 不详 | 茂名供电局 | 电白供电局 | 电城供电所 | 电城供电所 | 杨雄如 |  |  | 电城所工器具仓库 | D | C B SS54 | 0309 C B SS54 1782721 D | 用电设备 | 不详 | 2017-06-13 | 无出厂编号 | 2020-04-14 | 360 | 2047-06-13 |  | 2021-08-01 | 2026-07-31 |  |  | 台 | 正常 | 未使用 | d18b2b40f2724bc4b756064559913b7c
对讲机 | 电城所#01 | 不详 | 茂名供电局 | 电白供电局 | 电城供电所 | 电城供电所 | 杨雄如 |  |  | 电城所工器具仓库 | D | C B SS54 | 0309 C B SS54 5397033 D | 用电设备 | 不详 | 2017-06-13 | 无出厂编号 | 2020-04-09 | 360 | 2047-06-13 |  | 2021-08-01 | 2026-07-31 |  |  | 台 | 正常 | 未使用 | 99d1131865f740faa5570513b636513d
对讲机 | 电城所#02 | 不详 | 茂名供电局 | 电白供电局 | 电城供电所 | 电城供电所 | 杨雄如 |  |  | 电城所工器具仓库 | D | C B SS54 | 0309 C B SS54 0158588 D | 用电设备 | 不详 | 2017-06-13 | 无出厂编号 | 2020-04-09 | 360 | 2047-06-13 |  | 2021-08-01 | 2026-07-31 |  |  | 台 | 正常 | 未使用 | 40d5ec42d1554011842bc54fdb50f4d5
对讲机 | 电城所#03 | 不详 | 茂名供电局 | 电白供电局 | 电城供电所 | 电城供电所 | 杨雄如 |  |  | 电城所工器具仓库 | D | C B SS54 | 0309 C B SS54 5182359 D | 用电设备 | 不详 | 2017-06-13 | 无出厂编号 | 2020-04-09 | 360 | 2047-06-13 |  | 2021-08-01 | 2026-07-31 |  |  | 台 | 正常 | 未使用 | 5f8dd8edbe354bebaa603979afae248b
对讲机 | 电城所#04 | 不详 | 茂名供电局 | 电白供电局 | 电城供电所 | 电城供电所 | 杨雄如 |  |  | 电城所工器具仓库 | D | C B SS54 | 0309 C B SS54 5839747 D | 用电设备 | 不详 | 2017-06-13 | 无出厂编号 | 2020-04-09 | 360 | 2047-06-13 |  | 2021-08-01 | 2026-07-31 |  |  | 台 | 正常 | 未使用 | a8eae25f54234789872e54c638620daa
充电电钻 | 电城所#02 | 不详 | 茂名供电局 | 电白供电局 | 电城供电所 | 电城供电所 | 杨雄如 |  |  | 电城所工器具仓库 | D | J L TC03 | 0309 J L TC03 3556449 D | 用电设备 | 不详 | 2017-06-13 | 无出厂编号 | 2020-04-09 | 360 | 2047-06-13 |  | 2021-08-01 | 2026-07-31 |  | 检修维护设备/其他检修及维护设备/充电电钻 | 把 | 正常 | 未使用 | 5b73d3acd0b447958b7560adabccad56
充电电钻 | 电城所#03 | 不详 | 茂名供电局 | 电白供电局 | 电城供电所 | 电城供电所 | 杨雄如 |  |  | 电城所工器具仓库 | D | J L TC03 | 0309 J L TC03 6976160 D | 用电设备 | 不详 | 2017-06-13 | 无出厂编号 | 2020-04-09 | 360 | 2047-06-13 |  | 2021-08-01 | 2026-07-31 |  | 检修维护设备/其他检修及维护设备/充电电钻 | 把 | 正常 | 未使用 | d17c50d35e0b43469405ca5d41ca0713
一字螺丝刀 | 林头所#5 | 5*150 | 茂名供电局 | 电白供电局 | 电白供电局 | 林头供电所 | 林恺 |  |  | 个人储物柜 | D | C A TA92 | 0309 C A TA92 6877070 D | 生产手工具 | 不详 | 2020-04-02 | 无出厂编号 | 2020-09-29 | 120 | 2030-04-02 |  |  |  |  | 生产管理用工器具/维修工具/螺丝刀 | 把 | 正常 | 待报废 | cb56b8dcb9e94da6ae1625659e8d5953
活动扳手 | #2杨世全 | 不详 | 茂名供电局 | 电白供电局 | 电白供电局 | 马踏供电所 | 朱进 |  |  | 值班室个人储物柜（工具包） | D | C A TA70 | 0309 C A TA70 8922920 D | 生产手工具 | 不详 | 2021-01-18 | 无出厂编号 | 2021-06-16 | 0 | [5 empty] | 生产管理用工器具/维修工具/活动扳手 | 把 | 正常 | 未使用 | 242c2d985f1d4a9f98ec568ac3f79dcb
活动扳手 | #3蔡云平 | 不详 | 茂名供电局 | 电白供电局 | 电白供电局 | 马踏供电所 | 朱进 |  |  | 值班室个人储物柜（工具包） | D | C A TA70 | 0309 C A TA70 4913577 D | 生产手工具 | 不详 | 2021-01-18 | 无出厂编号 | 2021-06-16 | 0 | [5 empty] | 生产管理用工器具/维修工具/活动扳手 | 把 | 正常 | 未使用 | d35ec857ea974a189dd5e1d1ae0bffe9
活动扳手 | #4黄富增 | 不详 | 茂名供电局 | 电白供电局 | 电白供电局 | 马踏供电所 | 朱进 |  |  | 值班室个人储物柜（工具包） | D | C A TA70 | 0309 C A TA70 5853891 D | 生产手工具 | 不详 | 2021-01-18 | 无出厂编号 | 2021-06-16 | 0 | [5 empty] | 生产管理用工器具/维修工具/活动扳手 | 把 | 正常 | 未使用 | 70c63a6dae2549598a5c74f2febb08f7
活动扳手 | #5黄锡平 | 不详 | 茂名供电局 | 电白供电局 | 电白供电局 | 马踏供电所 | 朱进 |  |  | 值班室个人储物柜（工具包） | D | C A TA70 | 0309 C A TA70 1320636 D | 生产手工具 | 不详 | 2021-01-18 | 无出厂编号 | 2021-06-16 | 0 | [5 empty] | 生产管理用工器具/维修工具/活动扳手 | 把 | 正常 | 未使用 | b0330d80e3354b1da58b476271b8acaa
活动扳手 | #6陈振坤 | 不详 | 茂名供电局 | 电白供电局 | 电白供电局 | 马踏供电所 | 朱进 |  |  | 值班室个人储物柜（工具包） | D | C A TA70 | 0309 C A TA70 7892330 D | 生产手工具 | 不详 | 2021-01-18 | 无出厂编号 | 2021-06-16 | 0 | [5 empty] | 生产管理用工器具/维修工具/活动扳手 | 把 | 正常 | 未使用 | 6a78cd5f69484b5699e70aa4dd204a35
活动扳手 | #7杨毅湘 | 不详 | 茂名供电局 | 电白供电局 | 电白供电局 | 马踏供电所 | 朱进 |  |  | 值班室个人储物柜（工具包） | D | C A TA70 | 0309 C A TA70 4169152 D | 生产手工具 | 不详 | 2021-01-18 | 无出厂编号 | 2021-06-16 | 0 | [5 empty] | 生产管理用工器具/维修工具/活动扳手 | 把 | 正常 | 未使用 | fec9df15cf13418690eaa46b396a9230
活动扳手 | #8林伟明 | 不详 | 茂名供电局 | 电白供电局 | 电白供电局 | 马踏供电所 | 朱进 |  |  | 值班室个人储物柜（工具包） | D | C A TA70 | 0309 C A TA70 0081038 D | 生产手工具 | 不详 | 2021-01-18 | 无出厂编号 | 2021-06-16 | 0 | [5 empty] | 生产管理用工器具/维修工具/活动扳手 | 把 | 正常 | 未使用 | aa6559915cb74647913dccccd2f79287
活动扳手 | #9陈观杰 | 不详 | 茂名供电局 | 电白供电局 | 电白供电局 | 马踏供电所 | 朱进 |  |  | 值班室个人储物柜（工具包） | D | C A TA70 | 0309 C A TA70 4461262 D | 生产手工具 | 不详 | 2021-01-18 | 无出厂编号 | 2021-06-16 | 0 | [5 empty] | 生产管理用工器具/维修工具/活动扳手 | 把 | 正常 | 未使用 | 2f80124b78f14be4ad46f42ab9aa4ca6
低压验电笔 | #2杨世全 | 不详 | 茂名供电局 | 电白供电局 | 电白供电局 | 马踏供电所 | 朱进 |  |  | 值班室个人储物柜（工具包） | D | C A TA47 | 0309 C A TA47 4938518 D | 生产手工具 | 不详 | 2021-01-18 | 无出厂编号 | 2021-06-16 | 0 | [5 empty] | 生产管理用工器具/维修工具/低压验电笔 | 只 | 正常 | 未使用 | 6b7274b813bf41a0ba1acf68acd6a9c2
低压验电笔 | #3蔡云平 | 不详 | 茂名供电局 | 电白供电局 | 电白供电局 | 马踏供电所 | 朱进 |  |  | 值班室个人储物柜（工具包） | D | C A TA47 | 0309 C A TA47 4345293 D | 生产手工具 | 不详 | 2021-01-18 | 无出厂编号 | 2021-06-16 | 0 | [5 empty] | 生产管理用工器具/维修工具/低压验电笔 | 只 | 正常 | 未使用 | 27983490e6af4e44816febdee684ff8e
低压验电笔 | #4黄富增 | 不详 | 茂名供电局 | 电白供电局 | 电白供电局 | 马踏供电所 | 朱进 |  |  | 值班室个人储物柜（工具包） | D | C A TA47 | 0309 C A TA47 3029021 D | 生产手工具 | 不详 | 2021-01-18 | 无出厂编号 | 2021-06-16 | 0 | [5 empty] | 生产管理用工器具/维修工具/低压验电笔 | 只 | 正常 | 未使用 | 7da0e74366604590b098f8ad3081cc14
低压验电笔 | #5黄锡平 | 不详 | 茂名供电局 | 电白供电局 | 电白供电局 | 马踏供电所 | 朱进 |  |  | 值班室个人储物柜（工具包） | D | C A TA47 | 0309 C A TA47 9979035 D | 生产手工具 | 不详 | 2021-01-18 | 无出厂编号 | 2021-06-16 | 0 | [5 empty] | 生产管理用工器具/维修工具/低压验电笔 | 只 | 正常 | 未使用 | 669cb48887e142ffb4a4ba2a78f4e998
低压验电笔 | #6陈振坤 | 不详 | 茂名供电局 | 电白供电局 | 电白供电局 | 马踏供电所 | 朱进 |  |  | 值班室个人储物柜（工具包） | D | C A TA47 | 0309 C A TA47 8547040 D | 生产手工具 | 不详 | 2021-01-18 | 无出厂编号 | 2021-06-16 | 0 | [5 empty] | 生产管理用工器具/维修工具/低压验电笔 | 只 | 正常 | 未使用 | 86bfe465dc17462e8f31f7f48c2e453d
低压验电笔 | #7杨毅湘 | 不详 | 茂名供电局 | 电白供电局 | 电白供电局 | 马踏供电所 | 朱进 |  |  | 值班室个人储物柜（工具包） | D | C A TA47 | 0309 C A TA47 7707851 D | 生产手工具 | 不详 | 2021-01-18 | 无出厂编号 | 2021-06-16 | 0 | [5 empty] | 生产管理用工器具/维修工具/低压验电笔 | 只 | 正常 | 未使用 | aa5e018adfa546529d099e5f4ffab3ef
低压验电笔 | #8林伟明 | 不详 | 茂名供电局 | 电白供电局 | 电白供电局 | 马踏供电所 | 朱进 |  |  | 值班室个人储物柜（工具包） | D | C A TA47 | 0309 C A TA47 9772384 D | 生产手工具 | 不详 | 2021-01-18 | 无出厂编号 | 2021-06-16 | 0 | [5 empty] | 生产管理用工器具/维修工具/低压验电笔 | 只 | 正常 | 未使用 | 82b17a01d3c44a07823e6341790aa485
低压验电笔 | #9陈观杰 | 不详 | 茂名供电局 | 电白供电局 | 电白供电局 | 马踏供电所 | 朱进 |  |  | 值班室个人储物柜（工具包） | D | C A TA47 | 0309 C A TA47 4149551 D | 生产手工具 | 不详 | 2021-01-18 | 无出厂编号 | 2021-06-16 | 0 | [5 empty] | 生产管理用工器具/维修工具/低压验电笔 | 只 | 正常 | 未使用 | ff2433ec77234e46a29a71fbd97953d4
活动扳手 | #1王七文 | 不详 | 茂名供电局 | 电白供电局 | 电白供电局 | 马踏供电所 | 朱进 |  |  | 值班室个人储物柜（工具包） | D | C A TA70 | 0309 C A TA70 3350180 D | 生产手工具 | 不详 | 2021-01-18 | 无出厂编号 | 2021-06-16 | 0 | [5 empty] | 生产管理用工器具/维修工具/活动扳手 | 把 | 正常 | 未使用 | a3d8b02eefc64aa78044197193c5b749
低压验电笔 | #1王七文 | 不详 | 茂名供电局 | 电白供电局 | 电白供电局 | 马踏供电所 | 朱进 |  |  | 值班室个人储物柜（工具包） | D | C A TA47 | 0309 C A TA47 9203270 D | 生产手工具 | 不详 | 2021-01-18 | 无出厂编号 | 2021-06-16 | 0 | [5 empty] | 生产管理用工器具/维修工具/低压验电笔 | 只 | 正常 | 未使用 | 98db37880ac3432c8a0fd7395e085ee7
一字螺丝刀 | #2陈观杰 | 不详 | 茂名供电局 | 电白供电局 | 电白供电局 | 马踏供电所 | 朱进 |  |  | 值班室个人储物柜（工具包） | D | C A TA92 | 0309 C A TA92 6103093 D | 生产手工具 | 不详 | 2021-01-18 | 无出厂编号 | 2021-06-16 | 0 | [5 empty] | 生产管理用工器具/维修工具/螺丝刀 | 把 | 正常 | 未使用 | 126e84b814f342729713f7a49949a4ef
十字螺丝刀 | #1王七文 | 不详 | 茂名供电局 | 电白供电局 | 电白供电局 | 马踏供电所 | 朱进 |  |  | 值班室个人储物柜（工具包） | D | C A TA92 | 0309 C A TA92 1262076 D | 生产手工具 | 不详 | 2021-01-18 | 无出厂编号 | 2021-06-16 | 0 | [5 empty] | 生产管理用工器具/维修工具/螺丝刀 | 把 | 正常 | 未使用 | d5e4d77ad7f34aa4babff822c615337f
十字螺丝刀 | #2王七文 | 不详 | 茂名供电局 | 电白供电局 | 电白供电局 | 马踏供电所 | 朱进 |  |  | 值班室个人储物柜（工具包） | D | C A TA92 | 0309 C A TA92 1733671 D | 生产手工具 | 不详 | 2021-01-18 | 无出厂编号 | 2021-06-16 | 0 | [5 empty] | 生产管理用工器具/维修工具/螺丝刀 | 把 | 正常 | 未使用 | 476900e6f5d74a3393417af2da5da3eb
十字螺丝刀 | #1杨世全 | 不详 | 茂名供电局 | 电白供电局 | 电白供电局 | 马踏供电所 | 朱进 |  |  | 值班室个人储物柜（工具包） | D | C A TA92 | 0309 C A TA92 2552646 D | 生产手工具 | 不详 | 2021-01-18 | 无出厂编号 | 2021-06-16 | 0 | [5 empty] | 生产管理用工器具/维修工具/螺丝刀 | 把 | 正常 | 未使用 | 5984967f948d4910811e6337d6ac82ae
十字螺丝刀 | #2杨世全 | 不详 | 茂名供电局 | 电白供电局 | 电白供电局 | 马踏供电所 | 朱进 |  |  | 值班室个人储物柜（工具包） | D | C A TA92 | 0309 C A TA92 0700807 D | 生产手工具 | 不详 | 2021-01-18 | 无出厂编号 | 2021-06-16 | 0 | [5 empty] | 生产管理用工器具/维修工具/螺丝刀 | 把 | 正常 | 未使用 | 08cea9397a8a4d8eaaa86edc62ce7398
十字螺丝刀 | #1蔡云平 | 不详 | 茂名供电局 | 电白供电局 | 电白供电局 | 马踏供电所 | 朱进 |  |  | 值班室个人储物柜（工具包） | D | C A TA92 | 0309 C A TA92 9513384 D | 生产手工具 | 不详 | 2021-01-18 | 无出厂编号 | 2021-06-16 | 0 | [5 empty] | 生产管理用工器具/维修工具/螺丝刀 | 把 | 正常 | 未使用 | 6147a21a36dd4eb5bf2063fb9b97c0cf
十字螺丝刀 | #2蔡云平 | 不详 | 茂名供电局 | 电白供电局 | 电白供电局 | 马踏供电所 | 朱进 |  |  | 值班室个人储物柜（工具包） | D | C A TA92 | 0309 C A TA92 5526522 D | 生产手工具 | 不详 | 2021-01-18 | 无出厂编号 | 2021-06-16 | 0 | [5 empty] | 生产管理用工器具/维修工具/螺丝刀 | 把 | 正常 | 未使用 | 667b3180f9b349edbaa9a91dcfb3c38b
十字螺丝刀 | #1黄富增 | 不详 | 茂名供电局 | 电白供电局 | 电白供电局 | 马踏供电所 | 朱进 |  |  | 值班室个人储物柜（工具包） | D | C A TA92 | 0309 C A TA92 4408368 D | 生产手工具 | 不详 | 2021-01-18 | 无出厂编号 | 2021-06-16 | 0 | [5 empty] | 生产管理用工器具/维修工具/螺丝刀 | 把 | 正常 | 未使用 | e2d009f74bad46c28ff5d8c4fdde70f3
十字螺丝刀 | #2黄富增 | 不详 | 茂名供电局 | 电白供电局 | 电白供电局 | 马踏供电所 | 朱进 |  |  | 值班室个人储物柜（工具包） | D | C A TA92 | 0309 C A TA92 0887597 D | 生产手工具 | 不详 | 2021-01-18 | 无出厂编号 | 2021-06-16 | 0 | [5 empty] | 生产管理用工器具/维修工具/螺丝刀 | 把 | 正常 | 未使用 | 04f6be79ba8d4ddbb7e7a850e68d917b
十字螺丝刀 | #1黄锡平 | 不详 | 茂名供电局 | 电白供电局 | 电白供电局 | 马踏供电所 | 朱进 |  |  | 值班室个人储物柜（工具包） | D | C A TA92 | 0309 C A TA92 6207284 D | 生产手工具 | 不详 | 2021-01-18 | 无出厂编号 | 2021-06-16 | 0 | [5 empty] | 生产管理用工器具/维修工具/螺丝刀 | 把 | 正常 | 未使用 | 0026b6572c6b49168f4ad96d7888a2b5
十字螺丝刀 | #2黄锡平 | 不详 | 茂名供电局 | 电白供电局 | 电白供电局 | 马踏供电所 | 朱进 |  |  | 值班室个人储物柜（工具包） | D | C A TA92 | 0309 C A TA92 3781122 D | 生产手工具 | 不详 | 2021-01-18 | 无出厂编号 | 2021-06-16 | 0 | [5 empty] | 生产管理用工器具/维修工具/螺丝刀 | 把 | 正常 | 未使用 | 8531bca1d68d404fbfbf4473162b12ef
十字螺丝刀 | #1陈振坤 | 不详 | 茂名供电局 | 电白供电局 | 电白供电局 | 马踏供电所 | 朱进 |  |  | 值班室个人储物柜（工具包） | D | C A TA92 | 0309 C A TA92 6803318 D | 生产手工具 | 不详 | 2021-01-18 | 无出厂编号 | 2021-06-16 | 0 | [5 empty] | 生产管理用工器具/维修工具/螺丝刀 | 把 | 正常 | 未使用 | 222d1bfb7d644a4d9b9b98179a3af758
十字螺丝刀 | #2陈振坤 | 不详 | 茂名供电局 | 电白供电局 | 电白供电局 | 马踏供电所 | 朱进 |  |  | 值班室个人储物柜（工具包） | D | C A TA92 | 0309 C A TA92 6008194 D | 生产手工具 | 不详 | 2021-01-18 | 无出厂编号 | 2021-06-16 | 0 | [5 empty] | 生产管理用工器具/维修工具/螺丝刀 | 把 | 正常 | 未使用 | 89b16d798a09427f8918120f64d54a79
十字螺丝刀 | #1杨毅湘 | 不详 | 茂名供电局 | 电白供电局 | 电白供电局 | 马踏供电所 | 朱进 |  |  | 值班室个人储物柜（工具包） | D | C A TA92 | 0309 C A TA92 9875365 D | 生产手工具 | 不详 | 2021-01-18 | 无出厂编号 | 2021-06-16 | 0 | [5 empty] | 生产管理用工器具/维修工具/螺丝刀 | 把 | 正常 | 未使用 | 2d7a5b99688647789bd1589aedfdc0eb
十字螺丝刀 | #2杨毅湘 | 不详 | 茂名供电局 | 电白供电局 | 电白供电局 | 马踏供电所 | 朱进 |  |  | 值班室个人储物柜（工具包） | D | C A TA92 | 0309 C A TA92 4532380 D | 生产手工具 | 不详 | 2021-01-18 | 无出厂编号 | 2021-06-16 | 0 | [5 empty] | 生产管理用工器具/维修工具/螺丝刀 | 把 | 正常 | 未使用 | 1f67939d68bb447aa17ff41cfa607b4e
十字螺丝刀 | #1林伟明 | 不详 | 茂名供电局 | 电白供电局 | 电白供电局 | 马踏供电所 | 朱进 |  |  | 值班室个人储物柜（工具包） | D | C A TA92 | 0309 C A TA92 9881439 D | 生产手工具 | 不详 | 2021-01-18 | 无出厂编号 | 2021-06-16 | 0 | [5 empty] | 生产管理用工器具/维修工具/螺丝刀 | 把 | 正常 | 未使用 | aee886aafa044e89bcc8b69123206883
十字螺丝刀 | #2林伟明 | 不详 | 茂名供电局 | 电白供电局 | 电白供电局 | 马踏供电所 | 朱进 |  |  | 值班室个人储物柜（工具包） | D | C A TA92 | 0309 C A TA92 5910936 D | 生产手工具 | 不详 | 2021-01-18 | 无出厂编号 | 2021-06-16 | 0 | [5 empty] | 生产管理用工器具/维修工具/螺丝刀 | 把 | 正常 | 未使用 | 3ae1b50d6aa44892b31e4a3403cbe218
十字螺丝刀 | #1陈观杰 | 不详 | 茂名供电局 | 电白供电局 | 电白供电局 | 马踏供电所 | 朱进 |  |  | 值班室个人储物柜（工具包） | D | C A TA92 | 0309 C A TA92 9732471 D | 生产手工具 | 不详 | 2021-01-18 | 无出厂编号 | 2021-06-16 | 0 | [5 empty] | 生产管理用工器具/维修工具/螺丝刀 | 把 | 正常 | 未使用 | 4009162d24b441e898c87ce144f56c24
一字螺丝刀 | #1陈观杰 | 不详 | 茂名供电局 | 电白供电局 | 电白供电局 | 马踏供电所 | 朱进 |  |  | 值班室个人储物柜（工具包） | D | C A TA92 | 0309 C A TA92 1653696 D | 生产手工具 | 不详 | 2021-01-18 | 无出厂编号 | 2021-06-16 | 0 | [5 empty] | 生产管理用工器具/维修工具/螺丝刀 | 把 | 正常 | 未使用 | ca1a5e6a06874b11b6f505b3a6cfad25
十字螺丝刀 | #2陈观杰 | 不详 | 茂名供电局 | 电白供电局 | 电白供电局 | 马踏供电所 | 朱进 |  |  | 值班室个人储物柜（工具包） | D | C A TA92 | 0309 C A TA92 4823594 D | 生产手工具 | 不详 | 2021-01-18 | 无出厂编号 | 2021-06-16 | 0 | [5 empty] | 生产管理用工器具/维修工具/螺丝刀 | 把 | 正常 | 未使用 | 945711265ffa4d5d929711837b90b561
一字螺丝刀 | #1王七文 | 不详 | 茂名供电局 | 电白供电局 | 电白供电局 | 马踏供电所 | 朱进 |  |  | 值班室个人储物柜（工具包） | D | C A TA92 | 0309 C A TA92 3769166 D | 生产手工具 | 不详 | 2021-01-18 | 无出厂编号 | 2021-06-16 | 0 | [5 empty] | 生产管理用工器具/维修工具/螺丝刀 | 把 | 正常 | 未使用 | 73413b3d11d74457ba6c8081a05c0da6
一字螺丝刀 | #2王七文 | 不详 | 茂名供电局 | 电白供电局 | 电白供电局 | 马踏供电所 | 朱进 |  |  | 值班室个人储物柜（工具包） | D | C A TA92 | 0309 C A TA92 4507458 D | 生产手工具 | 不详 | 2021-01-18 | 无出厂编号 | 2021-06-16 | 0 | [5 empty] | 生产管理用工器具/维修工具/螺丝刀 | 把 | 正常 | 未使用 | 086fa6575dd64c4581e0dd47da4b1a9b
一字螺丝刀 | #1杨世全 | 不详 | 茂名供电局 | 电白供电局 | 电白供电局 | 马踏供电所 | 朱进 |  |  | 值班室个人储物柜（工具包） | D | C A TA92 | 0309 C A TA92 7417088 D | 生产手工具 | 不详 | 2021-01-18 | 无出厂编号 | 2021-06-16 | 0 | [5 empty] | 生产管理用工器具/维修工具/螺丝刀 | 把 | 正常 | 未使用 | f43df9a62f49475eb58c308bb1bea9ef
一字螺丝刀 | #2杨世全 | 不详 | 茂名供电局 | 电白供电局 | 电白供电局 | 马踏供电所 | 朱进 |  |  | 值班室个人储物柜（工具包） | D | C A TA92 | 0309 C A TA92 4409636 D | 生产手工具 | 不详 | 2021-01-18 | 无出厂编号 | 2021-06-16 | 0 | [5 empty] | 生产管理用工器具/维修工具/螺丝刀 | 把 | 正常 | 未使用 | 2c9cf0dfa790410d924ce47102ffac12
一字螺丝刀 | #1蔡云平 | 不详 | 茂名供电局 | 电白供电局 | 电白供电局 | 马踏供电所 | 朱进 |  |  | 值班室个人储物柜（工具包） | D | C A TA92 | 0309 C A TA92 5460229 D | 生产手工具 | 不详 | 2021-01-18 | 无出厂编号 | 2021-06-16 | 0 | [5 empty] | 生产管理用工器具/维修工具/螺丝刀 | 把 | 正常 | 未使用 | 454f69ec8e7845b78b754043623d4c06
一字螺丝刀 | #2蔡云平 | 不详 | 茂名供电局 | 电白供电局 | 电白供电局 | 马踏供电所 | 朱进 |  |  | 值班室个人储物柜（工具包） | D | C A TA92 | 0309 C A TA92 4991851 D | 生产手工具 | 不详 | 2021-01-18 | 无出厂编号 | 2021-06-16 | 0 | [5 empty] | 生产管理用工器具/维修工具/螺丝刀 | 把 | 正常 | 未使用 | f9e498ac4e1f4c099a2a84f6860c7401
一字螺丝刀 | #1黄富增 | 不详 | 茂名供电局 | 电白供电局 | 电白供电局 | 马踏供电所 | 朱进 |  |  | 值班室个人储物柜（工具包） | D | C A TA92 | 0309 C A TA92 5093508 D | 生产手工具 | 不详 | 2021-01-18 | 无出厂编号 | 2021-06-16 | 0 | [5 empty] | 生产管理用工器具/维修工具/螺丝刀 | 把 | 正常 | 未使用 | 922e24a4337747a58d335cc0ebac1855
一字螺丝刀 | #2黄富增 | 不详 | 茂名供电局 | 电白供电局 | 电白供电局 | 马踏供电所 | 朱进 |  |  | 值班室个人储物柜（工具包） | D | C A TA92 | 0309 C A TA92 5355358 D | 生产手工具 | 不详 | 2021-01-18 | 无出厂编号 | 2021-06-16 | 0 | [5 empty] | 生产管理用工器具/维修工具/螺丝刀 | 把 | 正常 | 未使用 | d9f053f7c3aa41d99f7c21a316302f05
一字螺丝刀 | #1黄锡平 | 不详 | 茂名供电局 | 电白供电局 | 电白供电局 | 马踏供电所 | 朱进 |  |  | 值班室个人储物柜（工具包） | D | C A TA92 | 0309 C A TA92 6742650 D | 生产手工具 | 不详 | 2021-01-18 | 无出厂编号 | 2021-06-16 | 0 | [5 empty] | 生产管理用工器具/维修工具/螺丝刀 | 把 | 正常 | 未使用 | 4ee269134fe643e2a21379535377f906
一字螺丝刀 | #2黄锡平 | 不详 | 茂名供电局 | 电白供电局 | 电白供电局 | 马踏供电所 | 朱进 |  |  | 值班室个人储物柜（工具包） | D | C A TA92 | 0309 C A TA92 8854802 D | 生产手工具 | 不详 | 2021-01-18 | 无出厂编号 | 2021-06-16 | 0 | [5 empty] | 生产管理用工器具/维修工具/螺丝刀 | 把 | 正常 | 未使用 | fa3b454ab56b41848622dad2e5e13f5c
一字螺丝刀 | #1陈振坤 | 不详 | 茂名供电局 | 电白供电局 | 电白供电局 | 马踏供电所 | 朱进 |  |  | 值班室个人储物柜（工具包） | D | C A TA92 | 0309 C A TA92 7129319 D | 生产手工具 | 不详 | 2021-01-18 | 无出厂编号 | 2021-06-16 | 0 | [5 empty] | 生产管理用工器具/维修工具/螺丝刀 | 把 | 正常 | 未使用 | d8ace8f68608464a99e33697bff56279
一字螺丝刀 | #2陈振坤 | 不详 | 茂名供电局 | 电白供电局 | 电白供电局 | 马踏供电所 | 朱进 |  |  | 值班室个人储物柜（工具包） | D | C A TA92 | 0309 C A TA92 8620663 D | 生产手工具 | 不详 | 2021-01-18 | 无出厂编号 | 2021-06-16 | 0 | [5 empty] | 生产管理用工器具/维修工具/螺丝刀 | 把 | 正常 | 未使用 | b8847141f61144c18e64104ca2b19544
一字螺丝刀 | #1杨毅湘 | 不详 | 茂名供电局 | 电白供电局 | 电白供电局 | 马踏供电所 | 朱进 |  |  | 值班室个人储物柜（工具包） | D | C A TA92 | 0309 C A TA92 7079411 D | 生产手工具 | 不详 | 2021-01-18 | 无出厂编号 | 2021-06-16 | 0 | [5 empty] | 生产管理用工器具/维修工具/螺丝刀 | 把 | 正常 | 未使用 | 7283b2091efe49978bed066061bbc600
一字螺丝刀 | #2杨毅湘 | 不详 | 茂名供电局 | 电白供电局 | 电白供电局 | 马踏供电所 | 朱进 |  |  | 值班室个人储物柜（工具包） | D | C A TA92 | 0309 C A TA92 6499936 D | 生产手工具 | 不详 | 2021-01-18 | 无出厂编号 | 2021-06-16 | 0 | [5 empty] | 生产管理用工器具/维修工具/螺丝刀 | 把 | 正常 | 未使用 | ca7cb59e26eb475ca12984123ebdbede
一字螺丝刀 | #1林伟明 | 不详 | 茂名供电局 | 电白供电局 | 电白供电局 | 马踏供电所 | 朱进 |  |  | 值班室个人储物柜（工具包） | D | C A TA92 | 0309 C A TA92 5936987 D | 生产手工具 | 不详 | 2021-01-18 | 无出厂编号 | 2021-06-16 | 0 | [5 empty] | 生产管理用工器具/维修工具/螺丝刀 | 把 | 正常 | 未使用 | 3ef46ec3babd4b388fae552ef448fb7a
一字螺丝刀 | #2林伟明 | 不详 | 茂名供电局 | 电白供电局 | 电白供电局 | 马踏供电所 | 朱进 |  |  | 值班室个人储物柜（工具包） | D | C A TA92 | 0309 C A TA92 7212483 D | 生产手工具 | 不详 | 2021-01-18 | 无出厂编号 | 2021-06-16 | 0 | [5 empty] | 生产管理用工器具/维修工具/螺丝刀 | 把 | 正常 | 未使用 | a6729be93de542fb9fc64e72f8dc62ee
斜口钳 | #6陈振坤 | 不详 | 茂名供电局 | 电白供电局 | 电白供电局 | 马踏供电所 | 朱进 |  |  | 值班室个人储物柜（工具包） | D | C A TB31 | 0309 C A TB31 5792438 D | 生产手工具 | 不详 | 2021-01-18 | 无出厂编号 | 2021-06-16 | 0 | [5 empty] | 生产管理用工器具/维修工具/斜口钳 | 把 | 正常 | 未使用 | 85e22521abee435fad12328f63aabf9b
斜口钳 | #8林伟明 | 不详 | 茂名供电局 | 电白供电局 | 电白供电局 | 马踏供电所 | 朱进 |  |  | 值班室个人储物柜（工具包） | D | C A TB31 | 0309 C A TB31 6111369 D | 生产手工具 | 不详 | 2021-01-18 | 无出厂编号 | 2021-06-16 | 0 | [5 empty] | 生产管理用工器具/维修工具/斜口钳 | 把 | 正常 | 未使用 | e40c7b195208440dabfcd0caab1a5084
斜口钳 | #9陈观杰 | 不详 | 茂名供电局 | 电白供电局 | 电白供电局 | 马踏供电所 | 朱进 |  |  | 值班室个人储物柜（工具包） | D | C A TB31 | 0309 C A TB31 5553724 D | 生产手工具 | 不详 | 2021-01-18 | 无出厂编号 | 2021-06-16 | 0 | [5 empty] | 生产管理用工器具/维修工具/斜口钳 | 把 | 正常 | 未使用 | 97e1d2ffbe9248bd99844fd2aa090284
斜口钳 | #7杨毅湘 | 不详 | 茂名供电局 | 电白供电局 | 电白供电局 | 马踏供电所 | 朱进 |  |  | 值班室个人储物柜（工具包） | D | C A TB31 | 0309 C A TB31 3663848 D | 生产手工具 | 不详 | 2021-01-18 | 无出厂编号 | 2021-06-16 | 0 | [5 empty] | 生产管理用工器具/维修工具/斜口钳 | 把 | 正常 | 未使用 | 2df0eedd73f34b5794653cb4c2ca0bb0
电工刀 | #1王七文 | 不详 | 茂名供电局 | 电白供电局 | 电白供电局 | 马踏供电所 | 朱进 |  |  | 值班室个人储物柜（工具包） | D | C A TA48 | 0309 C A TA48 3492130 D | 生产手工具 | 不详 | 2021-01-18 | 无出厂编号 | 2021-06-16 | 0 | [5 empty] | 生产管理用工器具/维修工具/电工刀 | 把 | 正常 | 未使用 | 2619b1b143d24352962c801dfc380e29
电工刀 | #2杨世全 | 不详 | 茂名供电局 | 电白供电局 | 电白供电局 | 马踏供电所 | 朱进 |  |  | 值班室个人储物柜（工具包） | D | C A TA48 | 0309 C A TA48 5105495 D | 生产手工具 | 不详 | 2021-01-18 | 无出厂编号 | 2021-06-16 | 0 | [5 empty] | 生产管理用工器具/维修工具/电工刀 | 把 | 正常 | 未使用 | 9b3a52c92750487699df3a319fc59af6
电工刀 | #3蔡云平 | 不详 | 茂名供电局 | 电白供电局 | 电白供电局 | 马踏供电所 | 朱进 |  |  | 值班室个人储物柜（工具包） | D | C A TA48 | 0309 C A TA48 2565078 D | 生产手工具 | 不详 | 2021-01-18 | 无出厂编号 | 2021-06-16 | 0 | [5 empty] | 生产管理用工器具/维修工具/电工刀 | 把 | 正常 | 未使用 | 117d7ad3264b41289fc47622c0ed4fb2
电工刀 | #4黄富增 | 不详 | 茂名供电局 | 电白供电局 | 电白供电局 | 马踏供电所 | 朱进 |  |  | 值班室个人储物柜（工具包） | D | C A TA48 | 0309 C A TA48 7262285 D | 生产手工具 | 不详 | 2021-01-18 | 无出厂编号 | 2021-06-16 | 0 | [5 empty] | 生产管理用工器具/维修工具/电工刀 | 把 | 正常 | 未使用 | 77ddb17c9a004fd0ba8317b2559c28ae
电工刀 | #6陈振坤 | 不详 | 茂名供电局 | 电白供电局 | 电白供电局 | 马踏供电所 | 朱进 |  |  | 值班室个人储物柜（工具包） | D | C A TA48 | 0309 C A TA48 3824414 D | 生产手工具 | 不详 | 2021-01-18 | 无出厂编号 | 2021-06-16 | 0 | [5 empty] | 生产管理用工器具/维修工具/电工刀 | 把 | 正常 | 未使用 | 8e48285293e8450b91c9dbc969d1aa86
电工刀 | #7杨毅湘 | 不详 | 茂名供电局 | 电白供电局 | 电白供电局 | 马踏供电所 | 朱进 |  |  | 值班室个人储物柜（工具包） | D | C A TA48 | 0309 C A TA48 7574495 D | 生产手工具 | 不详 | 2021-01-18 | 无出厂编号 | 2021-06-16 | 0 | [5 empty] | 生产管理用工器具/维修工具/电工刀 | 把 | 正常 | 未使用 | 363a09314c8541f1b4bfefdecfa59acf
电工刀 | #8林伟明 | 不详 | 茂名供电局 | 电白供电局 | 电白供电局 | 马踏供电所 | 朱进 |  |  | 值班室个人储物柜（工具包） | D | C A TA48 | 0309 C A TA48 8605140 D | 生产手工具 | 不详 | 2021-01-18 | 无出厂编号 | 2021-06-16 | 0 | [5 empty] | 生产管理用工器具/维修工具/电工刀 | 把 | 正常 | 未使用 | c9d273861018401da8f7b878bce63389
电工刀 | #9陈观杰 | 不详 | 茂名供电局 | 电白供电局 | 电白供电局 | 马踏供电所 | 朱进 |  |  | 值班室个人储物柜（工具包） | D | C A TA48 | 0309 C A TA48 4671127 D | 生产手工具 | 不详 | 2021-01-18 | 无出厂编号 | 2021-06-16 | 0 | [5 empty] | 生产管理用工器具/维修工具/电工刀 | 把 | 正常 | 未使用 | 55f1dde3248d4ec0b58a0a1b8a3fad8f
电工刀 | #5黄锡平 | 不详 | 茂名供电局 | 电白供电局 | 电白供电局 | 马踏供电所 | 朱进 |  |  | 值班室个人储物柜（工具包） | D | C A TA48 | 0309 C A TA48 3715212 D | 生产手工具 | 不详 | 2021-01-18 | 无出厂编号 | 2021-06-16 | 0 | [5 empty] | 生产管理用工器具/维修工具/电工刀 | 把 | 正常 | 未使用 | a0ef30392fbb42f78729146651ca888a
尖嘴钳 | #8林伟明 | 不详 | 茂名供电局 | 电白供电局 | 电白供电局 | 马踏供电所 | 朱进 |  |  | 值班室个人储物柜（工具包） | D | C A TA76 | 0309 C A TA76 0751021 D | 生产手工具 | 不详 | 2021-01-18 | 无出厂编号 | 2021-06-16 | 0 | [5 empty] | 生产管理用工器具/维修工具/尖嘴钳 | 把 | 正常 | 未使用 | 8d51ae3eb5b843b490c7cfc1147e2779
尖嘴钳 | #9陈观杰 | 不详 | 茂名供电局 | 电白供电局 | 电白供电局 | 马踏供电所 | 朱进 |  |  | 值班室个人储物柜（工具包） | D | C A TA76 | 0309 C A TA76 3702509 D | 生产手工具 | 不详 | 2021-01-18 | 无出厂编号 | 2021-06-16 | 0 | [5 empty] | 生产管理用工器具/维修工具/尖嘴钳 | 把 | 正常 | 未使用 | 84c3e64cc81f4caf86310bd8b91fd3a4
梅花扳手 | #1王七文 | 不详 | 茂名供电局 | 电白供电局 | 电白供电局 | 马踏供电所 | 朱进 |  |  | 值班室个人储物柜（工具包） | D | C A TA95 | 0309 C A TA95 5596870 D | 生产手工具 | 不详 | 2021-01-18 | 无出厂编号 | 2021-06-16 | 0 | [5 empty] | 生产管理用工器具/维修工具/梅花扳手 | 把 | 正常 | 未使用 | a2294ffe91004630a4e3e3ad14aa2af3
梅花扳手 | #2王七文 | 不详 | 茂名供电局 | 电白供电局 | 电白供电局 | 马踏供电所 | 朱进 |  |  | 值班室个人储物柜（工具包） | D | C A TA95 | 0309 C A TA95 5752981 D | 生产手工具 | 不详 | 2021-01-18 | 无出厂编号 | 2021-06-16 | 0 | [5 empty] | 生产管理用工器具/维修工具/梅花扳手 | 把 | 正常 | 未使用 | abb00a61caec40fa8a9ef16b182f35fd
梅花扳手 | #1杨世全 | 不详 | 茂名供电局 | 电白供电局 | 电白供电局 | 马踏供电所 | 朱进 |  |  | 值班室个人储物柜（工具包） | D | C A TA95 | 0309 C A TA95 1861835 D | 生产手工具 | 不详 | 2021-01-18 | 无出厂编号 | 2021-06-16 | 0 | [5 empty] | 生产管理用工器具/维修工具/梅花扳手 | 把 | 正常 | 未使用 | d49fe7004380477db985b86bbc311675
梅花扳手 | #2杨世全 | 不详 | 茂名供电局 | 电白供电局 | 电白供电局 | 马踏供电所 | 朱进 |  |  | 值班室个人储物柜（工具包） | D | C A TA95 | 0309 C A TA95 8875941 D | 生产手工具 | 不详 | 2021-01-18 | 无出厂编号 | 2021-06-16 | 0 | [5 empty] | 生产管理用工器具/维修工具/梅花扳手 | 把 | 正常 | 未使用 | 5cac839f538e4009a683a295feecfaa3
梅花扳手 | #1蔡云平 | 不详 | 茂名供电局 | 电白供电局 | 电白供电局 | 马踏供电所 | 朱进 |  |  | 值班室个人储物柜（工具包） | D | C A TA95 | 0309 C A TA95 1366836 D | 生产手工具 | 不详 | 2021-01-18 | 无出厂编号 | 2021-06-16 | 0 | [5 empty] | 生产管理用工器具/维修工具/梅花扳手 | 把 | 正常 | 未使用 | 6279d4ee7d1743f18d3dd8f356c41dae
梅花扳手 | #2蔡云平 | 不详 | 茂名供电局 | 电白供电局 | 电白供电局 | 马踏供电所 | 朱进 |  |  | 值班室个人储物柜（工具包） | D | C A TA95 | 0309 C A TA95 5544265 D | 生产手工具 | 不详 | 2021-01-18 | 无出厂编号 | 2021-06-16 | 0 | [5 empty] | 生产管理用工器具/维修工具/梅花扳手 | 把 | 正常 | 未使用 | 103dd223ba0642aaaf6dc258552ae70f
梅花扳手 | #1黄富增 | 不详 | 茂名供电局 | 电白供电局 | 电白供电局 | 马踏供电所 | 朱进 |  |  | 值班室个人储物柜（工具包） | D | C A TA95 | 0309 C A TA95 4890066 D | 生产手工具 | 不详 | 2021-01-18 | 无出厂编号 | 2021-06-16 | 0 | [5 empty] | 生产管理用工器具/维修工具/梅花扳手 | 把 | 正常 | 未使用 | 5c842e8152664177bd3b4a59ed88bb1d
梅花扳手 | #2黄富增 | 不详 | 茂名供电局 | 电白供电局 | 电白供电局 | 马踏供电所 | 朱进 |  |  | 值班室个人储物柜（工具包） | D | C A TA95 | 0309 C A TA95 0314464 D | 生产手工具 | 不详 | 2021-01-18 | 无出厂编号 | 2021-06-16 | 0 | [5 empty] | 生产管理用工器具/维修工具/梅花扳手 | 把 | 正常 | 未使用 | 8b70b6d7457041839c3e5443f196087f
梅花扳手 | #1黄锡平 | 不详 | 茂名供电局 | 电白供电局 | 电白供电局 | 马踏供电所 | 朱进 |  |  | 值班室个人储物柜（工具包） | D | C A TA95 | 0309 C A TA95 3279326 D | 生产手工具 | 不详 | 2021-01-18 | 无出厂编号 | 2021-06-16 | 0 | [5 empty] | 生产管理用工器具/维修工具/梅花扳手 | 把 | 正常 | 未使用 | 056041a89c9c462586147e1b5ec8d2cd
梅花扳手 | #2黄锡平 | 不详 | 茂名供电局 | 电白供电局 | 电白供电局 | 马踏供电所 | 朱进 |  |  | 值班室个人储物柜（工具包） | D | C A TA95 | 0309 C A TA95 3024649 D | 生产手工具 | 不详 | 2021-01-18 | 无出厂编号 | 2021-06-16 | 0 | [5 empty] | 生产管理用工器具/维修工具/梅花扳手 | 把 | 正常 | 未使用 | 5f73acb40fc9485a91f5ff3a382240ba
梅花扳手 | #1陈振坤 | 不详 | 茂名供电局 | 电白供电局 | 电白供电局 | 马踏供电所 | 朱进 |  |  | 值班室个人储物柜（工具包） | D | C A TA95 | 0309 C A TA95 0472108 D | 生产手工具 | 不详 | 2021-01-18 | 无出厂编号 | 2021-06-16 | 0 | [5 empty] | 生产管理用工器具/维修工具/梅花扳手 | 把 | 正常 | 未使用 | e28d1d810a1b47edb77178010c013561
梅花扳手 | #2陈振坤 | 不详 | 茂名供电局 | 电白供电局 | 电白供电局 | 马踏供电所 | 朱进 |  |  | 值班室个人储物柜（工具包） | D | C A TA95 | 0309 C A TA95 0900066 D | 生产手工具 | 不详 | 2021-01-18 | 无出厂编号 | 2021-06-16 | 0 | [5 empty] | 生产管理用工器具/维修工具/梅花扳手 | 把 | 正常 | 未使用 | c59bc80d13cb4e0ea46f333ae3b758d5
梅花扳手 | #1杨毅湘 | 不详 | 茂名供电局 | 电白供电局 | 电白供电局 | 马踏供电所 | 朱进 |  |  | 值班室个人储物柜（工具包） | D | C A TA95 | 0309 C A TA95 7533672 D | 生产手工具 | 不详 | 2021-01-18 | 无出厂编号 | 2021-06-16 | 0 | [5 empty] | 生产管理用工器具/维修工具/梅花扳手 | 把 | 正常 | 未使用 | 6e34f3193f684610bc722520f27fa9aa
梅花扳手 | #2杨毅湘 | 不详 | 茂名供电局 | 电白供电局 | 电白供电局 | 马踏供电所 | 朱进 |  |  | 值班室个人储物柜（工具包） | D | C A TA95 | 0309 C A TA95 7674185 D | 生产手工具 | 不详 | 2021-01-18 | 无出厂编号 | 2021-06-16 | 0 | [5 empty] | 生产管理用工器具/维修工具/梅花扳手 | 把 | 正常 | 未使用 | 1cace37c310a448ca768b0376eb0604f
梅花扳手 | #1林伟明 | 不详 | 茂名供电局 | 电白供电局 | 电白供电局 | 马踏供电所 | 朱进 |  |  | 值班室个人储物柜（工具包） | D | C A TA95 | 0309 C A TA95 4311118 D | 生产手工具 | 不详 | 2021-01-18 | 无出厂编号 | 2021-06-16 | 0 | [5 empty] | 生产管理用工器具/维修工具/梅花扳手 | 把 | 正常 | 未使用 | b56d7bde34304820b0fd69f5a0c5b113
梅花扳手 | #2林伟明 | 不详 | 茂名供电局 | 电白供电局 | 电白供电局 | 马踏供电所 | 朱进 |  |  | 值班室个人储物柜（工具包） | D | C A TA95 | 0309 C A TA95 5709316 D | 生产手工具 | 不详 | 2021-01-18 | 无出厂编号 | 2021-06-16 | 0 | [5 empty] | 生产管理用工器具/维修工具/梅花扳手 | 把 | 正常 | 未使用 | 6775ea66a3c34d1f8da203c38ff18705
梅花扳手 | #1陈观杰 | 不详 | 茂名供电局 | 电白供电局 | 电白供电局 | 马踏供电所 | 朱进 |  |  | 值班室个人储物柜（工具包） | D | C A TA95 | 0309 C A TA95 8337893 D | 生产手工具 | 不详 | 2021-01-18 | 无出厂编号 | 2021-06-16 | 0 | [5 empty] | 生产管理用工器具/维修工具/梅花扳手 | 把 | 正常 | 未使用 | 4b24de4853ee480b9b721de02db7f31b
梅花扳手 | #2陈观杰 | 不详 | 茂名供电局 | 电白供电局 | 电白供电局 | 马踏供电所 | 朱进 |  |  | 值班室个人储物柜（工具包） | D | C A TA95 | 0309 C A TA95 6028088 D | 生产手工具 | 不详 | 2021-01-18 | 无出厂编号 | 2021-06-16 | 0 | [5 empty] | 生产管理用工器具/维修工具/梅花扳手 | 把 | 正常 | 未使用 | 09d3f6d619e44a059ab26ad73e75802b
手锤 | #1王七文 | 不详 | 茂名供电局 | 电白供电局 | 电白供电局 | 马踏供电所 | 朱进 |  |  | 值班室个人储物柜（工具包） | D | C A TB12 | 0309 C A TB12 6548721 D | 生产手工具 | 不详 | 2021-01-18 | 无出厂编号 | 2021-06-16 | 0 | [5 empty] | 生产管理用工器具/维修工具/手锤 | 把 | 正常 | 未使用 | dc771011b32148aabd861e93ff133018
手锤 | #2杨世全 | 不详 | 茂名供电局 | 电白供电局 | 电白供电局 | 马踏供电所 | 朱进 |  |  | 值班室个人储物柜（工具包） | D | C A TB12 | 0309 C A TB12 8741730 D | 生产手工具 | 不详 | 2021-01-18 | 无出厂编号 | 2021-06-16 | 0 | [5 empty] | 生产管理用工器具/维修工具/手锤 | 把 | 正常 | 未使用 | 905b3a4d74524112b04c17a17870ed81
手锤 | #3蔡云平 | 不详 | 茂名供电局 | 电白供电局 | 电白供电局 | 马踏供电所 | 朱进 |  |  | 值班室个人储物柜（工具包） | D | C A TB12 | 0309 C A TB12 1396422 D | 生产手工具 | 不详 | 2021-01-18 | 无出厂编号 | 2021-06-16 | 0 | [5 empty] | 生产管理用工器具/维修工具/手锤 | 把 | 正常 | 未使用 | ba165d39dd86401f842022bec611bd37
手锤 | #4黄富增 | 不详 | 茂名供电局 | 电白供电局 | 电白供电局 | 马踏供电所 | 朱进 |  |  | 值班室个人储物柜（工具包） | D | C A TB12 | 0309 C A TB12 8402498 D | 生产手工具 | 不详 | 2021-01-18 | 无出厂编号 | 2021-06-16 | 0 | [5 empty] | 生产管理用工器具/维修工具/手锤 | 把 | 正常 | 未使用 | e9b682dace5b4273b191773ee29e72d0
手锤 | #5黄锡平 | 不详 | 茂名供电局 | 电白供电局 | 电白供电局 | 马踏供电所 | 朱进 |  |  | 值班室个人储物柜（工具包） | D | C A TB12 | 0309 C A TB12 8899827 D | 生产手工具 | 不详 | 2021-01-18 | 无出厂编号 | 2021-06-16 | 0 | [5 empty] | 生产管理用工器具/维修工具/手锤 | 把 | 正常 | 未使用 | 328577689d934444b0dbec11b7836f06
手锤 | #6陈振坤 | 不详 | 茂名供电局 | 电白供电局 | 电白供电局 | 马踏供电所 | 朱进 |  |  | 值班室个人储物柜（工具包） | D | C A TB12 | 0309 C A TB12 2730691 D | 生产手工具 | 不详 | 2021-01-18 | 无出厂编号 | 2021-06-16 | 0 | [5 empty] | 生产管理用工器具/维修工具/手锤 | 把 | 正常 | 未使用 | 00bf61ab482245b7836112debae22331
手锤 | #7杨毅湘 | 不详 | 茂名供电局 | 电白供电局 | 电白供电局 | 马踏供电所 | 朱进 |  |  | 值班室个人储物柜（工具包） | D | C A TB12 | 0309 C A TB12 2183393 D | 生产手工具 | 不详 | 2021-01-18 | 无出厂编号 | 2021-06-16 | 0 | [5 empty] | 生产管理用工器具/维修工具/手锤 | 把 | 正常 | 未使用 | 1ae2570d9200410d926c33db11ec37f3
手锤 | #8林伟明 | 不详 | 茂名供电局 | 电白供电局 | 电白供电局 | 马踏供电所 | 朱进 |  |  | 值班室个人储物柜（工具包） | D | C A TB12 | 0309 C A TB12 3507752 D | 生产手工具 | 不详 | 2021-01-18 | 无出厂编号 | 2021-06-16 | 0 | [5 empty] | 生产管理用工器具/维修工具/手锤 | 把 | 正常 | 未使用 | 7149b57ceb31440fadac5c719b8c502f
手锤 | #9陈观杰 | 不详 | 茂名供电局 | 电白供电局 | 电白供电局 | 马踏供电所 | 朱进 |  |  | 值班室个人储物柜（工具包） | D | C A TB12 | 0309 C A TB12 9843347 D | 生产手工具 | 不详 | 2021-01-18 | 无出厂编号 | 2021-06-16 | 0 | [5 empty] | 生产管理用工器具/维修工具/手锤 | 把 | 正常 | 未使用 | dbeaa0fb1e544ae3bb8ffc366788a291
斜口钳 | #1王七文 | 不详 | 茂名供电局 | 电白供电局 | 电白供电局 | 马踏供电所 | 朱进 |  |  | 值班室个人储物柜（工具包） | D | C A TB31 | 0309 C A TB31 5949692 D | 生产手工具 | 不详 | 2021-01-18 | 无出厂编号 | 2021-06-16 | 0 | [5 empty] | 生产管理用工器具/维修工具/斜口钳 | 把 | 正常 | 未使用 | 0bbd8e35d7db41c286b940b14bff2bc8
斜口钳 | #2杨世全 | 不详 | 茂名供电局 | 电白供电局 | 电白供电局 | 马踏供电所 | 朱进 |  |  | 值班室个人储物柜（工具包） | D | C A TB31 | 0309 C A TB31 3776432 D | 生产手工具 | 不详 | 2021-01-18 | 无出厂编号 | 2021-06-16 | 0 | [5 empty] | 生产管理用工器具/维修工具/斜口钳 | 把 | 正常 | 未使用 | e3ec273b4299425eb80b2b8403776872
斜口钳 | #3蔡云平 | 不详 | 茂名供电局 | 电白供电局 | 电白供电局 | 马踏供电所 | 朱进 |  |  | 值班室个人储物柜（工具包） | D | C A TB31 | 0309 C A TB31 7003437 D | 生产手工具 | 不详 | 2021-01-18 | 无出厂编号 | 2021-06-16 | 0 | [5 empty] | 生产管理用工器具/维修工具/斜口钳 | 把 | 正常 | 未使用 | 415e3b7f7a9b4b8ca5d43cbe2b8716f6
斜口钳 | #4黄富增 | 不详 | 茂名供电局 | 电白供电局 | 电白供电局 | 马踏供电所 | 朱进 |  |  | 值班室个人储物柜（工具包） | D | C A TB31 | 0309 C A TB31 4842179 D | 生产手工具 | 不详 | 2021-01-18 | 无出厂编号 | 2021-06-16 | 0 | [5 empty] | 生产管理用工器具/维修工具/斜口钳 | 把 | 正常 | 未使用 | d533cef8a6174b729085549a52766f39
斜口钳 | #5黄锡平 | 不详 | 茂名供电局 | 电白供电局 | 电白供电局 | 马踏供电所 | 朱进 |  |  | 值班室个人储物柜（工具包） | D | C A TB31 | 0309 C A TB31 6486751 D | 生产手工具 | 不详 | 2021-01-18 | 无出厂编号 | 2021-06-16 | 0 | [5 empty] | 生产管理用工器具/维修工具/斜口钳 | 把 | 正常 | 未使用 | 8625f897e303418c8e13c7b320438852
尖嘴钳 | #5黄锡平 | 不详 | 茂名供电局 | 电白供电局 | 电白供电局 | 马踏供电所 | 朱进 |  |  | 值班室个人储物柜（工具包） | D | C A TA76 | 0309 C A TA76 0089007 D | 生产手工具 | 不详 | 2021-01-18 | 无出厂编号 | 2021-06-16 | 0 | [5 empty] | 生产管理用工器具/维修工具/尖嘴钳 | 把 | 正常 | 未使用 | 31a6ca012b6248cb8dbffa8bbd7299d3
尖嘴钳 | #7杨毅湘 | 不详 | 茂名供电局 | 电白供电局 | 电白供电局 | 马踏供电所 | 朱进 |  |  | 值班室个人储物柜（工具包） | D | C A TA76 | 0309 C A TA76 7557432 D | 生产手工具 | 不详 | 2021-01-18 | 无出厂编号 | 2021-06-16 | 0 | [5 empty] | 生产管理用工器具/维修工具/尖嘴钳 | 把 | 正常 | 未使用 | cb2b6aa50f9948a2b8aea78102b406e9
尖嘴钳 | #6陈振坤 | 不详 | 茂名供电局 | 电白供电局 | 电白供电局 | 马踏供电所 | 朱进 |  |  | 值班室个人储物柜（工具包） | D | C A TA76 | 0309 C A TA76 5706740 D | 生产手工具 | 不详 | 2021-01-18 | 无出厂编号 | 2021-06-16 | 0 | [5 empty] | 生产管理用工器具/维修工具/尖嘴钳 | 把 | 正常 | 未使用 | 1a4cfde881bd49139a273f1c2d0b924f
尖嘴钳 | #2杨世全 | 不详 | 茂名供电局 | 电白供电局 | 电白供电局 | 马踏供电所 | 朱进 |  |  | 值班室个人储物柜（工具包） | D | C A TA76 | 0309 C A TA76 8027677 D | 生产手工具 | 不详 | 2021-01-18 | 无出厂编号 | 2021-06-16 | 0 | [5 empty] | 生产管理用工器具/维修工具/尖嘴钳 | 把 | 正常 | 未使用 | 01c3d0ac3dd64648b25f261194121b1a
尖嘴钳 | #3蔡云平 | 不详 | 茂名供电局 | 电白供电局 | 电白供电局 | 马踏供电所 | 朱进 |  |  | 值班室个人储物柜（工具包） | D | C A TA76 | 0309 C A TA76 2540237 D | 生产手工具 | 不详 | 2021-01-18 | 无出厂编号 | 2021-06-16 | 0 | [5 empty] | 生产管理用工器具/维修工具/尖嘴钳 | 把 | 正常 | 未使用 | c43d8ea8fcfe44e5b8e42f5673b69e41
尖嘴钳 | #4黄富增 | 不详 | 茂名供电局 | 电白供电局 | 电白供电局 | 马踏供电所 | 朱进 |  |  | 值班室个人储物柜（工具包） | D | C A TA76 | 0309 C A TA76 2665537 D | 生产手工具 | 不详 | 2021-01-18 | 无出厂编号 | 2021-06-16 | 0 | [5 empty] | 生产管理用工器具/维修工具/尖嘴钳 | 把 | 正常 | 未使用 | 62d44dd0603344a490e1d4c418567115
尖嘴钳 | #1王七文 | 不详 | 茂名供电局 | 电白供电局 | 电白供电局 | 马踏供电所 | 朱进 |  |  | 值班室个人储物柜（工具包） | D | C A TA76 | 0309 C A TA76 7615555 D | 生产手工具 | 不详 | 2021-01-18 | 无出厂编号 | 2021-06-16 | 0 | [5 empty] | 生产管理用工器具/维修工具/尖嘴钳 | 把 | 正常 | 未使用 | 61cd05d87a974293a3020007dbeeeb8e
开口扳手#3 | 岭门所#3 | 不详 | 茂名供电局 | 电白供电局 | 电白供电局 | 岭门配电运维班 | 杨强民 |  |  | 岭门供电所手工器具室 | D | C A TA86 | 0309 C A TA86 9592861 D | 生产手工具 | 不详 | 2018-01-01 | 无出厂编号 | 2020-08-17 | 120 | 2028-01-01 |  |  |  |  | 生产管理用工器具/维修工具/开口扳手 | 把 | 正常 | 未使用 | 07a35c46613841f8ba95e6d04f546b01
活动扳手#3-2 | 岭门所#3-2 | 10×250mm | 茂名供电局 | 电白供电局 | 电白供电局 | 岭门配电运维班 | 杨强民 |  |  | 岭门供电所手工器具室 | D | C A TA88 | 0309 C A TA88 1783159 D | 生产手工具 | 电白县顺源物资有限公司 | 2018-01-01 | 无出厂编号 | 2020-09-04 | 120 | 2028-01-01 |  |  |  |  | 生产管理用工器具/维修工具/拉锯 | 把 | 正常 | 未使用 | 832771eba2df4a81975ffd77e2d5e57a
梅花扳手#1-1 | 岭门所#1-1 | 5.5×7 | 茂名供电局 | 电白供电局 | 电白供电局 | 岭门配电运维班 | 杨强民 |  |  | 岭门供电所手工器具室 | D | C A TA95 | 0309 C A TA95 7147883 D | 生产手工具 | 不详 | 2018-01-01 | 无出厂编号 | 2018-10-12 | 120 | 2028-01-01 |  |  |  |  | 生产管理用工器具/维修工具/梅花扳手 | 把 | 正常 | 未使用 | ca0b4328f48f476fad7c6c850fd994fc
梅花扳手#1-2 | 岭门所#1-2 | 9×11 | 茂名供电局 | 电白供电局 | 电白供电局 | 岭门配电运维班 | 杨强民 |  |  | 岭门供电所手工器具室 | D | C A TA95 | 0309 C A TA95 7964114 D | 生产手工具 | 不详 | 2018-01-01 | 无出厂编号 | 2018-10-12 | 120 | 2028-01-01 |  |  |  |  | 生产管理用工器具/维修工具/梅花扳手 | 把 | 正常 | 未使用 | 2b8ee90d48e84f9ab8c3a6f8dcda499a
梅花扳手#1-3 | 岭门所#1-3 | 12×14 | 茂名供电局 | 电白供电局 | 电白供电局 | 岭门配电运维班 | 杨强民 |  |  | 岭门供电所手工器具室 | D | C A TA95 | 0309 C A TA95 7381807 D | 生产手工具 | 不详 | 2018-01-01 | 无出厂编号 | 2018-10-12 | 120 | 2028-01-01 |  |  |  |  | 生产管理用工器具/维修工具/梅花扳手 | 把 | 正常 | 未使用 | 9f0a8d4aaf304ddfb31975b400b3e96b
梅花扳手#1-4 | 岭门所#1-4 | 13×15 | 茂名供电局 | 电白供电局 | 电白供电局 | 岭门配电运维班 | 杨强民 |  |  | 岭门供电所手工器具室 | D | C A TA95 | 0309 C A TA95 0329780 D | 生产手工具 | 不详 | 2018-01-01 | 无出厂编号 | 2018-10-12 | 120 | 2028-01-01 |  |  |  |  | 生产管理用工器具/维修工具/梅花扳手 | 把 | 正常 | 未使用 | a2259dbc0e864f29a46f0bc20c6e7d4f
梅花扳手#1-5 | 岭门所#1-5 | 14×17 | 茂名供电局 | 电白供电局 | 电白供电局 | 岭门配电运维班 | 杨强民 |  |  | 岭门供电所手工器具室 | D | C A TA95 | 0309 C A TA95 3750998 D | 生产手工具 | 不详 | 2018-01-01 | 无出厂编号 | 2018-10-12 | 120 | 2028-01-01 |  |  |  |  | 生产管理用工器具/维修工具/梅花扳手 | 把 | 正常 | 未使用 | 786ca7d71ff14d6494c684958d095384
梅花扳手#1-6 | 岭门所#1-6 | 17×19 | 茂名供电局 | 电白供电局 | 电白供电局 | 岭门配电运维班 | 杨强民 |  |  | 岭门供电所手工器具室 | D | C A TA95 | 0309 C A TA95 0056961 D | 生产手工具 | 不详 | 2018-01-01 | 无出厂编号 | 2018-10-12 | 120 | 2028-01-01 |  |  |  |  | 生产管理用工器具/维修工具/梅花扳手 | 把 | 正常 | 未使用 | 19a8d89f42844b46a7dcb505ccd1490a
梅花扳手#1-7 | 岭门所#1-7 | 19×22 | 茂名供电局 | 电白供电局 | 电白供电局 | 岭门配电运维班 | 杨强民 |  |  | 岭门供电所手工器具室 | D | C A TA95 | 0309 C A TA95 8059954 D | 生产手工具 | 不详 | 2018-01-01 | 无出厂编号 | 2018-10-12 | 120 | 2028-01-01 |  |  |  |  | 生产管理用工器具/维修工具/梅花扳手 | 把 | 正常 | 未使用 | c33ee2bb916f40d4a24daf4a9d3a6b2e
梅花扳手#1-8 | 岭门所#1-8 | 21×23 | 茂名供电局 | 电白供电局 | 电白供电局 | 岭门配电运维班 | 杨强民 |  |  | 岭门供电所手工器具室 | D | C A TA95 | 0309 C A TA95 6943025 D | 生产手工具 | 不详 | 2018-01-01 | 无出厂编号 | 2018-10-12 | 120 | 2028-01-01 |  |  |  |  | 生产管理用工器具/维修工具/梅花扳手 | 把 | 正常 | 未使用 | dbc82eef1c3b42f3962d8b446438b202
梅花扳手#1-9 | 岭门所#1-9 | 22×24 | 茂名供电局 | 电白供电局 | 电白供电局 | 岭门配电运维班 | 杨强民 |  |  | 岭门供电所手工器具室 | D | C A TA95 | 0309 C A TA95 0870320 D | 生产手工具 | 不详 | 2018-01-01 | 无出厂编号 | 2018-10-12 | 120 | 2028-01-01 |  |  |  |  | 生产管理用工器具/维修工具/梅花扳手 | 把 | 正常 | 未使用 | 9437177a5379411aacf0893bfb5b2861
梅花扳手#1-10 | 岭门所#1-10 | 24×27 | 茂名供电局 | 电白供电局 | 电白供电局 | 岭门配电运维班 | 杨强民 |  |  | 岭门供电所手工器具室 | D | C A TA95 | 0309 C A TA95 2768982 D | 生产手工具 | 不详 | 2018-01-01 | 无出厂编号 | 2018-10-12 | 120 | 2028-01-01 |  |  |  |  | 生产管理用工器具/维修工具/梅花扳手 | 把 | 正常 | 未使用 | ce3e5ad627a140c6a553d0e6b228d326
梅花扳手#1-11 | 岭门所#1-11 | 30×32 | 茂名供电局 | 电白供电局 | 电白供电局 | 岭门配电运维班 | 杨强民 |  |  | 岭门供电所手工器具室 | D | C A TA95 | 0309 C A TA95 0808780 D | 生产手工具 | 不详 | 2018-01-01 | 无出厂编号 | 2018-10-12 | 120 | 2028-01-01 |  |  |  |  | 生产管理用工器具/维修工具/梅花扳手 | 把 | 正常 | 未使用 | 9f45eb2416dc45ffb5ab6141719d0bb4
梅花扳手#2-1 | 岭门所#2-1 | 9×11 | 茂名供电局 | 电白供电局 | 电白供电局 | 岭门配电运维班 | 杨强民 |  |  | 岭门供电所手工器具室 | D | C A TA95 | 0309 C A TA95 1627321 D | 生产手工具 | 不详 | 2018-01-01 | 无出厂编号 | 2018-10-12 | 120 | 2028-01-01 |  |  |  |  | 生产管理用工器具/维修工具/梅花扳手 | 把 | 正常 | 未使用 | a395e62f4ffc424b9a21bed4f1b99e37
梅花扳手#2-2 | 岭门所#2-2 | 12×14 | 茂名供电局 | 电白供电局 | 电白供电局 | 岭门配电运维班 | 杨强民 |  |  | 岭门供电所手工器具室 | D | C A TA95 | 0309 C A TA95 7164671 D | 生产手工具 | 不详 | 2018-01-01 | 无出厂编号 | 2018-10-12 | 120 | 2028-01-01 |  |  |  |  | 生产管理用工器具/维修工具/梅花扳手 | 把 | 正常 | 未使用 | 3f4c72fcf99246b6b2a4fda43beaee1c
梅花扳手#2-3 | 岭门所#2-3 | 13×15 | 茂名供电局 | 电白供电局 | 电白供电局 | 岭门配电运维班 | 杨强民 |  |  | 岭门供电所手工器具室 | D | C A TA95 | 0309 C A TA95 2659051 D | 生产手工具 | 不详 | 2018-01-01 | 无出厂编号 | 2018-10-12 | 120 | 2028-01-01 |  |  |  |  | 生产管理用工器具/维修工具/梅花扳手 | 把 | 正常 | 未使用 | 77b5dde4a9844d559e21240cb0e11e35
梅花扳手#2-4 | 岭门所#2-4 | 14×17 | 茂名供电局 | 电白供电局 | 电白供电局 | 岭门配电运维班 | 杨强民 |  |  | 岭门供电所手工器具室 | D | C A TA95 | 0309 C A TA95 1554878 D | 生产手工具 | 不详 | 2018-01-01 | 无出厂编号 | 2018-10-12 | 120 | 2028-01-01 |  |  |  |  | 生产管理用工器具/维修工具/梅花扳手 | 把 | 正常 | 未使用 | d7542fe655234a4e946cb8abc1bd3e01
梅花扳手#2-5 | 岭门所#2-5 | 19×22 | 茂名供电局 | 电白供电局 | 电白供电局 | 岭门配电运维班 | 杨强民 |  |  | 岭门供电所手工器具室 | D | C A TA95 | 0309 C A TA95 6862978 D | 生产手工具 | 不详 | 2018-01-01 | 无出厂编号 | 2018-10-12 | 120 | 2028-01-01 |  |  |  |  | 生产管理用工器具/维修工具/梅花扳手 | 把 | 正常 | 未使用 | b6738739181c41d19c068ada4bd973aa
梅花扳手#2-6 | 岭门所#2-6 | 21×23 | 茂名供电局 | 电白供电局 | 电白供电局 | 岭门配电运维班 | 杨强民 |  |  | 岭门供电所手工器具室 | D | C A TA95 | 0309 C A TA95 5941459 D | 生产手工具 | 不详 | 2018-01-01 | 无出厂编号 | 2018-10-12 | 120 | 2028-01-01 |  |  |  |  | 生产管理用工器具/维修工具/梅花扳手 | 把 | 正常 | 未使用 | e4eb9cbf5b924bd5b48943e3d0828687
梅花扳手#2-7 | 岭门所#2-7 | 22×24 | 茂名供电局 | 电白供电局 | 电白供电局 | 岭门配电运维班 | 杨强民 |  |  | 岭门供电所手工器具室 | D | C A TA95 | 0309 C A TA95 8957286 D | 生产手工具 | 不详 | 2018-01-01 | 无出厂编号 | 2018-10-12 | 120 | 2028-01-01 |  |  |  |  | 生产管理用工器具/维修工具/梅花扳手 | 把 | 正常 | 未使用 | cbde5175a2324832b9d3e014669d70b6
梅花扳手#2-8 | 岭门所#2-8 | 24×27 | 茂名供电局 | 电白供电局 | 电白供电局 | 岭门配电运维班 | 杨强民 |  |  | 岭门供电所手工器具室 | D | C A TA95 | 0309 C A TA95 6702539 D | 生产手工具 | 不详 | 2018-01-01 | 无出厂编号 | 2018-10-12 | 120 | 2028-01-01 |  |  |  |  | 生产管理用工器具/维修工具/梅花扳手 | 把 | 正常 | 未使用 | e3d43049a9cf43d49d5e8a204e3bf44e
梅花扳手#2-9 | 岭门所#2-9 | 30×32 | 茂名供电局 | 电白供电局 | 电白供电局 | 岭门配电运维班 | 杨强民 |  |  | 岭门供电所手工器具室 | D | C A TA95 | 0309 C A TA95 1622151 D | 生产手工具 | 不详 | 2018-01-01 | 无出厂编号 | 2018-10-12 | 120 | 2028-01-01 |  |  |  |  | 生产管理用工器具/维修工具/梅花扳手 | 把 | 正常 | 未使用 | 3de83aecc7334094a62064673ae6e033
内六角#3 | 岭门所#3 | 不详 | 茂名供电局 | 电白供电局 | 电白供电局 | 岭门配电运维班 | 杨强民 |  |  | 岭门供电所手工器具室 | D | C A TA97 | 0309 C A TA97 3467529 D | 生产手工具 | 不详 | 2018-01-01 | 无出厂编号 | 2020-08-17 | 120 | 2028-01-01 |  |  |  |  | 生产管理用工器具/维修工具/内六角扳手 | 把 | 正常 | 未使用 | 6ccb3a18111e4804b0d45445a83fc491
双梅花扳手#1-3 | 岭门所#1-3 | 不详 | 茂名供电局 | 电白供电局 | 电白供电局 | 岭门配电运维班 | 杨强民 |  |  | 岭门供电所手工器具室 | D | C A TA113 | 0309 C A TA113 6958159 D | 生产手工具 | 电白县顺源物资有限公司 | 2018-01-01 | 无出厂编号 | 2020-09-04 | 120 | 2028-01-01 | [6 empty] | 正常 | 未使用 | 0e737cf7978a425981651fe687490c6d
双梅花扳手#3-3 | 岭门所#3-3 | 不详 | 茂名供电局 | 电白供电局 | 电白供电局 | 岭门配电运维班 | 杨强民 |  |  | 岭门供电所手工器具室 | D | C A TA113 | 0309 C A TA113 7873347 D | 生产手工具 | 电白县顺源物资有限公司 | 2018-01-01 | 无出厂编号 | 2020-09-04 | 120 | 2028-01-01 | [6 empty] | 正常 | 未使用 | c36a4e58cd98444b9b24bdf5a9dbfba6
双梅花扳手#2-3 | 岭门所#2-3 | 不详 | 茂名供电局 | 电白供电局 | 电白供电局 | 岭门配电运维班 | 杨强民 |  |  | 岭门供电所手工器具室 | D | C A TA113 | 0309 C A TA113 9843216 D | 生产手工具 | 电白县顺源物资有限公司 | 2018-01-01 | 无出厂编号 | 2020-09-04 | 120 | 2028-01-01 | [6 empty] | 正常 | 未使用 | b4c2ee5d4bb1497d8519f1f866d2bf24
验电笔#3 | 岭门所#3 | 低压电子式验电笔 | 茂名供电局 | 电白供电局 | 电白供电局 | 岭门配电运维班 | 杨强民 |  |  | 岭门供电所手工器具室 | D | C A TA47 | 0309 C A TA47 7942801 D | 生产手工具 | 保定阳光电力设备有限公司 | 2018-01-01 | 无出厂编号 | 2020-08-17 | 120 | 2028-01-01 |  |  |  |  | 生产管理用工器具/维修工具/低压验电笔 | 支 | 正常 | 未使用 | b00bca24afa74522b7c8118e51bd0fda
验电笔#2 | 岭门所#2 | 低压电子式验电笔 | 茂名供电局 | 电白供电局 | 电白供电局 | 岭门配电运维班 | 杨强民 |  |  | 岭门供电所手工器具室 | D | C A TA47 | 0309 C A TA47 9029233 D | 生产手工具 | 保定阳光电力设备有限公司 | 2018-01-01 | 无出厂编号 | 2020-08-17 | 120 | 2028-01-01 |  |  |  |  | 生产管理用工器具/维修工具/低压验电笔 | 支 | 正常 | 未使用 | 8f850a10dd074736b222e7d1c97f1997
钢卷尺#1 | 岭门所#1 | 不详 | 茂名供电局 | 电白供电局 | 电白供电局 | 岭门配电运维班 | 杨强民 |  |  | 岭门供电所手工器具室 | D | C A TA57 | 0309 C A TA57 9730466 D | 生产手工具 | 不详 | 2018-01-01 | 无出厂编号 | 2020-08-17 | 120 | 2028-01-01 |  |  |  |  | 生产管理用工器具/维修工具/钢卷尺 | 把 | 正常 | 未使用 | b7a4bab9da714595888d044f16e198c1
钢丝钳#2 | 岭门所#2 | 不详 | 茂名供电局 | 电白供电局 | 电白供电局 | 岭门配电运维班 | 杨强民 |  |  | 岭门供电所手工器具室 | D | C A TA58 | 0309 C A TA58 9628118 D | 生产手工具 | 不详 | 2018-01-01 | 无出厂编号 | 2020-08-17 | 120 | 2028-01-01 |  |  |  |  | 生产管理用工器具/维修工具/钢丝钳 | 把 | 正常 | 未使用 | 5a5d99f28d184589901e2e756752fd44
尖嘴钳#2 | 岭门所#2 | 不详 | 茂名供电局 | 电白供电局 | 电白供电局 | 岭门配电运维班 | 杨强民 |  |  | 岭门供电所手工器具室 | D | C A TA76 | 0309 C A TA76 6846065 D | 生产手工具 | 不详 | 2018-01-01 | 无出厂编号 | 2020-08-17 | 120 | 2028-01-01 |  |  |  |  | 生产管理用工器具/维修工具/尖嘴钳 | 把 | 正常 | 未使用 | c9094094e10b45499de9da534db6a0f6
尖嘴钳#3 | 岭门所#3 | 不详 | 茂名供电局 | 电白供电局 | 电白供电局 | 岭门配电运维班 | 杨强民 |  |  | 岭门供电所手工器具室 | D | C A TA76 | 0309 C A TA76 1332255 D | 生产手工具 | 不详 | 2018-01-01 | 无出厂编号 | 2020-08-17 | 120 | 2028-01-01 |  |  |  |  | 生产管理用工器具/维修工具/尖嘴钳 | 把 | 正常 | 未使用 | 6d6e7dc305f24d11b6fc3692c67a99f3
活动扳手#1-1 | 岭门所#1-1 | 12×300mm | 茂名供电局 | 电白供电局 | 电白供电局 | 岭门配电运维班 | 杨强民 |  |  | 岭门供电所手工器具室 | D | C A TA88 | 0309 C A TA88 1399916 D | 生产手工具 | 电白县顺源物资有限公司 | 2018-01-01 | 无出厂编号 | 2020-09-04 | 120 | 2028-01-01 |  |  |  |  | 生产管理用工器具/维修工具/拉锯 | 把 | 正常 | 未使用 | 2e15f12835904271a1b6a655ad049ea0
活动扳手#1-2 | 岭门所#1-2 | 10×250mm | 茂名供电局 | 电白供电局 | 电白供电局 | 岭门配电运维班 | 杨强民 |  |  | 岭门供电所手工器具室 | D | C A TA88 | 0309 C A TA88 9747514 D | 生产手工具 | 电白县顺源物资有限公司 | 2018-01-01 | 无出厂编号 | 2020-09-04 | 120 | 2028-01-01 |  |  |  |  | 生产管理用工器具/维修工具/拉锯 | 把 | 正常 | 未使用 | 73080661911646b782fa0ae057b22619
活动扳手#3-1 | 岭门所#3-1 | 12×300mm | 茂名供电局 | 电白供电局 | 电白供电局 | 岭门配电运维班 | 杨强民 |  |  | 岭门供电所手工器具室 | D | C A TA88 | 0309 C A TA88 7300033 D | 生产手工具 | 电白县顺源物资有限公司 | 2018-01-01 | 无出厂编号 | 2020-09-04 | 120 | 2028-01-01 |  |  |  |  | 生产管理用工器具/维修工具/拉锯 | 把 | 正常 | 未使用 | 48bdb177ba26494a836a022cdd18d83f
活动扳手#2-2 | 岭门所#2-2 | 10×250mm | 茂名供电局 | 电白供电局 | 电白供电局 | 岭门配电运维班 | 杨强民 |  |  | 岭门供电所手工器具室 | D | C A TA88 | 0309 C A TA88 6407528 D | 生产手工具 | 电白县顺源物资有限公司 | 2018-01-01 | 无出厂编号 | 2020-09-04 | 120 | 2028-01-01 |  |  |  |  | 生产管理用工器具/维修工具/拉锯 | 把 | 正常 | 未使用 | 2aef2280fa8f4c888689693ecbe6591a
活动扳手#2-1 | 岭门所#2-1 | 12×300mm | 茂名供电局 | 电白供电局 | 电白供电局 | 岭门配电运维班 | 杨强民 |  |  | 岭门供电所手工器具室 | D | C A TA88 | 0309 C A TA88 2071037 D | 生产手工具 | 电白县顺源物资有限公司 | 2018-01-01 | 无出厂编号 | 2020-09-04 | 120 | 2028-01-01 |  |  |  |  | 生产管理用工器具/维修工具/拉锯 | 把 | 正常 | 未使用 | f8b17bbb24ac4bc195c8fb1781bc17e8
十字螺丝刀#2-1 | 岭门所#2-1 | PH2×100MM | 茂名供电局 | 电白供电局 | 电白供电局 | 岭门配电运维班 | 杨强民 |  |  | 岭门供电所手工器具室 | D | C A TA92 | 0309 C A TA92 1838731 D | 生产手工具 | 电白县顺源物资有限公司 | 2018-01-01 | 无出厂编号 | 2020-08-17 | 120 | 2028-01-01 |  |  |  |  | 生产管理用工器具/维修工具/螺丝刀 | 支 | 正常 | 未使用 | 3f5af6777ea64613bb739a5a722369c0
十字螺丝刀#2-2 | 岭门所#2-2 | PH2×100MM | 茂名供电局 | 电白供电局 | 电白供电局 | 岭门配电运维班 | 杨强民 |  |  | 岭门供电所手工器具室 | D | C A TA92 | 0309 C A TA92 7634697 D | 生产手工具 | 电白县顺源物资有限公司 | 2018-01-01 | 无出厂编号 | 2020-08-17 | 120 | 2028-01-01 |  |  |  |  | 生产管理用工器具/维修工具/螺丝刀 | 支 | 正常 | 未使用 | 624393f6500e4123a4f18c9c86181195
一字螺丝刀#2-1 | 岭门所#2-1 | 15×1500mm | 茂名供电局 | 电白供电局 | 电白供电局 | 岭门配电运维班 | 杨强民 |  |  | 岭门供电所手工器具室 | D | C A TA92 | 0309 C A TA92 4640124 D | 生产手工具 | 电白县顺源物资有限公司 | 2018-01-01 | 无出厂编号 | 2020-08-17 | 120 | 2028-01-01 |  |  |  |  | 生产管理用工器具/维修工具/螺丝刀 | 支 | 正常 | 未使用 | c373e2e1427045028bb0466cc69732ed
一字螺丝刀#3-2 | 岭门所#3-2 | 15×1500mm | 茂名供电局 | 电白供电局 | 电白供电局 | 岭门配电运维班 | 杨强民 |  |  | 岭门供电所手工器具室 | D | C A TA92 | 0309 C A TA92 7342843 D | 生产手工具 | 电白县顺源物资有限公司 | 2018-01-01 | 无出厂编号 | 2020-08-17 | 120 | 2028-01-01 |  |  |  |  | 生产管理用工器具/维修工具/螺丝刀 | 支 | 正常 | 未使用 | 401edc044faf497aba30ad79a200eae0
十字螺丝刀#3-1 | 岭门所#3-1 | PH2×100MM | 茂名供电局 | 电白供电局 | 电白供电局 | 岭门配电运维班 | 杨强民 |  |  | 岭门供电所手工器具室 | D | C A TA92 | 0309 C A TA92 9183782 D | 生产手工具 | 电白县顺源物资有限公司 | 2018-01-01 | 无出厂编号 | 2020-08-17 | 120 | 2028-01-01 |  |  |  |  | 生产管理用工器具/维修工具/螺丝刀 | 支 | 正常 | 未使用 | 2e65e5a1ee0f412ba46946a8f4a83a2f
十字螺丝刀#3-2 | 岭门所#3-2 | PH2×100MM | 茂名供电局 | 电白供电局 | 电白供电局 | 岭门配电运维班 | 杨强民 |  |  | 岭门供电所手工器具室 | D | C A TA92 | 0309 C A TA92 8485418 D | 生产手工具 | 电白县顺源物资有限公司 | 2018-01-01 | 无出厂编号 | 2020-08-17 | 120 | 2028-01-01 |  |  |  |  | 生产管理用工器具/维修工具/螺丝刀 | 支 | 正常 | 未使用 | d02b2b61f3f84f0fb3939c4baa071cb8
一字螺丝刀#3-1 | 岭门所#3-1 | 15×1500mm | 茂名供电局 | 电白供电局 | 电白供电局 | 岭门配电运维班 | 杨强民 |  |  | 岭门供电所手工器具室 | D | C A TA92 | 0309 C A TA92 8618099 D | 生产手工具 | 电白县顺源物资有限公司 | 2018-01-01 | 无出厂编号 | 2020-08-17 | 120 | 2028-01-01 |  |  |  |  | 生产管理用工器具/维修工具/螺丝刀 | 支 | 正常 | 未使用 | 568311e349c842a7b8dd0e7c83497bc7
一字螺丝刀#2-2 | 岭门所#2-2 | 15×1500mm | 茂名供电局 | 电白供电局 | 电白供电局 | 岭门配电运维班 | 杨强民 |  |  | 岭门供电所手工器具室 | D | C A TA92 | 0309 C A TA92 5170571 D | 生产手工具 | 电白县顺源物资有限公司 | 2018-01-01 | 无出厂编号 | 2020-08-17 | 120 | 2028-01-01 |  |  |  |  | 生产管理用工器具/维修工具/螺丝刀 | 支 | 正常 | 未使用 | 6830bc3c6ac14896ad00a8136e5baa3d
双梅花扳手#1-2 | 岭门所#1-2 | 不详 | 茂名供电局 | 电白供电局 | 电白供电局 | 岭门配电运维班 | 杨强民 |  |  | 岭门供电所手工器具室 | D | C A TA95 | 0309 C A TA95 9765548 D | 生产手工具 | 不详 | 2018-01-01 | 无出厂编号 | 2020-08-17 | 120 | 2028-01-01 |  |  |  |  | 生产管理用工器具/维修工具/梅花扳手 | 把 | 正常 | 未使用 | 0acdeb5b2b814752aa15a4166b20883e
双梅花扳手#3-1 | 岭门所#3-1 | 不详 | 茂名供电局 | 电白供电局 | 电白供电局 | 岭门配电运维班 | 杨强民 |  |  | 岭门供电所手工器具室 | D | C A TA95 | 0309 C A TA95 5297890 D | 生产手工具 | 不详 | 2018-01-01 | 无出厂编号 | 2020-08-17 | 120 | 2028-01-01 |  |  |  |  | 生产管理用工器具/维修工具/梅花扳手 | 把 | 正常 | 未使用 | d1f957c24bd24e0cb3cdb150791d2f4e
双梅花扳手#3-2 | 岭门所#3-2 | 不详 | 茂名供电局 | 电白供电局 | 电白供电局 | 岭门配电运维班 | 杨强民 |  |  | 岭门供电所手工器具室 | D | C A TA95 | 0309 C A TA95 4213745 D | 生产手工具 | 不详 | 2018-01-01 | 无出厂编号 | 2020-08-17 | 120 | 2028-01-01 |  |  |  |  | 生产管理用工器具/维修工具/梅花扳手 | 把 | 正常 | 未使用 | 22931a22b4bb4115bd001a89c8c3e091
双梅花扳手#2-1 | 岭门所#2-1 | 不详 | 茂名供电局 | 电白供电局 | 电白供电局 | 岭门配电运维班 | 杨强民 |  |  | 岭门供电所手工器具室 | D | C A TA95 | 0309 C A TA95 4661154 D | 生产手工具 | 不详 | 2018-01-01 | 无出厂编号 | 2020-08-17 | 120 | 2028-01-01 |  |  |  |  | 生产管理用工器具/维修工具/梅花扳手 | 把 | 正常 | 未使用 | 34ad9afdd0574e18b10b280097ee06ab
双梅花扳手#2-2 | 岭门所#2-2 | 不详 | 茂名供电局 | 电白供电局 | 电白供电局 | 岭门配电运维班 | 杨强民 |  |  | 岭门供电所手工器具室 | D | C A TA95 | 0309 C A TA95 5803764 D | 生产手工具 | 不详 | 2018-01-01 | 无出厂编号 | 2020-08-17 | 120 | 2028-01-01 |  |  |  |  | 生产管理用工器具/维修工具/梅花扳手 | 把 | 正常 | 未使用 | 16183d497fad407fbcb1e105cd08e904
内六角#1 | 岭门所#1 | 不详 | 茂名供电局 | 电白供电局 | 电白供电局 | 岭门配电运维班 | 杨强民 |  |  | 岭门供电所手工器具室 | D | C A TA97 | 0309 C A TA97 5840326 D | 生产手工具 | 不详 | 2018-01-01 | 无出厂编号 | 2020-08-17 | 120 | 2028-01-01 |  |  |  |  | 生产管理用工器具/维修工具/内六角扳手 | 把 | 正常 | 未使用 | 5bd5969bc3f14977b77fe31125eb8e79
内六角#2 | 岭门所#2 | 不详 | 茂名供电局 | 电白供电局 | 电白供电局 | 岭门配电运维班 | 杨强民 |  |  | 岭门供电所手工器具室 | D | C A TA97 | 0309 C A TA97 2657129 D | 生产手工具 | 不详 | 2018-01-01 | 无出厂编号 | 2020-08-17 | 120 | 2028-01-01 |  |  |  |  | 生产管理用工器具/维修工具/内六角扳手 | 把 | 正常 | 未使用 | 6b0caf91686f4de393394009441941fd
斜嘴钳#3 | 岭门所#3 | 不详 | 茂名供电局 | 电白供电局 | 电白供电局 | 岭门配电运维班 | 杨强民 |  |  | 岭门供电所手工器具室 | D | C A TB31 | 0309 C A TB31 4946062 D | 生产手工具 | 不详 | 2018-01-01 | 无出厂编号 | 2020-08-17 | 120 | 2028-01-01 |  |  |  |  | 生产管理用工器具/维修工具/斜口钳 | 把 | 正常 | 未使用 | 30d2d50eb88846a5be71fc09b0c8882c
斜嘴钳#2 | 岭门所#2 | 不详 | 茂名供电局 | 电白供电局 | 电白供电局 | 岭门配电运维班 | 杨强民 |  |  | 岭门供电所手工器具室 | D | C A TB31 | 0309 C A TB31 5646351 D | 生产手工具 | 不详 | 2018-01-01 | 无出厂编号 | 2020-08-17 | 120 | 2028-01-01 |  |  |  |  | 生产管理用工器具/维修工具/斜口钳 | 把 | 正常 | 未使用 | ddb7fb09d2bb4814ab203157431a99c1
验电笔#1 | 岭门所#1 | 低压电子式验电笔 | 茂名供电局 | 电白供电局 | 电白供电局 | 岭门配电运维班 | 杨强民 |  |  | 岭门供电所手工器具室 | D | C A TA47 | 0309 C A TA47 6045252 D | 生产手工具 | 保定阳光电力设备有限公司 | 2018-01-01 | 无出厂编号 | 2020-08-17 | 120 | 2028-01-01 |  |  |  |  | 生产管理用工器具/维修工具/低压验电笔 | 支 | 正常 | 未使用 | ee7a8b2de6804924bf53e52aa49e1501
钢丝钳#1 | 岭门所#1 | 不详 | 茂名供电局 | 电白供电局 | 电白供电局 | 岭门配电运维班 | 杨强民 |  |  | 岭门供电所手工器具室 | D | C A TA58 | 0309 C A TA58 3676661 D | 生产手工具 | 不详 | 2018-01-01 | 无出厂编号 | 2020-08-17 | 120 | 2028-01-01 |  |  |  |  | 生产管理用工器具/维修工具/钢丝钳 | 把 | 正常 | 未使用 | f726aac1ceba400abe939a4a5a440155
尖嘴钳#1 | 岭门所#1 | 不详 | 茂名供电局 | 电白供电局 | 电白供电局 | 岭门配电运维班 | 杨强民 |  |  | 岭门供电所手工器具室 | D | C A TA76 | 0309 C A TA76 2051283 D | 生产手工具 | 不详 | 2018-01-01 | 无出厂编号 | 2020-08-17 | 120 | 2028-01-01 |  |  |  |  | 生产管理用工器具/维修工具/尖嘴钳 | 把 | 正常 | 未使用 | f2420a745a444514a3a995b0c12118ba
十字螺丝刀#1-1 | 岭门所#1-1 | PH2×100MM | 茂名供电局 | 电白供电局 | 电白供电局 | 岭门配电运维班 | 杨强民 |  |  | 岭门供电所手工器具室 | D | C A TA92 | 0309 C A TA92 8646233 D | 生产手工具 | 电白县顺源物资有限公司 | 2018-01-01 | 无出厂编号 | 2020-08-17 | 120 | 2028-01-01 |  |  |  |  | 生产管理用工器具/维修工具/螺丝刀 | 支 | 正常 | 未使用 | e6d25f29dc644c5e801d63a5bb333583
十字螺丝刀#1-2 | 岭门所#1-2 | PH2×100MM | 茂名供电局 | 电白供电局 | 电白供电局 | 岭门配电运维班 | 杨强民 |  |  | 岭门供电所手工器具室 | D | C A TA92 | 0309 C A TA92 3829707 D | 生产手工具 | 电白县顺源物资有限公司 | 2018-01-01 | 无出厂编号 | 2020-08-17 | 120 | 2028-01-01 |  |  |  |  | 生产管理用工器具/维修工具/螺丝刀 | 支 | 正常 | 未使用 | 55467e913ea14934ac9e33a77cf05406
一字螺丝刀#1-1 | 岭门所#1-1 | 15×1500mm | 茂名供电局 | 电白供电局 | 电白供电局 | 岭门配电运维班 | 杨强民 |  |  | 岭门供电所手工器具室 | D | C A TA92 | 0309 C A TA92 0395123 D | 生产手工具 | 电白县顺源物资有限公司 | 2018-01-01 | 无出厂编号 | 2020-08-17 | 120 | 2028-01-01 |  |  |  |  | 生产管理用工器具/维修工具/螺丝刀 | 支 | 正常 | 未使用 | e290019168214a9bbae10bdf2c36eb70
一字螺丝刀#1-2 | 岭门所#1-2 | 15×1500mm | 茂名供电局 | 电白供电局 | 电白供电局 | 岭门配电运维班 | 杨强民 |  |  | 岭门供电所手工器具室 | D | C A TA92 | 0309 C A TA92 8504027 D | 生产手工具 | 电白县顺源物资有限公司 | 2018-01-01 | 无出厂编号 | 2020-08-17 | 120 | 2028-01-01 |  |  |  |  | 生产管理用工器具/维修工具/螺丝刀 | 支 | 正常 | 未使用 | 1efdd34a74bd4c5da241bd90ef86b53f
双梅花扳手#1-1 | 岭门所#1-1 | 不详 | 茂名供电局 | 电白供电局 | 电白供电局 | 岭门配电运维班 | 杨强民 |  |  | 岭门供电所手工器具室 | D | C A TA95 | 0309 C A TA95 9250111 D | 生产手工具 | 不详 | 2018-01-01 | 无出厂编号 | 2020-08-17 | 120 | 2028-01-01 |  |  |  |  | 生产管理用工器具/维修工具/梅花扳手 | 把 | 正常 | 未使用 | 8e000bff55324d7e8f8ed79d251c4dc2
斜嘴钳#1 | 岭门所#1 | 不详 | 茂名供电局 | 电白供电局 | 电白供电局 | 岭门配电运维班 | 杨强民 |  |  | 岭门供电所手工器具室 | D | C A TB31 | 0309 C A TB31 4262878 D | 生产手工具 | 不详 | 2018-01-01 | 无出厂编号 | 2020-08-17 | 120 | 2028-01-01 |  |  |  |  | 生产管理用工器具/维修工具/斜口钳 | 把 | 正常 | 未使用 | 96cb17c52e3943078621cb497794cd87
梅花扳手 | 岭门所#1 | DL021212PCS | 茂名供电局 | 电白供电局 | 电白供电局 | 岭门配电运维班 | 杨强民 |  |  | 岭门供电所手工器具室 | D | C A TA95 | 0309 C A TA95 4982394 D | 生产手工具 | 不详 | 2018-01-01 | 无出厂编号 | 2018-10-12 | 120 | 2028-01-01 |  |  |  |  | 生产管理用工器具/维修工具/梅花扳手 | 把 | 正常 | 未使用 | 075981f8213447479b12b9bb406a9fd8
梅花扳手 | 岭门所#2 | DL021212PCS | 茂名供电局 | 电白供电局 | 电白供电局 | 岭门配电运维班 | 杨强民 |  |  | 岭门供电所手工器具室 | D | C A TA95 | 0309 C A TA95 8726367 D | 生产手工具 | 不详 | 2018-01-01 | 无出厂编号 | 2018-10-12 | 120 | 2028-01-01 |  |  |  |  | 生产管理用工器具/维修工具/梅花扳手 | 把 | 正常 | 未使用 | a29b47371e5147f5806abd7212f40864
安全帽 | 麦臻恒#22 | P类（黄色） | 茂名供电局 | 电白供电局 | 电白供电局 | 博贺供电所 | 林柏 |  |  | 博贺供电所个人工具柜 | D | C A SS49 | 0309 C A SS49 4806466 D | 安全工器具 | 河北安电电力器材有限公司 | 2022-08-15 | 无出厂编号 | 2022-08-31 | 30 | 2025-02-15 |  |  |  |  | 生产管理用工器具/安全工器具/安全帽 | 只 | 正常 | 未使用 | 0f74f0b35cc3482cbae791ee4d1312ac
安全帽 | 梁大宇#23 | P类（黄色） | 茂名供电局 | 电白供电局 | 电白供电局 | 博贺供电所 | 林柏 |  |  | 博贺供电所个人工具柜 | D | C A SS49 | 0309 C A SS49 3193241 D | 安全工器具 | 河北安电电力器材有限公司 | 2022-08-15 | 无出厂编号 | 2022-08-31 | 30 | 2025-02-15 |  |  |  |  | 生产管理用工器具/安全工器具/安全帽 | 只 | 正常 | 未使用 | e2c0f79e153d4cf7be2c43465863c8df
安全帽 | 林高#2 | P类（黄色） | 茂名供电局 | 电白供电局 | 电白供电局 | 博贺供电所 | 林柏 |  |  | 博贺供电所个人工具柜 | D | C A SS49 | 0309 C A SS49 2289657 D | 安全工器具 | 河北安电电力器材有限公司 | 2022-08-15 | 无出厂编号 | 2022-08-31 | 30 | 2025-02-15 |  |  |  |  | 生产管理用工器具/安全工器具/安全帽 | 只 | 正常 | 未使用 | 630879f50f154003a444a3d9f5f6dc68
安全帽 | 黄英期#1 | T类（白色） | 茂名供电局 | 电白供电局 | 电白供电局 | 博贺供电所 | 林柏 |  |  | 博贺供电所个人工具柜 | D | C A SS49 | 0309 C A SS49 9278932 D | 安全工器具 | 四川青阳电力设备有限公司 | 2022-08-15 | 无出厂编号 | 2022-08-31 | 30 | 2025-02-15 |  |  |  |  | 生产管理用工器具/安全工器具/安全帽 | 只 | 正常 | 未使用 | d4b8b6bc57b64dc3b15ff18b3063bfd5
安全帽 | 陈泽#3 | P类（黄色） | 茂名供电局 | 电白供电局 | 电白供电局 | 博贺供电所 | 林柏 |  |  | 博贺供电所个人工具柜 | D | C A SS49 | 0309 C A SS49 6400444 D | 安全工器具 | 河北安电电力器材有限公司 | 2022-08-15 | 无出厂编号 | 2022-08-31 | 30 | 2025-02-15 |  |  |  |  | 生产管理用工器具/安全工器具/安全帽 | 只 | 正常 | 未使用 | 366cab48641d4ceebe8bed18acca59e0
安全帽 | 林子欢#4 | P类（黄色） | 茂名供电局 | 电白供电局 | 电白供电局 | 博贺供电所 | 林柏 |  |  | 博贺供电所个人工具柜 | D | C A SS49 | 0309 C A SS49 7715097 D | 安全工器具 | 河北安电电力器材有限公司 | 2022-08-15 | 无出厂编号 | 2022-08-31 | 30 | 2025-02-15 |  |  |  |  | 生产管理用工器具/安全工器具/安全帽 | 只 | 正常 | 未使用 | 8826d2f493414ca4a9cfddbb64344389
安全帽 | 程允宽#5 | T类（黄色） | 茂名供电局 | 电白供电局 | 电白供电局 | 博贺供电所 | 林柏 |  |  | 博贺供电所个人工具柜 | D | C A SS49 | 0309 C A SS49 9435338 D | 安全工器具 | 四川青阳电力设备有限公司 | 2022-08-15 | 无出厂编号 | 2022-08-31 | 30 | 2025-02-15 |  |  |  |  | 生产管理用工器具/安全工器具/安全帽 | 只 | 正常 | 未使用 | f1ef4dcb10b34d6491cb94396677141b
安全帽 | 伍鹏辉#6 | T类（黄色） | 茂名供电局 | 电白供电局 | 电白供电局 | 博贺供电所 | 林柏 |  |  | 博贺供电所个人工具柜 | D | C A SS49 | 0309 C A SS49 7882024 D | 安全工器具 | 四川青阳电力设备有限公司 | 2022-08-15 | 无出厂编号 | 2022-08-31 | 30 | 2025-02-15 |  |  |  |  | 生产管理用工器具/安全工器具/安全帽 | 只 | 正常 | 未使用 | dc7de6acd0c04347bf310dd43e8437f1
安全帽 | 林启文#7 | T类（黄色） | 茂名供电局 | 电白供电局 | 电白供电局 | 博贺供电所 | 林柏 |  |  | 博贺供电所个人工具柜 | D | C A SS49 | 0309 C A SS49 3522832 D | 安全工器具 | 四川青阳电力设备有限公司 | 2022-08-15 | 无出厂编号 | 2022-08-31 | 30 | 2025-02-15 |  |  |  |  | 生产管理用工器具/安全工器具/安全帽 | 只 | 正常 | 未使用 | d560523f51aa468199f387b2733f0164
安全帽 | 林柏#9 | T类（黄色） | 茂名供电局 | 电白供电局 | 电白供电局 | 博贺供电所 | 林柏 |  |  | 博贺供电所个人工具柜 | D | C A SS49 | 0309 C A SS49 7765479 D | 安全工器具 | 四川青阳电力设备有限公司 | 2022-08-15 | 无出厂编号 | 2022-08-31 | 30 | 2025-02-15 |  |  |  |  | 生产管理用工器具/安全工器具/安全帽 | 只 | 正常 | 未使用 | 2fc3171e4d964a04bb32b90aeeb46029
安全帽 | 林展祥#11 | P类（黄色） | 茂名供电局 | 电白供电局 | 电白供电局 | 博贺供电所 | 林柏 |  |  | 博贺供电所个人工具柜 | D | C A SS49 | 0309 C A SS49 8024293 D | 安全工器具 | 河北安电电力器材有限公司 | 2022-08-15 | 无出厂编号 | 2022-08-31 | 30 | 2025-02-15 |  |  |  |  | 生产管理用工器具/安全工器具/安全帽 | 只 | 正常 | 未使用 | 550c6b0eaefc42339f2ad46bae0c2e59
安全帽 | 陈茂华#14 | T类（黄色） | 茂名供电局 | 电白供电局 | 电白供电局 | 博贺供电所 | 林柏 |  |  | 博贺供电所个人工具柜 | D | C A SS49 | 0309 C A SS49 1265518 D | 安全工器具 | 四川青阳电力设备有限公司 | 2022-08-15 | 无出厂编号 | 2022-08-31 | 30 | 2025-02-15 |  |  |  |  | 生产管理用工器具/安全工器具/安全帽 | 只 | 正常 | 未使用 | 4859a921cf764392801167a656be7e73
安全帽 | 梁小燕#19 | T类（黄色） | 茂名供电局 | 电白供电局 | 电白供电局 | 博贺供电所 | 林柏 |  |  | 博贺供电所个人工具柜 | D | C A SS49 | 0309 C A SS49 7193125 D | 安全工器具 | 四川青阳电力设备有限公司 | 2022-08-15 | 无出厂编号 | 2022-08-31 | 30 | 2025-02-15 |  |  |  |  | 生产管理用工器具/安全工器具/安全帽 | 只 | 正常 | 未使用 | cc4ae0a1d64047fabe4c7e865dae99d8
一字螺丝刀 | 林头所#9 | 5*150 | 茂名供电局 | 电白供电局 | 电白供电局 | 林头供电所 | 李永锋 |  |  | 个人储物柜 | D | C A TA92 | 0309 C A TA92 6318155 D | 生产手工具 | 不详 | 2020-04-02 | 无出厂编号 | 2020-09-29 | 120 | 2030-04-02 |  |  |  |  | 生产管理用工器具/维修工具/螺丝刀 | 把 | 正常 | 未使用 | 8fd96abd8f82401a92317bc77cb507dc
锂电池充电器 | 岭门所#2 | 48V10A | 茂名供电局 | 电白供电局 | 电白供电局 | 岭门配电运维班 | 杨强民 |  |  | 岭门供电所手工器具室 | T | J L SB55 | 0309 J L SB55 0402106 T | 用电设备 | 安徽良宇新能源有限公司 | 2020-12-02 | 无出厂编号 | 2021-06-10 | 120 | 2030-12-02 |  |  |  |  | 检修维护设备/其他检修及维护设备/快速充电器 | 台 | 正常 | 未使用 | 22d8ef269baa4975b1b6efab3a68335a
工具包 | 林头所#30 | 单背版 | 茂名供电局 | 电白供电局 | 电白供电局 | 林头供电所 | 林永杰 |  |  | 个人储物柜 | D | C A TA65 | 0309 C A TA65 3393896 D | 生产手工具 | 不详 | 2020-04-02 | 无出厂编号 | 2020-09-29 | 120 | 2030-04-02 |  |  |  |  | 生产管理用工器具/维修工具/工具包 | 个 | 正常 | 未使用 | a738b208187a42b485852d54551494a4
低压验电笔 | 林头所#30 | 12-250VAC/DC | 茂名供电局 | 电白供电局 | 电白供电局 | 林头供电所 | 林永杰 |  |  | 个人储物柜 | D | C A TA47 | 0309 C A TA47 8968064 D | 生产手工具 | 不详 | 2020-04-02 | 无出厂编号 | 2020-09-29 | 120 | 2030-04-02 |  |  |  |  | 生产管理用工器具/维修工具/低压验电笔 | 只 | 正常 | 未使用 | 24a1446c71f542da855626ec38eb0697
钢卷尺 | 林头所#30 | 5.0M*19mm | 茂名供电局 | 电白供电局 | 电白供电局 | 林头供电所 | 林永杰 |  |  | 个人储物柜 | D | C A TA57 | 0309 C A TA57 7386878 D | 生产手工具 | 不详 | 2020-04-02 | 无出厂编号 | 2020-09-29 | 120 | 2030-04-02 |  |  |  |  | 生产管理用工器具/维修工具/钢卷尺 | 把 | 正常 | 未使用 | 0431ac08e0c74b85944fd2ff80894900
钢丝钳 | 林头所#30 | 8寸/200MM | 茂名供电局 | 电白供电局 | 电白供电局 | 林头供电所 | 林永杰 |  |  | 个人储物柜 | D | C A TA58 | 0309 C A TA58 3550704 D | 生产手工具 | 不详 | 2020-04-02 | 无出厂编号 | 2020-09-29 | 120 | 2030-04-02 |  |  |  |  | 生产管理用工器具/维修工具/钢丝钳 | 把 | 正常 | 未使用 | 5527510c6f0d40f69015b41ee741a5ca
活动扳手 | 林头所#30 | 10寸 | 茂名供电局 | 电白供电局 | 电白供电局 | 林头供电所 | 林永杰 |  |  | 个人储物柜 | D | C A TA70 | 0309 C A TA70 0415519 D | 生产手工具 | 不详 | 2020-04-02 | 无出厂编号 | 2020-09-29 | 120 | 2030-04-02 |  |  |  |  | 生产管理用工器具/维修工具/活动扳手 | 把 | 正常 | 未使用 | f84268928d2c4b01bc6b9426e0c7b7ab
尖嘴钳 | 林头所#30 | 8寸/200MM | 茂名供电局 | 电白供电局 | 电白供电局 | 林头供电所 | 林永杰 |  |  | 个人储物柜 | D | C A TA76 | 0309 C A TA76 8684713 D | 生产手工具 | 不详 | 2020-04-02 | 无出厂编号 | 2020-09-29 | 120 | 2030-04-02 |  |  |  |  | 生产管理用工器具/维修工具/尖嘴钳 | 把 | 正常 | 未使用 | aa5178b7f8844248bafe9a782642ffdd
一字螺丝刀 | 林头所#30 | 6*100 | 茂名供电局 | 电白供电局 | 电白供电局 | 林头供电所 | 林永杰 |  |  | 个人储物柜 | D | C A TA92 | 0309 C A TA92 3809489 D | 生产手工具 | 不详 | 2020-04-02 | 无出厂编号 | 2020-09-29 | 120 | 2030-04-02 |  |  |  |  | 生产管理用工器具/维修工具/螺丝刀 | 把 | 正常 | 未使用 | 9a9c4a49de294c6ea397d9de9b4015c7
十字螺丝刀 | 林头所#30 | PH1*100 | 茂名供电局 | 电白供电局 | 电白供电局 | 林头供电所 | 林永杰 |  |  | 个人储物柜 | D | C A TA92 | 0309 C A TA92 2610176 D | 生产手工具 | 不详 | 2020-04-02 | 无出厂编号 | 2020-09-29 | 120 | 2030-04-02 |  |  |  |  | 生产管理用工器具/维修工具/螺丝刀 | 把 | 正常 | 未使用 | 9832de7b771148e5a3f46c3e84a276a1
十字螺丝刀 | 林头所#30 | PH2*100 | 茂名供电局 | 电白供电局 | 电白供电局 | 林头供电所 | 林永杰 |  |  | 个人储物柜 | D | C A TA92 | 0309 C A TA92 1140063 D | 生产手工具 | 不详 | 2020-04-02 | 无出厂编号 | 2020-09-29 | 120 | 2030-04-02 |  |  |  |  | 生产管理用工器具/维修工具/螺丝刀 | 把 | 正常 | 未使用 | 583f727d71474fd299e4b09856160abb
一字螺丝刀 | 林头所#30 | 5*150 | 茂名供电局 | 电白供电局 | 电白供电局 | 林头供电所 | 林永杰 |  |  | 个人储物柜 | D | C A TA92 | 0309 C A TA92 2950815 D | 生产手工具 | 不详 | 2020-04-02 | 无出厂编号 | 2020-09-29 | 120 | 2030-04-02 |  |  |  |  | 生产管理用工器具/维修工具/螺丝刀 | 把 | 正常 | 未使用 | e436ae809443470ba2f1afc87ab8af77
梅花扳手 | 林头所#30 | 10-12 | 茂名供电局 | 电白供电局 | 电白供电局 | 林头供电所 | 林永杰 |  |  | 个人储物柜 | D | C A TA95 | 0309 C A TA95 4749331 D | 生产手工具 | 不详 | 2020-04-02 | 无出厂编号 | 2020-09-29 | 120 | 2030-04-02 |  |  |  |  | 生产管理用工器具/维修工具/梅花扳手 | 把 | 正常 | 未使用 | bfe26406f9554969ab5276f1429470ec
梅花扳手 | 林头所#30 | 14-17 | 茂名供电局 | 电白供电局 | 电白供电局 | 林头供电所 | 林永杰 |  |  | 个人储物柜 | D | C A TA95 | 0309 C A TA95 0624030 D | 生产手工具 | 不详 | 2020-04-02 | 无出厂编号 | 2020-09-29 | 120 | 2030-04-02 |  |  |  |  | 生产管理用工器具/维修工具/梅花扳手 | 把 | 正常 | 未使用 | ec7b8e7cdc2c40489f997edbbbc5e297
梅花扳手 | 林头所#30 | 19-22 | 茂名供电局 | 电白供电局 | 电白供电局 | 林头供电所 | 林永杰 |  |  | 个人储物柜 | D | C A TA95 | 0309 C A TA95 2853463 D | 生产手工具 | 不详 | 2020-04-02 | 无出厂编号 | 2020-09-29 | 120 | 2030-04-02 |  |  |  |  | 生产管理用工器具/维修工具/梅花扳手 | 把 | 正常 | 未使用 | e0ff76383488488182a17ea571c7e0f6
铁锤 | 林头所#30 | 230g | 茂名供电局 | 电白供电局 | 电白供电局 | 林头供电所 | 林永杰 |  |  | 个人储物柜 | D | C A TB12 | 0309 C A TB12 0441227 D | 生产手工具 | 不详 | 2020-04-02 | 无出厂编号 | 2020-09-29 | 120 | 2030-04-02 |  |  |  |  | 生产管理用工器具/维修工具/手锤 | 把 | 正常 | 未使用 | a4171d6b420b414d81b754a5d847cba0
斜口钳 | 林头所#30 | 8寸/200MM | 茂名供电局 | 电白供电局 | 电白供电局 | 林头供电所 | 林永杰 |  |  | 个人储物柜 | D | C A TB31 | 0309 C A TB31 3226470 D | 生产手工具 | 不详 | 2020-04-02 | 无出厂编号 | 2020-09-29 | 120 | 2030-04-02 |  |  |  |  | 生产管理用工器具/维修工具/斜口钳 | 把 | 正常 | 未使用 | dacac60ebc02403db81f185eadfcbc16
低压验电笔 | 林头所#29 | 12-250VAC/DC | 茂名供电局 | 电白供电局 | 电白供电局 | 林头供电所 | 林世忠 |  |  | 个人储物柜 | D | C A TA47 | 0309 C A TA47 2729308 D | 生产手工具 | 不详 | 2020-04-02 | 无出厂编号 | 2020-09-29 | 120 | 2030-04-02 |  |  |  |  | 生产管理用工器具/维修工具/低压验电笔 | 只 | 正常 | 未使用 | 88cb2af6735e4d43af187c31f6f0a1cb
钢卷尺 | 林头所#29 | 5.0M*19mm | 茂名供电局 | 电白供电局 | 电白供电局 | 林头供电所 | 林世忠 |  |  | 个人储物柜 | D | C A TA57 | 0309 C A TA57 0722095 D | 生产手工具 | 不详 | 2020-04-02 | 无出厂编号 | 2020-09-29 | 120 | 2030-04-02 |  |  |  |  | 生产管理用工器具/维修工具/钢卷尺 | 把 | 正常 | 未使用 | 4762f9fb4c56479eb388b750170b71fd
钢丝钳 | 林头所#29 | 8寸/200MM | 茂名供电局 | 电白供电局 | 电白供电局 | 林头供电所 | 林世忠 |  |  | 个人储物柜 | D | C A TA58 | 0309 C A TA58 0688998 D | 生产手工具 | 不详 | 2020-04-02 | 无出厂编号 | 2020-09-29 | 120 | 2030-04-02 |  |  |  |  | 生产管理用工器具/维修工具/钢丝钳 | 把 | 正常 | 未使用 | 5da9cb96399145a089fa439da88345c5
工具包 | 林头所#29 | 单背版 | 茂名供电局 | 电白供电局 | 电白供电局 | 林头供电所 | 林世忠 |  |  | 个人储物柜 | D | C A TA65 | 0309 C A TA65 4441657 D | 生产手工具 | 不详 | 2020-04-02 | 无出厂编号 | 2020-09-29 | 120 | 2030-04-02 |  |  |  |  | 生产管理用工器具/维修工具/工具包 | 个 | 正常 | 未使用 | c237db0b1910421fa2e151f4e8a46de8
尖嘴钳 | 林头所#29 | 8寸/200MM | 茂名供电局 | 电白供电局 | 电白供电局 | 林头供电所 | 林世忠 |  |  | 个人储物柜 | D | C A TA76 | 0309 C A TA76 3559889 D | 生产手工具 | 不详 | 2020-04-02 | 无出厂编号 | 2020-09-29 | 120 | 2030-04-02 |  |  |  |  | 生产管理用工器具/维修工具/尖嘴钳 | 把 | 正常 | 未使用 | d212a5aa6e6e4902862bcb0edda67bb3
十字螺丝刀 | 林头所#29 | PH2*100 | 茂名供电局 | 电白供电局 | 电白供电局 | 林头供电所 | 林世忠 |  |  | 个人储物柜 | D | C A TA92 | 0309 C A TA92 3178072 D | 生产手工具 | 不详 | 2020-04-02 | 无出厂编号 | 2020-09-29 | 120 | 2030-04-02 |  |  |  |  | 生产管理用工器具/维修工具/螺丝刀 | 把 | 正常 | 未使用 | 7a6f326853464e3e8dbdd2d10420cf9a
一字螺丝刀 | 林头所#29 | 6*100 | 茂名供电局 | 电白供电局 | 电白供电局 | 林头供电所 | 林世忠 |  |  | 个人储物柜 | D | C A TA92 | 0309 C A TA92 7039408 D | 生产手工具 | 不详 | 2020-04-02 | 无出厂编号 | 2020-09-29 | 120 | 2030-04-02 |  |  |  |  | 生产管理用工器具/维修工具/螺丝刀 | 把 | 正常 | 未使用 | 2aa8282737e14848bc638dd13de88b81
十字螺丝刀 | 林头所#29 | PH1*100 | 茂名供电局 | 电白供电局 | 电白供电局 | 林头供电所 | 林世忠 |  |  | 个人储物柜 | D | C A TA92 | 0309 C A TA92 8138266 D | 生产手工具 | 不详 | 2020-04-02 | 无出厂编号 | 2020-09-29 | 120 | 2030-04-02 |  |  |  |  | 生产管理用工器具/维修工具/螺丝刀 | 把 | 正常 | 未使用 | d45bb0e0f46843f599951773313fd397
一字螺丝刀 | 林头所#29 | 5*150 | 茂名供电局 | 电白供电局 | 电白供电局 | 林头供电所 | 林世忠 |  |  | 个人储物柜 | D | C A TA92 | 0309 C A TA92 5294685 D | 生产手工具 | 不详 | 2020-04-02 | 无出厂编号 | 2020-09-29 | 120 | 2030-04-02 |  |  |  |  | 生产管理用工器具/维修工具/螺丝刀 | 把 | 正常 | 未使用 | ae1e205a57964103892b6810c0fa6a14
梅花扳手 | 林头所#29 | 19-22 | 茂名供电局 | 电白供电局 | 电白供电局 | 林头供电所 | 林世忠 |  |  | 个人储物柜 | D | C A TA95 | 0309 C A TA95 7959885 D | 生产手工具 | 不详 | 2020-04-02 | 无出厂编号 | 2020-09-29 | 120 | 2030-04-02 |  |  |  |  | 生产管理用工器具/维修工具/梅花扳手 | 把 | 正常 | 未使用 | d7a57259afb345789eb2fa5b38dcbb1b
铁锤 | 林头所#29 | 230g | 茂名供电局 | 电白供电局 | 电白供电局 | 林头供电所 | 林世忠 |  |  | 个人储物柜 | D | C A TB12 | 0309 C A TB12 4158059 D | 生产手工具 | 不详 | 2020-04-02 | 无出厂编号 | 2020-09-29 | 120 | 2030-04-02 |  |  |  |  | 生产管理用工器具/维修工具/手锤 | 把 | 正常 | 未使用 | 7c6ca353caa14483a5afcd8bee08edee
斜口钳 | 林头所#29 | 8寸/200MM | 茂名供电局 | 电白供电局 | 电白供电局 | 林头供电所 | 林世忠 |  |  | 个人储物柜 | D | C A TB31 | 0309 C A TB31 9273565 D | 生产手工具 | 不详 | 2020-04-02 | 无出厂编号 | 2020-09-29 | 120 | 2030-04-02 |  |  |  |  | 生产管理用工器具/维修工具/斜口钳 | 把 | 正常 | 未使用 | d72ac972669b4e728a5b863cc5a7dae8
锅铲 | 博贺所#2 | 木柄 | 茂名供电局 | 电白供电局 | 电白供电局 | 博贺供电所 | 林柏 |  |  | 博贺供电所工器具房 | D | C A TB26 | 0309 C A TB26 7339476 D | 生产手工具 | 不祥 | 2018-01-21 | 无出厂编号 | 2011-09-07 | 360 | 2048-01-21 |  |  |  |  | 生产管理用工器具/维修工具/铁铲 | 把 | 正常 | 未使用 | d11feda2103949eead2b703b02f9217d
锅铲 | 博贺所#3 | 木柄 | 茂名供电局 | 电白供电局 | 电白供电局 | 博贺供电所 | 林柏 |  |  | 博贺供电所工器具房 | D | C A TB26 | 0309 C A TB26 9573113 D | 生产手工具 | 不祥 | 2018-01-22 | 无出厂编号 | 2011-09-07 | 360 | 2048-01-22 |  |  |  |  | 生产管理用工器具/维修工具/铁铲 | 把 | 正常 | 未使用 | 32240db697c1417b97e05de08f34e244
锅铲 | 博贺所#1 | 木柄 | 茂名供电局 | 电白供电局 | 电白供电局 | 博贺供电所 | 林柏 |  |  | 博贺供电所工器具房 | D | C A TB26 | 0309 C A TB26 3080873 D | 生产手工具 | 不祥 | 2018-01-20 | 无出厂编号 | 2011-09-07 | 360 | 2048-01-20 |  |  |  |  | 生产管理用工器具/维修工具/铁铲 | 把 | 正常 | 未使用 | 4128893f029243b8aaeb6ac70df3e35f
铁锹 | 博贺所#4 | 铁柄 | 茂名供电局 | 电白供电局 | 电白供电局 | 博贺供电所 | 林柏 |  |  | 博贺供电所工器具房 | D | 无对应的资产分类 | 0309 999999 2204102 P | 生产手工具 | 不祥 | 2018-01-20 | 无出厂编号 | 2011-09-07 | 360 | 2048-01-20 | [6 empty] | 正常 | 未使用 | 78d1bd65a3094a20b20e6b71f247c643
铁锹 | 博贺所#2 | 铁柄 | 茂名供电局 | 电白供电局 | 电白供电局 | 博贺供电所 | 林柏 |  |  | 博贺供电所工器具房 | D | 无对应的资产分类 | 0309 999999 5678155 P | 生产手工具 | 不祥 | 2018-01-19 | 无出厂编号 | 2011-09-07 | 360 | 2048-01-19 | [6 empty] | 正常 | 未使用 | 6a72236012c845858178759d8df19fd1
工具包 | 林头所#27 | 单背版 | 茂名供电局 | 电白供电局 | 电白供电局 | 林头供电所 | 李兆旭 |  |  | 个人储物柜 | D | C A TA65 | 0309 C A TA65 6182521 D | 生产手工具 | 不详 | 2020-04-02 | 无出厂编号 | 2020-09-29 | 120 | 2030-04-02 |  |  |  |  | 生产管理用工器具/维修工具/工具包 | 个 | 正常 | 未使用 | 62d20a78455740aea5713f5bde647462
低压验电笔 | 林头所#27 | 12-250VAC/DC | 茂名供电局 | 电白供电局 | 电白供电局 | 林头供电所 | 李兆旭 |  |  | 个人储物柜 | D | C A TA47 | 0309 C A TA47 9278068 D | 生产手工具 | 不详 | 2020-04-02 | 无出厂编号 | 2020-09-29 | 120 | 2030-04-02 |  |  |  |  | 生产管理用工器具/维修工具/低压验电笔 | 只 | 正常 | 未使用 | f2bf2f29da3c4599be8028869444fb64
钢卷尺 | 林头所#27 | 5.0M*19mm | 茂名供电局 | 电白供电局 | 电白供电局 | 林头供电所 | 李兆旭 |  |  | 个人储物柜 | D | C A TA57 | 0309 C A TA57 0865346 D | 生产手工具 | 不详 | 2020-04-02 | 无出厂编号 | 2020-09-29 | 120 | 2030-04-02 |  |  |  |  | 生产管理用工器具/维修工具/钢卷尺 | 把 | 正常 | 未使用 | fd8cd091997b419f85a7bda37e4721bc
钢丝钳 | 林头所#27 | 8寸/200MM | 茂名供电局 | 电白供电局 | 电白供电局 | 林头供电所 | 李兆旭 |  |  | 个人储物柜 | D | C A TA58 | 0309 C A TA58 4775646 D | 生产手工具 | 不详 | 2020-04-02 | 无出厂编号 | 2020-09-29 | 120 | 2030-04-02 |  |  |  |  | 生产管理用工器具/维修工具/钢丝钳 | 把 | 正常 | 未使用 | 6a10bdc23adb4e4fa67e57776399975e
活动扳手 | 林头所#27 | 10寸 | 茂名供电局 | 电白供电局 | 电白供电局 | 林头供电所 | 李兆旭 |  |  | 个人储物柜 | D | C A TA70 | 0309 C A TA70 3289311 D | 生产手工具 | 不详 | 2020-04-02 | 无出厂编号 | 2020-09-29 | 120 | 2030-04-02 |  |  |  |  | 生产管理用工器具/维修工具/活动扳手 | 把 | 正常 | 未使用 | cdd07d4f858a49f1909e4329e5657df0
尖嘴钳 | 林头所#27 | 8寸/200MM | 茂名供电局 | 电白供电局 | 电白供电局 | 林头供电所 | 李兆旭 |  |  | 个人储物柜 | D | C A TA76 | 0309 C A TA76 0184066 D | 生产手工具 | 不详 | 2020-04-02 | 无出厂编号 | 2020-09-29 | 120 | 2030-04-02 |  |  |  |  | 生产管理用工器具/维修工具/尖嘴钳 | 把 | 正常 | 未使用 | a689bed7eefc49e2a177dbb0fae04cb1
一字螺丝刀 | 林头所#27 | 5*150 | 茂名供电局 | 电白供电局 | 电白供电局 | 林头供电所 | 李兆旭 |  |  | 个人储物柜 | D | C A TA92 | 0309 C A TA92 1999733 D | 生产手工具 | 不详 | 2020-04-02 | 无出厂编号 | 2020-09-29 | 120 | 2030-04-02 |  |  |  |  | 生产管理用工器具/维修工具/螺丝刀 | 把 | 正常 | 未使用 | a526282304924d63a6f860d04883827d
一字螺丝刀 | 林头所#27 | 6*100 | 茂名供电局 | 电白供电局 | 电白供电局 | 林头供电所 | 李兆旭 |  |  | 个人储物柜 | D | C A TA92 | 0309 C A TA92 8688505 D | 生产手工具 | 不详 | 2020-04-02 | 无出厂编号 | 2020-09-29 | 120 | 2030-04-02 |  |  |  |  | 生产管理用工器具/维修工具/螺丝刀 | 把 | 正常 | 未使用 | 2120458706504024ba257cf2310986ba
十字螺丝刀 | 林头所#27 | PH1*100 | 茂名供电局 | 电白供电局 | 电白供电局 | 林头供电所 | 李兆旭 |  |  | 个人储物柜 | D | C A TA92 | 0309 C A TA92 5622853 D | 生产手工具 | 不详 | 2020-04-02 | 无出厂编号 | 2020-09-29 | 120 | 2030-04-02 |  |  |  |  | 生产管理用工器具/维修工具/螺丝刀 | 把 | 正常 | 未使用 | e7a1939feea841188e8660d036ee0e8b
十字螺丝刀 | 林头所#27 | PH2*100 | 茂名供电局 | 电白供电局 | 电白供电局 | 林头供电所 | 李兆旭 |  |  | 个人储物柜 | D | C A TA92 | 0309 C A TA92 3626045 D | 生产手工具 | 不详 | 2020-04-02 | 无出厂编号 | 2020-09-29 | 120 | 2030-04-02 |  |  |  |  | 生产管理用工器具/维修工具/螺丝刀 | 把 | 正常 | 未使用 | 63104795f7fe43b097da12844dfedd98
梅花扳手 | 林头所#27 | 10-12 | 茂名供电局 | 电白供电局 | 电白供电局 | 林头供电所 | 李兆旭 |  |  | 个人储物柜 | D | C A TA95 | 0309 C A TA95 2589983 D | 生产手工具 | 不详 | 2020-04-02 | 无出厂编号 | 2020-09-29 | 120 | 2030-04-02 |  |  |  |  | 生产管理用工器具/维修工具/梅花扳手 | 把 | 正常 | 未使用 | d53acd7d19b14697adea6b4da53bfd4c
梅花扳手 | 林头所#27 | 14-17 | 茂名供电局 | 电白供电局 | 电白供电局 | 林头供电所 | 李兆旭 |  |  | 个人储物柜 | D | C A TA95 | 0309 C A TA95 8242397 D | 生产手工具 | 不详 | 2020-04-02 | 无出厂编号 | 2020-09-29 | 120 | 2030-04-02 |  |  |  |  | 生产管理用工器具/维修工具/梅花扳手 | 把 | 正常 | 未使用 | e6c360fb822647ffa4b190d1cc81a253
梅花扳手 | 林头所#27 | 19-22 | 茂名供电局 | 电白供电局 | 电白供电局 | 林头供电所 | 李兆旭 |  |  | 个人储物柜 | D | C A TA95 | 0309 C A TA95 5950149 D | 生产手工具 | 不详 | 2020-04-02 | 无出厂编号 | 2020-09-29 | 120 | 2030-04-02 |  |  |  |  | 生产管理用工器具/维修工具/梅花扳手 | 把 | 正常 | 未使用 | bb203ad7813a413d863d2b159a66cd33
铁锤 | 林头所#27 | 230g | 茂名供电局 | 电白供电局 | 电白供电局 | 林头供电所 | 李兆旭 |  |  | 个人储物柜 | D | C A TB12 | 0309 C A TB12 0321556 D | 生产手工具 | 不详 | 2020-04-02 | 无出厂编号 | 2020-09-29 | 120 | 2030-04-02 |  |  |  |  | 生产管理用工器具/维修工具/手锤 | 把 | 正常 | 未使用 | 14d6b68c68394708b35b744d1d0c7658
八角锤 | 博贺所#3 | 木柄 20磅 | 茂名供电局 | 电白供电局 | 电白供电局 | 博贺供电所 | 林柏 |  |  | 博贺供电所工器具房 | D | C A TB10 | 0309 C A TB10 4036539 D | 生产手工具 | 不祥 | 2018-01-13 | 无出厂编号 | 2014-04-12 | 360 | 2048-01-13 |  |  |  |  | 生产管理用工器具/维修工具/石工锤 | 把 | 正常 | 未使用 | 1960d71f36fb439b86e04a2f2619daac
钢钎（撬笔） | 博贺所#6 | 22MM×1.5M | 茂名供电局 | 电白供电局 | 电白供电局 | 博贺供电所 | 林柏 |  |  | 博贺供电所工器具房 | D | C A TB29 | 0309 C A TB29 8748620 D | 生产手工具 | 不祥 | 2018-01-13 | 无出厂编号 | 2014-04-12 | 360 | 2048-01-13 |  |  |  |  | 生产管理用工器具/维修工具/铁钎 | 根 | 正常 | 未使用 | aeb41caf3a2e4862a128b86288534318
尖尾棘轮扳手 | 博贺所#2 | 22-24 | 茂名供电局 | 电白供电局 | 电白供电局 | 博贺供电所 | 林柏 |  |  | 博贺供电所工器具房 | D | C A TA72 | 0309 C A TA72 6481620 D | 生产手工具 | 得力 | 2018-01-03 | 无出厂编号 | 2014-04-16 | 360 | 2048-01-03 |  |  |  |  | 生产管理用工器具/维修工具/棘轮扳手 | 把 | 正常 | 未使用 | a69eed3013a141b39b2b5b56c8489686
尖尾棘轮扳手 | 博贺所#3 | 22-24 | 茂名供电局 | 电白供电局 | 电白供电局 | 博贺供电所 | 林柏 |  |  | 博贺供电所工器具房 | D | C A TA72 | 0309 C A TA72 3343591 D | 生产手工具 | 得力 | 2018-01-03 | 无出厂编号 | 2014-04-16 | 360 | 2048-01-03 |  |  |  |  | 生产管理用工器具/维修工具/棘轮扳手 | 把 | 正常 | 未使用 | b2b6490d375e4206a2d437e3db9886f9
尖尾棘轮扳手 | 博贺所#4 | 22-24 | 茂名供电局 | 电白供电局 | 电白供电局 | 博贺供电所 | 林柏 |  |  | 博贺供电所工器具房 | D | C A TA72 | 0309 C A TA72 3770328 D | 生产手工具 | 得力 | 2018-01-03 | 无出厂编号 | 2014-04-16 | 360 | 2048-01-03 |  |  |  |  | 生产管理用工器具/维修工具/棘轮扳手 | 把 | 正常 | 未使用 | 8fa17097bcd24ec686dcae80bf45da0e
尖尾棘轮扳手 | 博贺所#5 | 22-24 | 茂名供电局 | 电白供电局 | 电白供电局 | 博贺供电所 | 林柏 |  |  | 博贺供电所工器具房 | D | C A TA72 | 0309 C A TA72 1375029 D | 生产手工具 | 得力 | 2018-01-03 | 无出厂编号 | 2014-04-16 | 360 | 2048-01-03 |  |  |  |  | 生产管理用工器具/维修工具/棘轮扳手 | 把 | 正常 | 未使用 | 2714ba664dc94d0d8ee8b3b134f8b89d
大力钳 | 博贺所#4 | 10“/250mm | 茂名供电局 | 电白供电局 | 电白供电局 | 博贺供电所 | 林柏 |  |  | 博贺供电所工器具房 | D | C A TA46 | 0309 C A TA46 3309529 D | 生产手工具 | 得力 | 2018-01-03 | 无出厂编号 | 2014-07-22 | 360 | 2048-01-03 |  |  |  |  | 生产管理用工器具/维修工具/大力钳 | 把 | 正常 | 未使用 | e548875b10064004a4c31c0351c8c7bc
大力钳 | 博贺所#3 | 10“/250mm | 茂名供电局 | 电白供电局 | 电白供电局 | 博贺供电所 | 林柏 |  |  | 博贺供电所工器具房 | D | C A TA46 | 0309 C A TA46 8146452 D | 生产手工具 | 得力 | 2018-01-03 | 无出厂编号 | 2014-07-22 | 360 | 2048-01-03 |  |  |  |  | 生产管理用工器具/维修工具/大力钳 | 把 | 正常 | 未使用 | 9ecb01998fba438f8af6657ea0554e7d
低压验电笔 | 林头所#26 | 12-250VAC/DC | 茂名供电局 | 电白供电局 | 电白供电局 | 林头供电所 | 崔向军 |  |  | 个人储物柜 | D | C A TA47 | 0309 C A TA47 4974456 D | 生产手工具 | 不详 | 2020-04-02 | 无出厂编号 | 2020-09-29 | 120 | 2030-04-02 |  |  |  |  | 生产管理用工器具/维修工具/低压验电笔 | 只 | 正常 | 未使用 | 1589102a586842a28163210cbfd729af
钢卷尺 | 林头所#26 | 5.0M*19mm | 茂名供电局 | 电白供电局 | 电白供电局 | 林头供电所 | 崔向军 |  |  | 个人储物柜 | D | C A TA57 | 0309 C A TA57 8201033 D | 生产手工具 | 不详 | 2020-04-02 | 无出厂编号 | 2020-09-29 | 120 | 2030-04-02 |  |  |  |  | 生产管理用工器具/维修工具/钢卷尺 | 把 | 正常 | 未使用 | ef8c557ae69341ad920d3cffdc773440
钢丝钳 | 林头所#26 | 8寸/200MM | 茂名供电局 | 电白供电局 | 电白供电局 | 林头供电所 | 崔向军 |  |  | 个人储物柜 | D | C A TA58 | 0309 C A TA58 2050400 D | 生产手工具 | 不详 | 2020-04-02 | 无出厂编号 | 2020-09-29 | 120 | 2030-04-02 |  |  |  |  | 生产管理用工器具/维修工具/钢丝钳 | 把 | 正常 | 未使用 | 033daeee0bf84b29b4c4035673224bd3
工具包 | 林头所#26 | 单背版 | 茂名供电局 | 电白供电局 | 电白供电局 | 林头供电所 | 崔向军 |  |  | 个人储物柜 | D | C A TA65 | 0309 C A TA65 4759276 D | 生产手工具 | 不详 | 2020-04-02 | 无出厂编号 | 2020-09-29 | 120 | 2030-04-02 |  |  |  |  | 生产管理用工器具/维修工具/工具包 | 个 | 正常 | 未使用 | d0ced78285ef4ba8bcf47416688c49e3
尖嘴钳 | 林头所#26 | 8寸/200MM | 茂名供电局 | 电白供电局 | 电白供电局 | 林头供电所 | 崔向军 |  |  | 个人储物柜 | D | C A TA76 | 0309 C A TA76 0625047 D | 生产手工具 | 不详 | 2020-04-02 | 无出厂编号 | 2020-09-29 | 120 | 2030-04-02 |  |  |  |  | 生产管理用工器具/维修工具/尖嘴钳 | 把 | 正常 | 未使用 | 044e5fe829264172996a3d518736f9dc
铁锤 | 林头所#26 | 230g | 茂名供电局 | 电白供电局 | 电白供电局 | 林头供电所 | 崔向军 |  |  | 个人储物柜 | D | C A TB12 | 0309 C A TB12 3628809 D | 生产手工具 | 不详 | 2020-04-02 | 无出厂编号 | 2020-09-29 | 120 | 2030-04-02 |  |  |  |  | 生产管理用工器具/维修工具/手锤 | 把 | 正常 | 未使用 | 90ef20c7f61a4cc287ec66a50ac8b1c2
斜口钳 | 林头所#26 | 8寸/200MM | 茂名供电局 | 电白供电局 | 电白供电局 | 林头供电所 | 崔向军 |  |  | 个人储物柜 | D | C A TB31 | 0309 C A TB31 6233993 D | 生产手工具 | 不详 | 2020-04-02 | 无出厂编号 | 2020-09-29 | 120 | 2030-04-02 |  |  |  |  | 生产管理用工器具/维修工具/斜口钳 | 把 | 正常 | 未使用 | 4f4c14100b8d40878cc7757863489762
一字螺丝刀 | 林头所#26 | 5*150 | 茂名供电局 | 电白供电局 | 电白供电局 | 林头供电所 | 崔向军 |  |  | 个人储物柜 | D | C A TA92 | 0309 C A TA92 7239236 D | 生产手工具 | 不详 | 2020-04-02 | 无出厂编号 | 2020-09-29 | 120 | 2030-04-02 |  |  |  |  | 生产管理用工器具/维修工具/螺丝刀 | 把 | 正常 | 未使用 | 95596538800b4faab1dec2a240d26666
十字螺丝刀 | 林头所#26 | PH1*100 | 茂名供电局 | 电白供电局 | 电白供电局 | 林头供电所 | 崔向军 |  |  | 个人储物柜 | D | C A TA92 | 0309 C A TA92 2795138 D | 生产手工具 | 不详 | 2020-04-02 | 无出厂编号 | 2020-09-29 | 120 | 2030-04-02 |  |  |  |  | 生产管理用工器具/维修工具/螺丝刀 | 把 | 正常 | 未使用 | a0998687e6de42e2a747f35d9e3d790a
十字螺丝刀 | 林头所#26 | PH2*100 | 茂名供电局 | 电白供电局 | 电白供电局 | 林头供电所 | 崔向军 |  |  | 个人储物柜 | D | C A TA92 | 0309 C A TA92 7503848 D | 生产手工具 | 不详 | 2020-04-02 | 无出厂编号 | 2020-09-29 | 120 | 2030-04-02 |  |  |  |  | 生产管理用工器具/维修工具/螺丝刀 | 把 | 正常 | 未使用 | 5f09f987e0db47bbaaa0bdb03cd414af
大力钳 | 博贺所#6 | 10“/250mm | 茂名供电局 | 电白供电局 | 电白供电局 | 博贺供电所 | 林柏 |  |  | 博贺供电所工器具房 | D | C A TA46 | 0309 C A TA46 5889003 D | 生产手工具 | 得力 | 2018-01-03 | 无出厂编号 | 2014-07-22 | 360 | 2048-01-03 |  |  |  |  | 生产管理用工器具/维修工具/大力钳 | 把 | 正常 | 未使用 | c1cc4d193da0463aa0235f12fa463caf
大力钳 | 博贺所#7 | 10“/250mm | 茂名供电局 | 电白供电局 | 电白供电局 | 博贺供电所 | 林柏 |  |  | 博贺供电所工器具房 | D | C A TA46 | 0309 C A TA46 1323180 D | 生产手工具 | 得力 | 2018-01-03 | 无出厂编号 | 2014-07-22 | 360 | 2048-01-03 |  |  |  |  | 生产管理用工器具/维修工具/大力钳 | 把 | 正常 | 未使用 | 5fa42556c5344721af869ce9d76710e0
大力钳 | 博贺所#8 | 10“/250mm | 茂名供电局 | 电白供电局 | 电白供电局 | 博贺供电所 | 林柏 |  |  | 博贺供电所工器具房 | D | C A TA46 | 0309 C A TA46 0089772 D | 生产手工具 | 得力 | 2018-01-03 | 无出厂编号 | 2014-07-22 | 360 | 2048-01-03 |  |  |  |  | 生产管理用工器具/维修工具/大力钳 | 把 | 正常 | 未使用 | 359f64853228489589cc57c1ad1727b8
活扳手 | 博贺所#3 | 10”/250mm | 茂名供电局 | 电白供电局 | 电白供电局 | 博贺供电所 | 林柏 |  |  | 博贺供电所工器具房 | D | C A SS24 | 0309 C A SS24 6768539 D | 生产手工具 | 豹狮 | 2018-01-03 | 无出厂编号 | 2014-07-22 | 360 | 2048-01-03 |  |  |  |  | 生产管理用工器具/机械设备/力矩扳手 | 个 | 正常 | 未使用 | 7fa9c2694fcd477084bf002d9a1b102a
活扳手 | 博贺所#2 | 10”/250mm | 茂名供电局 | 电白供电局 | 电白供电局 | 博贺供电所 | 林柏 |  |  | 博贺供电所工器具房 | D | C A SS24 | 0309 C A SS24 6786333 D | 生产手工具 | 豹狮 | 2018-01-03 | 无出厂编号 | 2014-07-22 | 360 | 2048-01-03 |  |  |  |  | 生产管理用工器具/机械设备/力矩扳手 | 个 | 正常 | 未使用 | 53f6a65fabaf43c585be7b9d646b221c
活扳手 | 博贺所#1 | 10”/250mm | 茂名供电局 | 电白供电局 | 电白供电局 | 博贺供电所 | 林柏 |  |  | 博贺供电所工器具房 | D | C A SS24 | 0309 C A SS24 7854265 D | 生产手工具 | 豹狮 | 2018-01-03 | 无出厂编号 | 2014-07-22 | 360 | 2048-01-03 |  |  |  |  | 生产管理用工器具/机械设备/力矩扳手 | 个 | 正常 | 未使用 | 1f3eebc1f67b4a2f96b0fb64230f8a83
大力钳 | 博贺所#9 | 10“/250mm | 茂名供电局 | 电白供电局 | 电白供电局 | 博贺供电所 | 林柏 |  |  | 博贺供电所工器具房 | D | C A TA46 | 0309 C A TA46 5680462 D | 生产手工具 | 得力 | 2018-01-03 | 无出厂编号 | 2014-07-22 | 360 | 2048-01-03 |  |  |  |  | 生产管理用工器具/维修工具/大力钳 | 把 | 正常 | 未使用 | 7901037c2f724bb4969a4389584733c4
水管钳 | 博贺所#1 | GB8406-87 | 茂名供电局 | 电白供电局 | 电白供电局 | 博贺供电所 | 林柏 |  |  | 博贺供电所工器具房 | D | C A TA68 | 0309 C A TA68 5350331 D | 生产手工具 | 沪泰 | 2018-01-03 | 无出厂编号 | 2014-08-16 | 360 | 2048-01-03 |  |  |  |  | 生产管理用工器具/维修工具/管钳 | 把 | 正常 | 未使用 | 74db37c324964c6fab3054558c3e4169
活扳手 | 博贺所#2 | 12”/300mm | 茂名供电局 | 电白供电局 | 电白供电局 | 博贺供电所 | 林柏 |  |  | 博贺供电所工器具房 | D | C A SS24 | 0309 C A SS24 0821118 D | 生产手工具 | 豹狮 | 2018-01-03 | 无出厂编号 | 2014-08-16 | 360 | 2048-01-03 |  |  |  |  | 生产管理用工器具/机械设备/力矩扳手 | 个 | 正常 | 未使用 | 61446dcf9cd64a54acbf4eac7c3b9d47
活扳手 | 博贺所#3 | 12”/300mm | 茂名供电局 | 电白供电局 | 电白供电局 | 博贺供电所 | 林柏 |  |  | 博贺供电所工器具房 | D | C A SS24 | 0309 C A SS24 6020458 D | 生产手工具 | 豹狮 | 2018-01-03 | 无出厂编号 | 2014-08-16 | 360 | 2048-01-03 |  |  |  |  | 生产管理用工器具/机械设备/力矩扳手 | 个 | 正常 | 未使用 | 5cac092b8ed24fffa55c155a007d1565
低压验电笔 | 林头所#23 | 12-250VAC/DC | 茂名供电局 | 电白供电局 | 电白供电局 | 林头供电所 | 郑国 |  |  | 个人储物柜 | D | C A TA47 | 0309 C A TA47 8076118 D | 生产手工具 | 不详 | 2020-04-02 | 无出厂编号 | 2020-09-29 | 120 | 2030-04-02 |  |  |  |  | 生产管理用工器具/维修工具/低压验电笔 | 只 | 正常 | 未使用 | 8847fe21053b40a58997a109c12989c0
钢丝钳 | 林头所#23 | 8寸/200MM | 茂名供电局 | 电白供电局 | 电白供电局 | 林头供电所 | 郑国 |  |  | 个人储物柜 | D | C A TA58 | 0309 C A TA58 9724162 D | 生产手工具 | 不详 | 2020-04-02 | 无出厂编号 | 2020-09-29 | 120 | 2030-04-02 |  |  |  |  | 生产管理用工器具/维修工具/钢丝钳 | 把 | 正常 | 未使用 | b60943d1d7704c928d3b288aa24c1e19
工具包 | 林头所#23 | 单背版 | 茂名供电局 | 电白供电局 | 电白供电局 | 林头供电所 | 郑国 |  |  | 个人储物柜 | D | C A TA65 | 0309 C A TA65 2546827 D | 生产手工具 | 不详 | 2020-04-02 | 无出厂编号 | 2020-09-29 | 120 | 2030-04-02 |  |  |  |  | 生产管理用工器具/维修工具/工具包 | 个 | 正常 | 未使用 | 166903f335374d2b981662ce7f93cbe9
活动扳手 | 林头所#23 | 10寸 | 茂名供电局 | 电白供电局 | 电白供电局 | 林头供电所 | 郑国 |  |  | 个人储物柜 | D | C A TA70 | 0309 C A TA70 7328688 D | 生产手工具 | 不详 | 2020-04-02 | 无出厂编号 | 2020-09-29 | 120 | 2030-04-02 |  |  |  |  | 生产管理用工器具/维修工具/活动扳手 | 把 | 正常 | 未使用 | 79b0eee637ab4523afd37dbb65fd2f45
尖嘴钳 | 林头所#23 | 8寸/200MM | 茂名供电局 | 电白供电局 | 电白供电局 | 林头供电所 | 郑国 |  |  | 个人储物柜 | D | C A TA76 | 0309 C A TA76 0489030 D | 生产手工具 | 不详 | 2020-04-02 | 无出厂编号 | 2020-09-29 | 120 | 2030-04-02 |  |  |  |  | 生产管理用工器具/维修工具/尖嘴钳 | 把 | 正常 | 未使用 | c07a86fc10fe41868528ec4636031a65
一字螺丝刀 | 林头所#23 | 5*150 | 茂名供电局 | 电白供电局 | 电白供电局 | 林头供电所 | 郑国 |  |  | 个人储物柜 | D | C A TA92 | 0309 C A TA92 7896478 D | 生产手工具 | 不详 | 2020-04-02 | 无出厂编号 | 2020-09-29 | 120 | 2030-04-02 |  |  |  |  | 生产管理用工器具/维修工具/螺丝刀 | 把 | 正常 | 未使用 | b1a1d6a6324845c69b0c2b5b9a9c8d0c
一字螺丝刀 | 林头所#23 | 6*100 | 茂名供电局 | 电白供电局 | 电白供电局 | 林头供电所 | 郑国 |  |  | 个人储物柜 | D | C A TA92 | 0309 C A TA92 4554516 D | 生产手工具 | 不详 | 2020-04-02 | 无出厂编号 | 2020-09-29 | 120 | 2030-04-02 |  |  |  |  | 生产管理用工器具/维修工具/螺丝刀 | 把 | 正常 | 未使用 | 34e8f869e746451184493d54c519dc93
十字螺丝刀 | 林头所#23 | PH1*100 | 茂名供电局 | 电白供电局 | 电白供电局 | 林头供电所 | 郑国 |  |  | 个人储物柜 | D | C A TA92 | 0309 C A TA92 7493503 D | 生产手工具 | 不详 | 2020-04-02 | 无出厂编号 | 2020-09-29 | 120 | 2030-04-02 |  |  |  |  | 生产管理用工器具/维修工具/螺丝刀 | 把 | 正常 | 未使用 | d24a4e1c97e04813b2f37b0f32506a37
十字螺丝刀 | 林头所#23 | PH2*100 | 茂名供电局 | 电白供电局 | 电白供电局 | 林头供电所 | 郑国 |  |  | 个人储物柜 | D | C A TA92 | 0309 C A TA92 8480493 D | 生产手工具 | 不详 | 2020-04-02 | 无出厂编号 | 2020-09-29 | 120 | 2030-04-02 |  |  |  |  | 生产管理用工器具/维修工具/螺丝刀 | 把 | 正常 | 未使用 | 29e4c18e81044340ba3cb842c6a84c6c
梅花扳手 | 林头所#23 | 10-12 | 茂名供电局 | 电白供电局 | 电白供电局 | 林头供电所 | 郑国 |  |  | 个人储物柜 | D | C A TA95 | 0309 C A TA95 4969209 D | 生产手工具 | 不详 | 2020-04-02 | 无出厂编号 | 2020-09-29 | 120 | 2030-04-02 |  |  |  |  | 生产管理用工器具/维修工具/梅花扳手 | 把 | 正常 | 未使用 | f50b247ce25d4d5281818e2423b916d1
梅花扳手 | 林头所#23 | 19-22 | 茂名供电局 | 电白供电局 | 电白供电局 | 林头供电所 | 郑国 |  |  | 个人储物柜 | D | C A TA95 | 0309 C A TA95 0757844 D | 生产手工具 | 不详 | 2020-04-02 | 无出厂编号 | 2020-09-29 | 120 | 2030-04-02 |  |  |  |  | 生产管理用工器具/维修工具/梅花扳手 | 把 | 正常 | 未使用 | 6dfbd5cae3c54530a99e1d1364aed7f0
梅花扳手 | 林头所#23 | 14-17 | 茂名供电局 | 电白供电局 | 电白供电局 | 林头供电所 | 郑国 |  |  | 个人储物柜 | D | C A TA95 | 0309 C A TA95 2098392 D | 生产手工具 | 不详 | 2020-04-02 | 无出厂编号 | 2020-09-29 | 120 | 2030-04-02 |  |  |  |  | 生产管理用工器具/维修工具/梅花扳手 | 把 | 正常 | 未使用 | 609621b76ef04146a663f79c503e4466
铁锤 | 林头所#23 | 230g | 茂名供电局 | 电白供电局 | 电白供电局 | 林头供电所 | 郑国 |  |  | 个人储物柜 | D | C A TB12 | 0309 C A TB12 5989706 D | 生产手工具 | 不详 | 2020-04-02 | 无出厂编号 | 2020-09-29 | 120 | 2030-04-02 |  |  |  |  | 生产管理用工器具/维修工具/手锤 | 把 | 正常 | 未使用 | c03be45cf17b4c8a97f2e0f2c96c2d0f
斜口钳 | 林头所#23 | 8寸/200MM | 茂名供电局 | 电白供电局 | 电白供电局 | 林头供电所 | 郑国 |  |  | 个人储物柜 | D | C A TB31 | 0309 C A TB31 7961599 D | 生产手工具 | 不详 | 2020-04-02 | 无出厂编号 | 2020-09-29 | 120 | 2030-04-02 |  |  |  |  | 生产管理用工器具/维修工具/斜口钳 | 把 | 正常 | 未使用 | 307bd8ffec354d7692eec0f1ebff1906
活扳手 | 博贺所#1 | 12”/300mm | 茂名供电局 | 电白供电局 | 电白供电局 | 博贺供电所 | 林柏 |  |  | 博贺供电所工器具房 | D | C A SS24 | 0309 C A SS24 1513604 D | 生产手工具 | 豹狮 | 2018-01-03 | 无出厂编号 | 2014-08-16 | 360 | 2048-01-03 |  |  |  |  | 生产管理用工器具/机械设备/力矩扳手 | 个 | 正常 | 未使用 | 7e0bd1bf1bcf4b848d95082c653e0b1d
方孔活扳手 | 博贺所#4 | 15”/375mm | 茂名供电局 | 电白供电局 | 电白供电局 | 博贺供电所 | 林柏 |  |  | 博贺供电所工器具房 | D | C A SS24 | 0309 C A SS24 9877101 D | 生产手工具 | 科胜 | 2018-01-03 | 无出厂编号 | 2014-08-16 | 360 | 2048-01-03 |  |  |  |  | 生产管理用工器具/机械设备/力矩扳手 | 个 | 正常 | 未使用 | 39692dbfe90e4a7fbc66c7fbea776e4e
方孔活扳手 | 博贺所#3 | 15”/375mm | 茂名供电局 | 电白供电局 | 电白供电局 | 博贺供电所 | 林柏 |  |  | 博贺供电所工器具房 | D | C A SS24 | 0309 C A SS24 8381212 D | 生产手工具 | 科胜 | 2018-01-03 | 无出厂编号 | 2014-08-16 | 360 | 2048-01-03 |  |  |  |  | 生产管理用工器具/机械设备/力矩扳手 | 个 | 正常 | 未使用 | c36720e677e74275a753282f05813ccb
方孔活扳手 | 博贺所#2 | 15”/375mm | 茂名供电局 | 电白供电局 | 电白供电局 | 博贺供电所 | 林柏 |  |  | 博贺供电所工器具房 | D | C A SS24 | 0309 C A SS24 1879872 D | 生产手工具 | 科胜 | 2018-01-03 | 无出厂编号 | 2014-08-16 | 360 | 2048-01-03 |  |  |  |  | 生产管理用工器具/机械设备/力矩扳手 | 个 | 正常 | 未使用 | 0b22ae56b16c4b0090c6b06dc6b499fd
方孔活扳手 | 博贺所#1 | 15”/375mm | 茂名供电局 | 电白供电局 | 电白供电局 | 博贺供电所 | 林柏 |  |  | 博贺供电所工器具房 | D | C A SS24 | 0309 C A SS24 5412434 D | 生产手工具 | 科胜 | 2018-01-03 | 无出厂编号 | 2014-08-16 | 360 | 2048-01-03 |  |  |  |  | 生产管理用工器具/机械设备/力矩扳手 | 个 | 正常 | 未使用 | c5b681ae73bc486f8345cbfa6ad16280
内六角板手 | 博贺所#3 | 09143 | 茂名供电局 | 电白供电局 | 电白供电局 | 博贺供电所 | 林柏 |  |  | 博贺供电所工器具房 | D | C A TA97 | 0309 C A TA97 1532541 D | 生产手工具 | 科胜 | 2018-01-03 | 无出厂编号 | 2015-05-01 | 360 | 2048-01-03 |  |  |  |  | 生产管理用工器具/维修工具/内六角扳手 | 把 | 正常 | 未使用 | 5f5fe763d71a4ca2bf9063599dceea66
拉钉枪 | 博贺所#1 | TUV | 茂名供电局 | 电白供电局 | 电白供电局 | 博贺供电所 | 林柏 |  |  | 博贺供电所工器具房 | D | C A TA38 | 0309 C A TA38 7503505 D | 生产手工具 | 不祥 | 2018-01-03 | 无出厂编号 | 2015-05-01 | 360 | 2048-01-03 |  |  |  |  | 生产管理用工器具/维修工具/玻璃胶枪 | 把 | 正常 | 未使用 | 3c65bb18eb264bdc9b4bfae967b5a7b6
架式纤维尺 | 博贺所#1 | 100M | 茂名供电局 | 电白供电局 | 电白供电局 | 博贺供电所 | 林柏 |  |  | 博贺供电所工器具房 | D | C A TA99 | 0309 C A TA99 6591031 D | 生产手工具 | 宁波泰森 | 2018-01-03 | 无出厂编号 | 2015-05-01 | 360 | 2048-01-03 |  |  |  |  | 生产管理用工器具/维修工具/皮卷尺 | 把 | 正常 | 未使用 | 923c0eb1b8364159a53d984e35140c40
玻璃胶枪 | 博贺所#1 | 不祥 | 茂名供电局 | 电白供电局 | 电白供电局 | 博贺供电所 | 林柏 |  |  | 博贺供电所工器具房 | D | C A TA38 | 0309 C A TA38 3540317 D | 生产手工具 | 不祥 | 2018-01-03 | 无出厂编号 | 2015-05-01 | 360 | 2048-01-03 |  |  |  |  | 生产管理用工器具/维修工具/玻璃胶枪 | 把 | 正常 | 未使用 | 1458800318c545b49d770d189cc128dc
工具包 | 林头所#24 | 单背版 | 茂名供电局 | 电白供电局 | 电白供电局 | 林头供电所 | 吴国华 |  |  | 个人储物柜 | D | C A TA65 | 0309 C A TA65 2533256 D | 生产手工具 | 不详 | 2020-04-02 | 无出厂编号 | 2020-09-29 | 120 | 2030-04-02 |  |  |  |  | 生产管理用工器具/维修工具/工具包 | 个 | 正常 | 未使用 | 3bcda0b296884516b48b4bd4a9a18379
低压验电笔 | 林头所#24 | 12-250VAC/DC | 茂名供电局 | 电白供电局 | 电白供电局 | 林头供电所 | 吴国华 |  |  | 个人储物柜 | D | C A TA47 | 0309 C A TA47 8050139 D | 生产手工具 | 不详 | 2020-04-02 | 无出厂编号 | 2020-09-29 | 120 | 2030-04-02 |  |  |  |  | 生产管理用工器具/维修工具/低压验电笔 | 只 | 正常 | 未使用 | 1b4be4d6e08148e9b3486326e194d4b4
钢卷尺 | 林头所#24 | 5.0M*19mm | 茂名供电局 | 电白供电局 | 电白供电局 | 林头供电所 | 吴国华 |  |  | 个人储物柜 | D | C A TA57 | 0309 C A TA57 6559981 D | 生产手工具 | 不详 | 2020-04-02 | 无出厂编号 | 2020-09-29 | 120 | 2030-04-02 |  |  |  |  | 生产管理用工器具/维修工具/钢卷尺 | 把 | 正常 | 未使用 | ee8abbae8109430dabeeb3b5d0d55fbd
活动扳手 | 林头所#24 | 10寸 | 茂名供电局 | 电白供电局 | 电白供电局 | 林头供电所 | 吴国华 |  |  | 个人储物柜 | D | C A TA70 | 0309 C A TA70 7115993 D | 生产手工具 | 不详 | 2020-04-02 | 无出厂编号 | 2020-09-29 | 120 | 2030-04-02 |  |  |  |  | 生产管理用工器具/维修工具/活动扳手 | 把 | 正常 | 未使用 | 487acf853a9c4bcdad33c610e494ca6d
尖嘴钳 | 林头所#24 | 8寸/200MM | 茂名供电局 | 电白供电局 | 电白供电局 | 林头供电所 | 吴国华 |  |  | 个人储物柜 | D | C A TA76 | 0309 C A TA76 9699851 D | 生产手工具 | 不详 | 2020-04-02 | 无出厂编号 | 2020-09-29 | 120 | 2030-04-02 |  |  |  |  | 生产管理用工器具/维修工具/尖嘴钳 | 把 | 正常 | 未使用 | e294050618454ce78a42ae64f6b8b4fa
一字螺丝刀 | 林头所#24 | 6*100 | 茂名供电局 | 电白供电局 | 电白供电局 | 林头供电所 | 吴国华 |  |  | 个人储物柜 | D | C A TA92 | 0309 C A TA92 4607873 D | 生产手工具 | 不详 | 2020-04-02 | 无出厂编号 | 2020-09-29 | 120 | 2030-04-02 |  |  |  |  | 生产管理用工器具/维修工具/螺丝刀 | 把 | 正常 | 未使用 | 729a6f707c5f4802adf8d6376a2eb8e4
十字螺丝刀 | 林头所#24 | PH1*100 | 茂名供电局 | 电白供电局 | 电白供电局 | 林头供电所 | 吴国华 |  |  | 个人储物柜 | D | C A TA92 | 0309 C A TA92 0317650 D | 生产手工具 | 不详 | 2020-04-02 | 无出厂编号 | 2020-09-29 | 120 | 2030-04-02 |  |  |  |  | 生产管理用工器具/维修工具/螺丝刀 | 把 | 正常 | 未使用 | 5ef3c68eede9408787f3abe0a17157b6
梅花扳手 | 林头所#24 | 14-17 | 茂名供电局 | 电白供电局 | 电白供电局 | 林头供电所 | 吴国华 |  |  | 个人储物柜 | D | C A TA95 | 0309 C A TA95 5736300 D | 生产手工具 | 不详 | 2020-04-02 | 无出厂编号 | 2020-09-29 | 120 | 2030-04-02 |  |  |  |  | 生产管理用工器具/维修工具/梅花扳手 | 把 | 正常 | 未使用 | 38e8f3c29fdc4af08dc1f8c02b533b62
梅花扳手 | 林头所#24 | 19-22 | 茂名供电局 | 电白供电局 | 电白供电局 | 林头供电所 | 吴国华 |  |  | 个人储物柜 | D | C A TA95 | 0309 C A TA95 6962329 D | 生产手工具 | 不详 | 2020-04-02 | 无出厂编号 | 2020-09-29 | 120 | 2030-04-02 |  |  |  |  | 生产管理用工器具/维修工具/梅花扳手 | 把 | 正常 | 未使用 | 2e8e5f728c2049f792fa814b3cc47e14
铁锤 | 林头所#24 | 230g | 茂名供电局 | 电白供电局 | 电白供电局 | 林头供电所 | 吴国华 |  |  | 个人储物柜 | D | C A TB12 | 0309 C A TB12 7761858 D | 生产手工具 | 不详 | 2020-04-02 | 无出厂编号 | 2020-09-29 | 120 | 2030-04-02 |  |  |  |  | 生产管理用工器具/维修工具/手锤 | 把 | 正常 | 未使用 | 7548546c37304fa183ba027735f2f931
斜口钳 | 林头所#24 | 8寸/200MM | 茂名供电局 | 电白供电局 | 电白供电局 | 林头供电所 | 吴国华 |  |  | 个人储物柜 | D | C A TB31 | 0309 C A TB31 0456117 D | 生产手工具 | 不详 | 2020-04-02 | 无出厂编号 | 2020-09-29 | 120 | 2030-04-02 |  |  |  |  | 生产管理用工器具/维修工具/斜口钳 | 把 | 正常 | 未使用 | 4caf40f942de435a942fc06420535205
十字锹（十字镐） | 博贺所#1 | 木柄 | 茂名供电局 | 电白供电局 | 电白供电局 | 博贺供电所 | 林柏 |  |  | 博贺供电所工器具房 | D | 无对应的资产分类 | 0309 999999 8527972 P | 生产手工具 | 不祥 | 2018-01-23 | 无出厂编号 | 2015-09-06 | 360 | 2048-01-23 | [6 empty] | 正常 | 未使用 | 698df3fb181f4474bd43a2a323088898
钢锯 | 博贺所#1 | 不祥 | 茂名供电局 | 电白供电局 | 电白供电局 | 博贺供电所 | 林柏 |  |  | 博贺供电所工器具房 | D | C A TA56 | 0309 C A TA56 9367053 D | 生产手工具 | 不祥 | 2018-01-24 | 无出厂编号 | 2015-09-06 | 360 | 2048-01-24 |  |  |  |  | 生产管理用工器具/维修工具/钢锯 | 把 | 正常 | 未使用 | ea8dc80c9bef4117b2211b987537af03
钢锯 | 博贺所#2 | 不祥 | 茂名供电局 | 电白供电局 | 电白供电局 | 博贺供电所 | 林柏 |  |  | 博贺供电所工器具房 | D | C A TA56 | 0309 C A TA56 9079100 D | 生产手工具 | 不祥 | 2018-01-25 | 无出厂编号 | 2015-09-06 | 360 | 2048-01-25 |  |  |  |  | 生产管理用工器具/维修工具/钢锯 | 把 | 正常 | 未使用 | 1b21a3671aa545dcaf2bafb4c904aaf9
铁撬 | 博贺所#1 | 中 | 茂名供电局 | 电白供电局 | 电白供电局 | 博贺供电所 | 林柏 |  |  | 博贺供电所工器具房 | D | C A TB29 | 0309 C A TB29 2525409 D | 生产手工具 | 不祥 | 2018-01-13 | 无出厂编号 | 2016-03-21 | 360 | 2048-01-13 |  |  |  |  | 生产管理用工器具/维修工具/铁钎 | 根 | 正常 | 未使用 | 609acb3b20b64ce3ab90c05128114abd
高枝油锯 | 博贺所#1 | TU43PFD-UFD | 茂名供电局 | 电白供电局 | 电白供电局 | 博贺供电所 | 林柏 |  |  | 博贺供电所工器具房 | T | J G SG24 | 0309 J G SG24 0503605 T | 生产手工具 | 斯蒂尔 | 2017-01-10 | 无出厂编号 | 2017-02-11 | 360 | 2047-01-10 |  |  |  |  | 检修维护设备/土木建筑用设备/链条摩托锯 | 把 | 正常 | 维修中 | 392c43cc0d9a4c9ea9c6caf6cacffbcb
钢卷尺 | 博贺所#2 | 5m/19mm | 茂名供电局 | 电白供电局 | 电白供电局 | 博贺供电所 | 林柏 |  |  | 博贺供电所工器具房 | D | C A TA99 | 0309 C A TA99 1356512 D | 生产手工具 | 不祥 | 2018-01-03 | 无出厂编号 | 2017-03-06 | 360 | 2048-01-03 |  |  |  |  | 生产管理用工器具/维修工具/皮卷尺 | 把 | 正常 | 未使用 | 5b8b0c9728c44759adad9032d9ad90f9
钢卷尺 | 博贺所#5 | 5m/19mm | 茂名供电局 | 电白供电局 | 电白供电局 | 博贺供电所 | 林柏 |  |  | 博贺供电所工器具房 | D | C A TA99 | 0309 C A TA99 3087602 D | 生产手工具 | 不祥 | 2018-01-03 | 无出厂编号 | 2017-03-06 | 360 | 2048-01-03 |  |  |  |  | 生产管理用工器具/维修工具/皮卷尺 | 把 | 正常 | 未使用 | 76911da780ac49e9a2d7a3120ae0a0d5
钢卷尺 | 博贺所#6 | 5m/19mm | 茂名供电局 | 电白供电局 | 电白供电局 | 博贺供电所 | 林柏 |  |  | 博贺供电所工器具房 | D | C A TA99 | 0309 C A TA99 4533850 D | 生产手工具 | 不祥 | 2018-01-03 | 无出厂编号 | 2017-03-06 | 360 | 2048-01-03 |  |  |  |  | 生产管理用工器具/维修工具/皮卷尺 | 把 | 正常 | 未使用 | 079b34fd75dd432e96b7faf24f8c7b33
钢卷尺 | 博贺所#7 | 5m/19mm | 茂名供电局 | 电白供电局 | 电白供电局 | 博贺供电所 | 林柏 |  |  | 博贺供电所工器具房 | D | C A TA99 | 0309 C A TA99 9639085 D | 生产手工具 | 不祥 | 2018-01-03 | 无出厂编号 | 2017-03-06 | 360 | 2048-01-03 |  |  |  |  | 生产管理用工器具/维修工具/皮卷尺 | 把 | 正常 | 未使用 | 6e5ecd37c844469582a57fe04d14f6b0
钢卷尺 | 博贺所#8 | 5m/19mm | 茂名供电局 | 电白供电局 | 电白供电局 | 博贺供电所 | 林柏 |  |  | 博贺供电所工器具房 | D | C A TA99 | 0309 C A TA99 4074823 D | 生产手工具 | 不祥 | 2018-01-03 | 无出厂编号 | 2017-03-06 | 360 | 2048-01-03 |  |  |  |  | 生产管理用工器具/维修工具/皮卷尺 | 把 | 正常 | 未使用 | c06684421f5a4a708fa170d546e38af8
水平尺 | 博贺所#1 | 把 | 茂名供电局 | 电白供电局 | 电白供电局 | 博贺供电所 | 林柏 |  |  | 博贺供电所工器具房 | D | C A TA99 | 0309 C A TA99 9665377 D | 生产手工具 | 不祥 | 2018-01-03 | 无出厂编号 | 2017-03-06 | 360 | 2048-01-03 |  |  |  |  | 生产管理用工器具/维修工具/皮卷尺 | 把 | 正常 | 未使用 | 7f5ba2f817aa49a6be61042f012e4fc3
水平尺 | 博贺所#2 | 把 | 茂名供电局 | 电白供电局 | 电白供电局 | 博贺供电所 | 林柏 |  |  | 博贺供电所工器具房 | D | C A TA99 | 0309 C A TA99 6475467 D | 生产手工具 | 不祥 | 2018-01-03 | 无出厂编号 | 2017-03-06 | 360 | 2048-01-03 |  |  |  |  | 生产管理用工器具/维修工具/皮卷尺 | 把 | 正常 | 未使用 | ff0ebd980dde46d4808b1b3425235b1f
螺母破切器 | 博贺所#1 | YPQ-0824 | 茂名供电局 | 电白供电局 | 电白供电局 | 博贺供电所 | 林柏 |  |  | 博贺供电所工器具房 | D | 无对应的资产分类 | 0309 999999 7281056 P | 生产手工具 | 上海长青 | 2018-01-03 | 无出厂编号 | 2017-04-30 | 360 | 2048-01-03 | [6 empty] | 正常 | 未使用 | ab846f54eed2474892d2555237a4fd81
一字形螺丝批 | 博贺所#1 | STR62217 | 茂名供电局 | 电白供电局 | 电白供电局 | 博贺供电所 | 林柏 |  |  | 博贺供电所工器具房 | D | C A TA92 | 0309 C A TA92 6573990 D | 生产手工具 | 不祥 | 2017-03-01 | 无出厂编号 | 2017-04-06 | 360 | 2047-03-01 |  |  |  |  | 生产管理用工器具/维修工具/螺丝刀 | 把 | 正常 | 未使用 | 4f25b20c04834bb7937c21d17e6caa14
十字形螺丝批 | 博贺所#2 | STR62316 | 茂名供电局 | 电白供电局 | 电白供电局 | 博贺供电所 | 林柏 |  |  | 博贺供电所工器具房 | D | C A TA92 | 0309 C A TA92 0004707 D | 生产手工具 | 不祥 | 2017-03-01 | 无出厂编号 | 2017-04-06 | 360 | 2047-03-01 |  |  |  |  | 生产管理用工器具/维修工具/螺丝刀 | 把 | 正常 | 未使用 | 3579c7570a7d4a31a35830f8348bbb82
十字形螺丝批 | 博贺所#1 | STR62317 | 茂名供电局 | 电白供电局 | 电白供电局 | 博贺供电所 | 林柏 |  |  | 博贺供电所工器具房 | D | C A TA92 | 0309 C A TA92 4726003 D | 生产手工具 | 不祥 | 2017-03-01 | 无出厂编号 | 2017-04-06 | 360 | 2047-03-01 |  |  |  |  | 生产管理用工器具/维修工具/螺丝刀 | 把 | 正常 | 未使用 | 33941934bb574569872c97ec1a7b18b2
十字形螺丝批 | 博贺所#2 | STR62317 | 茂名供电局 | 电白供电局 | 电白供电局 | 博贺供电所 | 林柏 |  |  | 博贺供电所工器具房 | D | C A TA92 | 0309 C A TA92 1216215 D | 生产手工具 | 不祥 | 2017-03-01 | 无出厂编号 | 2017-04-06 | 360 | 2047-03-01 |  |  |  |  | 生产管理用工器具/维修工具/螺丝刀 | 把 | 正常 | 未使用 | e7e5e9475b1f452aa4cd50d9d2ded229
一字形螺丝批 | 博贺所#3 | STR62217 | 茂名供电局 | 电白供电局 | 电白供电局 | 博贺供电所 | 林柏 |  |  | 博贺供电所工器具房 | D | C A TA92 | 0309 C A TA92 4813233 D | 生产手工具 | 不祥 | 2017-03-01 | 无出厂编号 | 2017-04-06 | 360 | 2047-03-01 |  |  |  |  | 生产管理用工器具/维修工具/螺丝刀 | 把 | 正常 | 未使用 | c6c5a367bcb04072bf0d80dde5949710
十字形螺丝批 | 博贺所#1 | STR62316 | 茂名供电局 | 电白供电局 | 电白供电局 | 博贺供电所 | 林柏 |  |  | 博贺供电所工器具房 | D | C A TA92 | 0309 C A TA92 4018704 D | 生产手工具 | 不祥 | 2017-03-01 | 无出厂编号 | 2017-04-06 | 360 | 2047-03-01 |  |  |  |  | 生产管理用工器具/维修工具/螺丝刀 | 把 | 正常 | 未使用 | d1e31d9615e944df83bf559e0d03b516
低压验电笔 | 林头所#22 | 12-250VAC/DC | 茂名供电局 | 电白供电局 | 电白供电局 | 林头供电所 | 王荣 |  |  | 个人储物柜 | D | C A TA47 | 0309 C A TA47 7404527 D | 生产手工具 | 不详 | 2020-04-02 | 无出厂编号 | 2020-09-29 | 120 | 2030-04-02 |  |  |  |  | 生产管理用工器具/维修工具/低压验电笔 | 只 | 正常 | 未使用 | 1ad738e9f80a446893d7b88b8e685fcd
钢卷尺 | 林头所#22 | 5.0M*19mm | 茂名供电局 | 电白供电局 | 电白供电局 | 林头供电所 | 王荣 |  |  | 个人储物柜 | D | C A TA57 | 0309 C A TA57 1719491 D | 生产手工具 | 不详 | 2020-04-02 | 无出厂编号 | 2020-09-29 | 120 | 2030-04-02 |  |  |  |  | 生产管理用工器具/维修工具/钢卷尺 | 把 | 正常 | 未使用 | 1b3f2ffc0a9e4a588150f0d8aeafde09
工具包 | 林头所#22 | 单背版 | 茂名供电局 | 电白供电局 | 电白供电局 | 林头供电所 | 王荣 |  |  | 个人储物柜 | D | C A TA65 | 0309 C A TA65 5723322 D | 生产手工具 | 不详 | 2020-04-02 | 无出厂编号 | 2020-09-29 | 120 | 2030-04-02 |  |  |  |  | 生产管理用工器具/维修工具/工具包 | 个 | 正常 | 未使用 | be874afdb8824d84a479e6d7c816a7e0
活动扳手 | 林头所#22 | 10寸 | 茂名供电局 | 电白供电局 | 电白供电局 | 林头供电所 | 王荣 |  |  | 个人储物柜 | D | C A TA70 | 0309 C A TA70 9926278 D | 生产手工具 | 不详 | 2020-04-02 | 无出厂编号 | 2020-09-29 | 120 | 2030-04-02 |  |  |  |  | 生产管理用工器具/维修工具/活动扳手 | 把 | 正常 | 未使用 | f29334d57221418582d64a018b37c56e
十字螺丝刀 | 林头所#22 | PH1*100 | 茂名供电局 | 电白供电局 | 电白供电局 | 林头供电所 | 王荣 |  |  | 个人储物柜 | D | C A TA92 | 0309 C A TA92 7810534 D | 生产手工具 | 不详 | 2020-04-02 | 无出厂编号 | 2020-09-29 | 120 | 2030-04-02 |  |  |  |  | 生产管理用工器具/维修工具/螺丝刀 | 把 | 正常 | 未使用 | 23ef700911ba43498b3e5a4ae23d18f6
十字螺丝刀 | 林头所#22 | PH2*100 | 茂名供电局 | 电白供电局 | 电白供电局 | 林头供电所 | 王荣 |  |  | 个人储物柜 | D | C A TA92 | 0309 C A TA92 4422563 D | 生产手工具 | 不详 | 2020-04-02 | 无出厂编号 | 2020-09-29 | 120 | 2030-04-02 |  |  |  |  | 生产管理用工器具/维修工具/螺丝刀 | 把 | 正常 | 未使用 | ea7402096436481c83151ef4d7bc413a
梅花扳手 | 林头所#22 | 10-12 | 茂名供电局 | 电白供电局 | 电白供电局 | 林头供电所 | 王荣 |  |  | 个人储物柜 | D | C A TA95 | 0309 C A TA95 3704136 D | 生产手工具 | 不详 | 2020-04-02 | 无出厂编号 | 2020-09-29 | 120 | 2030-04-02 |  |  |  |  | 生产管理用工器具/维修工具/梅花扳手 | 把 | 正常 | 未使用 | fa9d692260e24b09ac3959926c1be023
梅花扳手 | 林头所#22 | 14-17 | 茂名供电局 | 电白供电局 | 电白供电局 | 林头供电所 | 王荣 |  |  | 个人储物柜 | D | C A TA95 | 0309 C A TA95 8514121 D | 生产手工具 | 不详 | 2020-04-02 | 无出厂编号 | 2020-09-29 | 120 | 2030-04-02 |  |  |  |  | 生产管理用工器具/维修工具/梅花扳手 | 把 | 正常 | 未使用 | c4807b71d89844afb467bd8741c3ec9d
梅花扳手 | 林头所#22 | 19-22 | 茂名供电局 | 电白供电局 | 电白供电局 | 林头供电所 | 王荣 |  |  | 个人储物柜 | D | C A TA95 | 0309 C A TA95 4178892 D | 生产手工具 | 不详 | 2020-04-02 | 无出厂编号 | 2020-09-29 | 120 | 2030-04-02 |  |  |  |  | 生产管理用工器具/维修工具/梅花扳手 | 把 | 正常 | 未使用 | 0302d446c7f24520a4c961aaf0a4bc61
铁锤 | 林头所#22 | 230g | 茂名供电局 | 电白供电局 | 电白供电局 | 林头供电所 | 王荣 |  |  | 个人储物柜 | D | C A TB12 | 0309 C A TB12 9858796 D | 生产手工具 | 不详 | 2020-04-02 | 无出厂编号 | 2020-09-29 | 120 | 2030-04-02 |  |  |  |  | 生产管理用工器具/维修工具/手锤 | 把 | 正常 | 未使用 | 2646d854a3014eb69baadf28739115f2
斜口钳 | 林头所#22 | 8寸/200MM | 茂名供电局 | 电白供电局 | 电白供电局 | 林头供电所 | 王荣 |  |  | 个人储物柜 | D | C A TB31 | 0309 C A TB31 6042726 D | 生产手工具 | 不详 | 2020-04-02 | 无出厂编号 | 2020-09-29 | 120 | 2030-04-02 |  |  |  |  | 生产管理用工器具/维修工具/斜口钳 | 把 | 正常 | 未使用 | a5acca823d474ac9917e89d0ea42775a
一字形螺丝批 | 博贺所#2 | STR62217 | 茂名供电局 | 电白供电局 | 电白供电局 | 博贺供电所 | 林柏 |  |  | 博贺供电所工器具房 | D | C A TA92 | 0309 C A TA92 7776842 D | 生产手工具 | 不祥 | 2017-03-01 | 无出厂编号 | 2017-04-06 | 360 | 2047-03-01 |  |  |  |  | 生产管理用工器具/维修工具/螺丝刀 | 把 | 正常 | 未使用 | 2873cf3520b343448a938f1686650864
花型六角 | 博贺所#2 | ENOURAE1578 | 茂名供电局 | 电白供电局 | 电白供电局 | 博贺供电所 | 林柏 |  |  | 博贺供电所工器具房 | D | C A TA90 | 0309 C A TA90 5369138 D | 生产手工具 | 科胜 | 2018-01-03 | 无出厂编号 | 2017-04-30 | 360 | 2048-01-03 |  |  |  |  | 生产管理用工器具/维修工具/六角扳手 | 把 | 正常 | 未使用 | b6af23c8344044f3a24819772c54d9cc
塑料工具箱 | 博贺所#1 | KS-2202 | 茂名供电局 | 电白供电局 | 电白供电局 | 博贺供电所 | 林柏 |  |  | 博贺供电所工器具房 | D | C A TA66 | 0309 C A TA66 2321805 D | 生产手工具 | 科胜 | 2018-01-03 | 无出厂编号 | 2017-04-30 | 360 | 2048-01-03 |  |  |  |  | 生产管理用工器具/维修工具/工具箱 | 只 | 正常 | 未使用 | 00a20174fbe944c5ab13a32c93fba545
花型六角 | 博贺所#1 | ENOURAE1578 | 茂名供电局 | 电白供电局 | 电白供电局 | 博贺供电所 | 林柏 |  |  | 博贺供电所工器具房 | D | C A TA90 | 0309 C A TA90 7638599 D | 生产手工具 | 科胜 | 2018-01-03 | 无出厂编号 | 2017-04-30 | 360 | 2048-01-03 |  |  |  |  | 生产管理用工器具/维修工具/六角扳手 | 把 | 正常 | 未使用 | 28b783b529e94774aaadfe7c0450d3cd
9件套来光球头内六角 | 博贺所#1 | KS-2123 | 茂名供电局 | 电白供电局 | 电白供电局 | 博贺供电所 | 林柏 |  |  | 博贺供电所工器具房 | D | C A TA97 | 0309 C A TA97 3671557 D | 生产手工具 | 得力 | 2017-10-14 | 无出厂编号 | 2017-11-09 | 360 | 2047-10-14 |  |  |  |  | 生产管理用工器具/维修工具/内六角扳手 | 把 | 正常 | 未使用 | a694328861a84c0ba097c02428b3fc79
9件套来光球头内六角 | 博贺所#2 | KS-2123 | 茂名供电局 | 电白供电局 | 电白供电局 | 博贺供电所 | 林柏 |  |  | 博贺供电所工器具房 | D | C A TA97 | 0309 C A TA97 1140477 D | 生产手工具 | 得力 | 2017-10-14 | 无出厂编号 | 2017-11-09 | 360 | 2047-10-14 |  |  |  |  | 生产管理用工器具/维修工具/内六角扳手 | 把 | 正常 | 未使用 | 27677fb81cd2495b873d5f8754a4a5c6
9件套来光球头内六角 | 博贺所#3 | KS-2123 | 茂名供电局 | 电白供电局 | 电白供电局 | 博贺供电所 | 林柏 |  |  | 博贺供电所工器具房 | D | C A TA97 | 0309 C A TA97 0323487 D | 生产手工具 | 得力 | 2017-10-14 | 无出厂编号 | 2017-11-09 | 360 | 2047-10-14 |  |  |  |  | 生产管理用工器具/维修工具/内六角扳手 | 把 | 正常 | 未使用 | cb607da6f3d2492abf1bf356bbf10fa5
9件套来光球头内六角 | 博贺所#4 | KS-2123 | 茂名供电局 | 电白供电局 | 电白供电局 | 博贺供电所 | 林柏 |  |  | 博贺供电所工器具房 | D | C A TA97 | 0309 C A TA97 3441275 D | 生产手工具 | 得力 | 2017-10-14 | 无出厂编号 | 2017-11-09 | 360 | 2047-10-14 |  |  |  |  | 生产管理用工器具/维修工具/内六角扳手 | 把 | 正常 | 未使用 | d71158b7b5cc4b409ebe351b0316eb6a
低压验电笔 | 林头所#21 | 12-250VAC/DC | 茂名供电局 | 电白供电局 | 电白供电局 | 林头供电所 | 王国勇 |  |  | 个人储物柜 | D | C A TA47 | 0309 C A TA47 6745805 D | 生产手工具 | 不详 | 2020-04-02 | 无出厂编号 | 2020-09-29 | 120 | 2030-04-02 |  |  |  |  | 生产管理用工器具/维修工具/低压验电笔 | 只 | 正常 | 未使用 | 6503d19f859b462298a11cf305170e08
钢卷尺 | 林头所#21 | 5.0M*19mm | 茂名供电局 | 电白供电局 | 电白供电局 | 林头供电所 | 王国勇 |  |  | 个人储物柜 | D | C A TA57 | 0309 C A TA57 0893313 D | 生产手工具 | 不详 | 2020-04-02 | 无出厂编号 | 2020-09-29 | 120 | 2030-04-02 |  |  |  |  | 生产管理用工器具/维修工具/钢卷尺 | 把 | 正常 | 未使用 | dc337e4bb09c41a380417c48a67c2e66
钢丝钳 | 林头所#21 | 8寸/200MM | 茂名供电局 | 电白供电局 | 电白供电局 | 林头供电所 | 王国勇 |  |  | 个人储物柜 | D | C A TA58 | 0309 C A TA58 9057728 D | 生产手工具 | 不详 | 2020-04-02 | 无出厂编号 | 2020-09-29 | 120 | 2030-04-02 |  |  |  |  | 生产管理用工器具/维修工具/钢丝钳 | 把 | 正常 | 未使用 | 38f64b005a9a4431b6fcbcbdc5c15d82
工具包 | 林头所#21 | 单背版 | 茂名供电局 | 电白供电局 | 电白供电局 | 林头供电所 | 王国勇 |  |  | 个人储物柜 | D | C A TA65 | 0309 C A TA65 9500730 D | 生产手工具 | 不详 | 2020-04-02 | 无出厂编号 | 2020-09-29 | 120 | 2030-04-02 |  |  |  |  | 生产管理用工器具/维修工具/工具包 | 个 | 正常 | 未使用 | 041aa40a51f843129c2f2e171ca5f738
活动扳手 | 林头所#21 | 10寸 | 茂名供电局 | 电白供电局 | 电白供电局 | 林头供电所 | 王国勇 |  |  | 个人储物柜 | D | C A TA70 | 0309 C A TA70 0927674 D | 生产手工具 | 不详 | 2020-04-02 | 无出厂编号 | 2020-09-29 | 120 | 2030-04-02 |  |  |  |  | 生产管理用工器具/维修工具/活动扳手 | 把 | 正常 | 未使用 | daf55f5d53fc40c2ae352cd9a4471fb6
尖嘴钳 | 林头所#21 | 8寸/200MM | 茂名供电局 | 电白供电局 | 电白供电局 | 林头供电所 | 王国勇 |  |  | 个人储物柜 | D | C A TA76 | 0309 C A TA76 1501040 D | 生产手工具 | 不详 | 2020-04-02 | 无出厂编号 | 2020-09-29 | 120 | 2030-04-02 |  |  |  |  | 生产管理用工器具/维修工具/尖嘴钳 | 把 | 正常 | 未使用 | c1be51a4a3e44fa3af51a7d26d033eec
一字螺丝刀 | 林头所#21 | 6*100 | 茂名供电局 | 电白供电局 | 电白供电局 | 林头供电所 | 王国勇 |  |  | 个人储物柜 | D | C A TA92 | 0309 C A TA92 4851582 D | 生产手工具 | 不详 | 2020-04-02 | 无出厂编号 | 2020-09-29 | 120 | 2030-04-02 |  |  |  |  | 生产管理用工器具/维修工具/螺丝刀 | 把 | 正常 | 未使用 | 091ea521252a47bfabd39805e407658b
十字螺丝刀 | 林头所#21 | PH1*100 | 茂名供电局 | 电白供电局 | 电白供电局 | 林头供电所 | 王国勇 |  |  | 个人储物柜 | D | C A TA92 | 0309 C A TA92 2660832 D | 生产手工具 | 不详 | 2020-04-02 | 无出厂编号 | 2020-09-29 | 120 | 2030-04-02 |  |  |  |  | 生产管理用工器具/维修工具/螺丝刀 | 把 | 正常 | 未使用 | 8a09af00134e44e6bcfd9b04e3438a31
十字螺丝刀 | 林头所#21 | PH2*100 | 茂名供电局 | 电白供电局 | 电白供电局 | 林头供电所 | 王国勇 |  |  | 个人储物柜 | D | C A TA92 | 0309 C A TA92 5681780 D | 生产手工具 | 不详 | 2020-04-02 | 无出厂编号 | 2020-09-29 | 120 | 2030-04-02 |  |  |  |  | 生产管理用工器具/维修工具/螺丝刀 | 把 | 正常 | 未使用 | 10e02791801b4236a092fa9380fec56a
梅花扳手 | 林头所#21 | 10-12 | 茂名供电局 | 电白供电局 | 电白供电局 | 林头供电所 | 王国勇 |  |  | 个人储物柜 | D | C A TA95 | 0309 C A TA95 8275079 D | 生产手工具 | 不详 | 2020-04-02 | 无出厂编号 | 2020-09-29 | 120 | 2030-04-02 |  |  |  |  | 生产管理用工器具/维修工具/梅花扳手 | 把 | 正常 | 未使用 | a5c10dab7b384ba98f10d75270183fa8
梅花扳手 | 林头所#21 | 14-17 | 茂名供电局 | 电白供电局 | 电白供电局 | 林头供电所 | 王国勇 |  |  | 个人储物柜 | D | C A TA95 | 0309 C A TA95 9700487 D | 生产手工具 | 不详 | 2020-04-02 | 无出厂编号 | 2020-09-29 | 120 | 2030-04-02 |  |  |  |  | 生产管理用工器具/维修工具/梅花扳手 | 把 | 正常 | 未使用 | cc10ca4f9aca4fbd85c69d0b464577d8
梅花扳手 | 林头所#21 | 19-22 | 茂名供电局 | 电白供电局 | 电白供电局 | 林头供电所 | 王国勇 |  |  | 个人储物柜 | D | C A TA95 | 0309 C A TA95 9339359 D | 生产手工具 | 不详 | 2020-04-02 | 无出厂编号 | 2020-09-29 | 120 | 2030-04-02 |  |  |  |  | 生产管理用工器具/维修工具/梅花扳手 | 把 | 正常 | 未使用 | 40127e2c3ca548298da641a75a1bc8b0
铁锤 | 林头所#21 | 230g | 茂名供电局 | 电白供电局 | 电白供电局 | 林头供电所 | 王国勇 |  |  | 个人储物柜 | D | C A TB12 | 0309 C A TB12 6335258 D | 生产手工具 | 不详 | 2020-04-02 | 无出厂编号 | 2020-09-29 | 120 | 2030-04-02 |  |  |  |  | 生产管理用工器具/维修工具/手锤 | 把 | 正常 | 未使用 | 485793bc148646989dcd22e56bc835c1
斜口钳 | 林头所#21 | 8寸/200MM | 茂名供电局 | 电白供电局 | 电白供电局 | 林头供电所 | 王国勇 |  |  | 个人储物柜 | D | C A TB31 | 0309 C A TB31 2764973 D | 生产手工具 | 不详 | 2020-04-02 | 无出厂编号 | 2020-09-29 | 120 | 2030-04-02 |  |  |  |  | 生产管理用工器具/维修工具/斜口钳 | 把 | 正常 | 未使用 | fa97111dbee0464680450e460279eff8
一字螺丝刀 | 林头所#21 | 5*150 | 茂名供电局 | 电白供电局 | 电白供电局 | 林头供电所 | 王国勇 |  |  | 个人储物柜 | D | C A TA92 | 0309 C A TA92 6707359 D | 生产手工具 | 不详 | 2020-04-02 | 无出厂编号 | 2020-09-29 | 120 | 2030-04-02 |  |  |  |  | 生产管理用工器具/维修工具/螺丝刀 | 把 | 正常 | 未使用 | 3036acae3dff431d82ebfb257a4b76fe
低压验电笔 | 林头所#20 | 12-250VAC/DC | 茂名供电局 | 电白供电局 | 电白供电局 | 林头供电所 | 李光前 |  |  | 个人储物柜 | D | C A TA47 | 0309 C A TA47 1240232 D | 生产手工具 | 不详 | 2020-04-02 | 无出厂编号 | 2020-09-29 | 120 | 2030-04-02 |  |  |  |  | 生产管理用工器具/维修工具/低压验电笔 | 只 | 正常 | 未使用 | 5dae0b069bd24c66ad0b3d64aaf01d91
钢卷尺 | 林头所#20 | 5.0M*19mm | 茂名供电局 | 电白供电局 | 电白供电局 | 林头供电所 | 李光前 |  |  | 个人储物柜 | D | C A TA57 | 0309 C A TA57 5919723 D | 生产手工具 | 不详 | 2020-04-02 | 无出厂编号 | 2020-09-29 | 120 | 2030-04-02 |  |  |  |  | 生产管理用工器具/维修工具/钢卷尺 | 把 | 正常 | 未使用 | 266bc7699db04415bdefd8e69cb95645
钢丝钳 | 林头所#20 | 8寸/200MM | 茂名供电局 | 电白供电局 | 电白供电局 | 林头供电所 | 李光前 |  |  | 个人储物柜 | D | C A TA58 | 0309 C A TA58 9949021 D | 生产手工具 | 不详 | 2020-04-02 | 无出厂编号 | 2020-09-29 | 120 | 2030-04-02 |  |  |  |  | 生产管理用工器具/维修工具/钢丝钳 | 把 | 正常 | 未使用 | 14fd43a9fd5c4fe8be911d5dfe87c2bf
工具包 | 林头所#20 | 单背版 | 茂名供电局 | 电白供电局 | 电白供电局 | 林头供电所 | 李光前 |  |  | 个人储物柜 | D | C A TA65 | 0309 C A TA65 9903301 D | 生产手工具 | 不详 | 2020-04-02 | 无出厂编号 | 2020-09-29 | 120 | 2030-04-02 |  |  |  |  | 生产管理用工器具/维修工具/工具包 | 个 | 正常 | 未使用 | 30acf883a82f426f8c60e8a36d3ede82
活动扳手 | 林头所#20 | 10寸 | 茂名供电局 | 电白供电局 | 电白供电局 | 林头供电所 | 李光前 |  |  | 个人储物柜 | D | C A TA70 | 0309 C A TA70 3095142 D | 生产手工具 | 不详 | 2020-04-02 | 无出厂编号 | 2020-09-29 | 120 | 2030-04-02 |  |  |  |  | 生产管理用工器具/维修工具/活动扳手 | 把 | 正常 | 未使用 | deea97fd25c54509904a73ed27013fd1
尖嘴钳 | 林头所#20 | 8寸/200MM | 茂名供电局 | 电白供电局 | 电白供电局 | 林头供电所 | 李光前 |  |  | 个人储物柜 | D | C A TA76 | 0309 C A TA76 0637424 D | 生产手工具 | 不详 | 2020-04-02 | 无出厂编号 | 2020-09-29 | 120 | 2030-04-02 |  |  |  |  | 生产管理用工器具/维修工具/尖嘴钳 | 把 | 正常 | 未使用 | 33206e13953d481f871af7b522909c3b
一字螺丝刀 | 林头所#20 | 6*100 | 茂名供电局 | 电白供电局 | 电白供电局 | 林头供电所 | 李光前 |  |  | 个人储物柜 | D | C A TA92 | 0309 C A TA92 1755447 D | 生产手工具 | 不详 | 2020-04-02 | 无出厂编号 | 2020-09-29 | 120 | 2030-04-02 |  |  |  |  | 生产管理用工器具/维修工具/螺丝刀 | 把 | 正常 | 未使用 | 9f20b0735b714a8f8a7e3d04d99e34de
一字螺丝刀 | 林头所#20 | 5*150 | 茂名供电局 | 电白供电局 | 电白供电局 | 林头供电所 | 李光前 |  |  | 个人储物柜 | D | C A TA92 | 0309 C A TA92 3815672 D | 生产手工具 | 不详 | 2020-04-02 | 无出厂编号 | 2020-09-29 | 120 | 2030-04-02 |  |  |  |  | 生产管理用工器具/维修工具/螺丝刀 | 把 | 正常 | 未使用 | 040ac2ab4c5e42c2b163e59d5d4e5ade
十字螺丝刀 | 林头所#20 | PH1*100 | 茂名供电局 | 电白供电局 | 电白供电局 | 林头供电所 | 李光前 |  |  | 个人储物柜 | D | C A TA92 | 0309 C A TA92 9804493 D | 生产手工具 | 不详 | 2020-04-02 | 无出厂编号 | 2020-09-29 | 120 | 2030-04-02 |  |  |  |  | 生产管理用工器具/维修工具/螺丝刀 | 把 | 正常 | 未使用 | a87a2e6ac7854dbdbb69fd13af296f9a
十字螺丝刀 | 林头所#20 | PH2*100 | 茂名供电局 | 电白供电局 | 电白供电局 | 林头供电所 | 李光前 |  |  | 个人储物柜 | D | C A TA92 | 0309 C A TA92 6853156 D | 生产手工具 | 不详 | 2020-04-02 | 无出厂编号 | 2020-09-29 | 120 | 2030-04-02 |  |  |  |  | 生产管理用工器具/维修工具/螺丝刀 | 把 | 正常 | 未使用 | 9ffb038ea67749adaf138dad23dc0202
梅花扳手 | 林头所#20 | 19-22 | 茂名供电局 | 电白供电局 | 电白供电局 | 林头供电所 | 李光前 |  |  | 个人储物柜 | D | C A TA95 | 0309 C A TA95 6828684 D | 生产手工具 | 不详 | 2020-04-02 | 无出厂编号 | 2020-09-29 | 120 | 2030-04-02 |  |  |  |  | 生产管理用工器具/维修工具/梅花扳手 | 把 | 正常 | 未使用 | d414e28d48ee4e0ca88271029ac0b304
梅花扳手 | 林头所#20 | 14-17 | 茂名供电局 | 电白供电局 | 电白供电局 | 林头供电所 | 李光前 |  |  | 个人储物柜 | D | C A TA95 | 0309 C A TA95 8861141 D | 生产手工具 | 不详 | 2020-04-02 | 无出厂编号 | 2020-09-29 | 120 | 2030-04-02 |  |  |  |  | 生产管理用工器具/维修工具/梅花扳手 | 把 | 正常 | 未使用 | 67ce9fb7ea3545c98e887427083dcba5
铁锤 | 林头所#20 | 230g | 茂名供电局 | 电白供电局 | 电白供电局 | 林头供电所 | 李光前 |  |  | 个人储物柜 | D | C A TB12 | 0309 C A TB12 5198339 D | 生产手工具 | 不详 | 2020-04-02 | 无出厂编号 | 2020-09-29 | 120 | 2030-04-02 |  |  |  |  | 生产管理用工器具/维修工具/手锤 | 把 | 正常 | 未使用 | e351605fd4bc4b92a38ac245205f138c
斜口钳 | 林头所#20 | 8寸/200MM | 茂名供电局 | 电白供电局 | 电白供电局 | 林头供电所 | 李光前 |  |  | 个人储物柜 | D | C A TB31 | 0309 C A TB31 9422957 D | 生产手工具 | 不详 | 2020-04-02 | 无出厂编号 | 2020-09-29 | 120 | 2030-04-02 |  |  |  |  | 生产管理用工器具/维修工具/斜口钳 | 把 | 正常 | 未使用 | 61541f9aaaa54bb88841350febc394d0
十字螺丝刀#6（林景丰） | #6 | 不详 | 茂名供电局 | 电白供电局 | 电白供电局 | 配电运维班 | 林景丰 |  |  | 黄岭供电所103室 | D | C A TA65 | 0309 C A TA65 5952692 D | 生产手工具 | 不详 | 2018-01-01 | 无出厂编号 | 2021-05-08 | 0 | [5 empty] | 生产管理用工器具/维修工具/工具包 | 个 | 正常 | 未使用 | a03b292790d1434a921fdb75c81ea8ae
尖嘴钳 | 林头所#19 | 8寸/200MM | 茂名供电局 | 电白供电局 | 电白供电局 | 林头供电所 | 刘党生 |  |  | 个人储物柜 | D | C A TA76 | 0309 C A TA76 1864931 D | 生产手工具 | 不详 | 2020-04-02 | 无出厂编号 | 2020-09-29 | 120 | 2030-04-02 |  |  |  |  | 生产管理用工器具/维修工具/尖嘴钳 | 把 | 正常 | 未使用 | c56210b30f124d6cb9630f1966d7e802
低压验电笔 | 林头所#19 | 12-250VAC/DC | 茂名供电局 | 电白供电局 | 电白供电局 | 林头供电所 | 刘党生 |  |  | 个人储物柜 | D | C A TA47 | 0309 C A TA47 4392928 D | 生产手工具 | 不详 | 2020-04-02 | 无出厂编号 | 2020-09-29 | 120 | 2030-04-02 |  |  |  |  | 生产管理用工器具/维修工具/低压验电笔 | 只 | 正常 | 未使用 | cfde143eeca94c349b5e5e645149aa69
工具包 | 林头所#19 | 单背版 | 茂名供电局 | 电白供电局 | 电白供电局 | 林头供电所 | 刘党生 |  |  | 个人储物柜 | D | C A TA65 | 0309 C A TA65 9067154 D | 生产手工具 | 不详 | 2020-04-02 | 无出厂编号 | 2020-09-29 | 120 | 2030-04-02 |  |  |  |  | 生产管理用工器具/维修工具/工具包 | 个 | 正常 | 未使用 | f0160eadd34c4ca4999f08bc8d34159e
活动扳手 | 林头所#19 | 10寸 | 茂名供电局 | 电白供电局 | 电白供电局 | 林头供电所 | 刘党生 |  |  | 个人储物柜 | D | C A TA70 | 0309 C A TA70 5086297 D | 生产手工具 | 不详 | 2020-04-02 | 无出厂编号 | 2020-09-29 | 120 | 2030-04-02 |  |  |  |  | 生产管理用工器具/维修工具/活动扳手 | 把 | 正常 | 未使用 | ecf41a8dedef4bd88a810c4c79d4f942
一字螺丝刀 | 林头所#19 | 5*150 | 茂名供电局 | 电白供电局 | 电白供电局 | 林头供电所 | 刘党生 |  |  | 个人储物柜 | D | C A TA92 | 0309 C A TA92 5577978 D | 生产手工具 | 不详 | 2020-04-02 | 无出厂编号 | 2020-09-29 | 120 | 2030-04-02 |  |  |  |  | 生产管理用工器具/维修工具/螺丝刀 | 把 | 正常 | 未使用 | 3471f14140b648f1be10124cf6ca15e0
一字螺丝刀 | 林头所#19 | 6*100 | 茂名供电局 | 电白供电局 | 电白供电局 | 林头供电所 | 刘党生 |  |  | 个人储物柜 | D | C A TA92 | 0309 C A TA92 7882171 D | 生产手工具 | 不详 | 2020-04-02 | 无出厂编号 | 2020-09-29 | 120 | 2030-04-02 |  |  |  |  | 生产管理用工器具/维修工具/螺丝刀 | 把 | 正常 | 未使用 | fa09cf3df77242db9a2c5f874d5b82ad
十字螺丝刀 | 林头所#19 | PH2*100 | 茂名供电局 | 电白供电局 | 电白供电局 | 林头供电所 | 刘党生 |  |  | 个人储物柜 | D | C A TA92 | 0309 C A TA92 6996392 D | 生产手工具 | 不详 | 2020-04-02 | 无出厂编号 | 2020-09-29 | 120 | 2030-04-02 |  |  |  |  | 生产管理用工器具/维修工具/螺丝刀 | 把 | 正常 | 未使用 | fe6ea7cb48a44944b74a6db3fef2b979
梅花扳手 | 林头所#19 | 14-17 | 茂名供电局 | 电白供电局 | 电白供电局 | 林头供电所 | 刘党生 |  |  | 个人储物柜 | D | C A TA95 | 0309 C A TA95 0710998 D | 生产手工具 | 不详 | 2020-04-02 | 无出厂编号 | 2020-09-29 | 120 | 2030-04-02 |  |  |  |  | 生产管理用工器具/维修工具/梅花扳手 | 把 | 正常 | 未使用 | e67550648bf649a0bccc6f9ec883a50a
铁锤 | 林头所#19 | 230g | 茂名供电局 | 电白供电局 | 电白供电局 | 林头供电所 | 刘党生 |  |  | 个人储物柜 | D | C A TB12 | 0309 C A TB12 6081175 D | 生产手工具 | 不详 | 2020-04-02 | 无出厂编号 | 2020-09-29 | 120 | 2030-04-02 |  |  |  |  | 生产管理用工器具/维修工具/手锤 | 把 | 正常 | 未使用 | 7d5456e119564263800f8100ce3571a4
工具袋#10（梁胜度） | #10 | 不详 | 茂名供电局 | 电白供电局 | 电白供电局 | 配电运维班 | 李增永 |  |  | 黄岭供电所103室 | D | C A TA65 | 0309 C A TA65 2070861 D | 生产手工具 | 不详 | 2018-01-01 | 无出厂编号 | 2021-05-08 | 0 | [5 empty] | 生产管理用工器具/维修工具/工具包 | 个 | 正常 | 未使用 | 542df4aa642f47d58a499110414cd7c9
梅花#10（梁胜度） | #10 | 10*12 | 茂名供电局 | 电白供电局 | 电白供电局 | 配电运维班 | 李增永 |  |  | 黄岭供电所103室 | D | C A TA95 | 0309 C A TA95 7205360 D | 生产手工具 | 不详 | 2018-01-01 | 无出厂编号 | 2021-05-08 | 0 | [5 empty] | 生产管理用工器具/维修工具/梅花扳手 | 把 | 正常 | 未使用 | c6faf54112f44d7c9cc7897b326d4168
铁锤#10（梁胜度） | #10 | 不详 | 茂名供电局 | 电白供电局 | 电白供电局 | 配电运维班 | 李增永 |  |  | 黄岭供电所103室 | D | C A TB12 | 0309 C A TB12 7030075 D | 生产手工具 | 不详 | 2018-01-01 | 无出厂编号 | 2021-05-08 | 0 | [5 empty] | 生产管理用工器具/维修工具/手锤 | 把 | 正常 | 未使用 | 11deae188c8d44168ec6e0b318933750
斜嘴钳#10（梁胜度） | #10 | 8寸 | 茂名供电局 | 电白供电局 | 电白供电局 | 配电运维班 | 李增永 |  |  | 黄岭供电所103室 | D | C A TB31 | 0309 C A TB31 7812062 D | 生产手工具 | 不详 | 2018-01-01 | 无出厂编号 | 2021-05-08 | 0 | [5 empty] | 生产管理用工器具/维修工具/斜口钳 | 把 | 正常 | 未使用 | 02f7cdf1a8ee4a8a9eb8f4c1735ef02d
工具袋#5（杜灵武） | #5 | 不详 | 茂名供电局 | 电白供电局 | 电白供电局 | 配电运维班 | 李增永 |  |  | 黄岭供电所103室 | D | C A TA65 | 0309 C A TA65 6808547 D | 生产手工具 | 不详 | 2018-01-01 | 无出厂编号 | 2021-05-08 | 0 | [5 empty] | 生产管理用工器具/维修工具/工具包 | 个 | 正常 | 未使用 | e9feea710c1b418f802c089ed2cd409b
工具袋#8（林军） | #8 | 不详 | 茂名供电局 | 电白供电局 | 电白供电局 | 配电运维班 | 李增永 |  |  | 黄岭供电所103室 | D | C A TA65 | 0309 C A TA65 7813760 D | 生产手工具 | 不详 | 2018-01-01 | 无出厂编号 | 2021-05-08 | 0 | [5 empty] | 生产管理用工器具/维修工具/工具包 | 个 | 正常 | 未使用 | ffca241a5f8e4a2f8733fa01ba8975e3
工具袋#9（程芳海） | #9 | 不详 | 茂名供电局 | 电白供电局 | 电白供电局 | 配电运维班 | 李增永 |  |  | 黄岭供电所103室 | D | C A TA65 | 0309 C A TA65 6926302 D | 生产手工具 | 不详 | 2018-01-01 | 无出厂编号 | 2021-05-08 | 0 | [5 empty] | 生产管理用工器具/维修工具/工具包 | 个 | 正常 | 未使用 | c16e83f6d3d44ffc833c70a6a3829179
梅花#8（林军） | #8 | 10*12 | 茂名供电局 | 电白供电局 | 电白供电局 | 配电运维班 | 李增永 |  |  | 黄岭供电所103室 | D | C A TA95 | 0309 C A TA95 1565327 D | 生产手工具 | 不详 | 2018-01-01 | 无出厂编号 | 2021-05-08 | 0 | [5 empty] | 生产管理用工器具/维修工具/梅花扳手 | 把 | 正常 | 未使用 | 337a8f4e8aab4cc283c939e0e19f45d8
梅花#9（程芳海） | #9 | 10*12 | 茂名供电局 | 电白供电局 | 电白供电局 | 配电运维班 | 李增永 |  |  | 黄岭供电所103室 | D | C A TA95 | 0309 C A TA95 0885351 D | 生产手工具 | 不详 | 2018-01-01 | 无出厂编号 | 2021-05-08 | 0 | [5 empty] | 生产管理用工器具/维修工具/梅花扳手 | 把 | 正常 | 未使用 | 659f91426cfb4d3ca0ecfdad0c4449ec
铁锤#5（杜灵武） | #5 | 不详 | 茂名供电局 | 电白供电局 | 电白供电局 | 配电运维班 | 李增永 |  |  | 黄岭供电所103室 | D | C A TB12 | 0309 C A TB12 0643464 D | 生产手工具 | 不详 | 2018-01-01 | 无出厂编号 | 2021-05-08 | 0 | [5 empty] | 生产管理用工器具/维修工具/手锤 | 把 | 正常 | 未使用 | dc8ebe3fed334ff78333e697ea99e1be
铁锤#8（林军） | #8 | 不详 | 茂名供电局 | 电白供电局 | 电白供电局 | 配电运维班 | 李增永 |  |  | 黄岭供电所103室 | D | C A TB12 | 0309 C A TB12 2666136 D | 生产手工具 | 不详 | 2018-01-01 | 无出厂编号 | 2021-05-08 | 0 | [5 empty] | 生产管理用工器具/维修工具/手锤 | 把 | 正常 | 未使用 | 60f8ea143650421a8be9b8d3425a6a0e
铁锤#9（程芳海） | #9 | 不详 | 茂名供电局 | 电白供电局 | 电白供电局 | 配电运维班 | 李增永 |  |  | 黄岭供电所103室 | D | C A TB12 | 0309 C A TB12 3931132 D | 生产手工具 | 不详 | 2018-01-01 | 无出厂编号 | 2021-05-08 | 0 | [5 empty] | 生产管理用工器具/维修工具/手锤 | 把 | 正常 | 未使用 | 5e825d7be0c64e298da57a2b6158d07f
斜嘴钳#8（林军） | #8 | 8寸 | 茂名供电局 | 电白供电局 | 电白供电局 | 配电运维班 | 李增永 |  |  | 黄岭供电所103室 | D | C A TB31 | 0309 C A TB31 9399241 D | 生产手工具 | 不详 | 2018-01-01 | 无出厂编号 | 2021-05-08 | 0 | [5 empty] | 生产管理用工器具/维修工具/斜口钳 | 把 | 正常 | 未使用 | 51cc47e0633a46f496f4f4f9b86b17cb
斜嘴钳#9（程芳海） | #9 | 8寸 | 茂名供电局 | 电白供电局 | 电白供电局 | 配电运维班 | 李增永 |  |  | 黄岭供电所103室 | D | C A TB31 | 0309 C A TB31 5030562 D | 生产手工具 | 不详 | 2018-01-01 | 无出厂编号 | 2021-05-08 | 0 | [5 empty] | 生产管理用工器具/维修工具/斜口钳 | 把 | 正常 | 未使用 | 6c0442d79f5742db9de2da0d87a06f35
工具袋#4（崔海正） | #4 | 不详 | 茂名供电局 | 电白供电局 | 电白供电局 | 配电运维班 | 李增永 |  |  | 黄岭供电所103室 | D | C A TA65 | 0309 C A TA65 1727897 D | 生产手工具 | 不详 | 2018-01-01 | 无出厂编号 | 2021-05-08 | 0 | [5 empty] | 生产管理用工器具/维修工具/工具包 | 个 | 正常 | 未使用 | 29c834738d9f4c7bbfcb542d1305f2b2
十字螺丝刀#7（陈乃廷） | #7 | 不详 | 茂名供电局 | 电白供电局 | 电白供电局 | 配电运维班 | 李增永 |  |  | 黄岭供电所103室 | D | C A TA65 | 0309 C A TA65 3221443 D | 生产手工具 | 不详 | 2018-01-01 | 无出厂编号 | 2021-05-08 | 0 | [5 empty] | 生产管理用工器具/维修工具/工具包 | 个 | 正常 | 未使用 | 65913359a6a548738eaa3ff1d22fb1a5
一字螺丝刀#7（陈乃廷） | #7 | 不详 | 茂名供电局 | 电白供电局 | 电白供电局 | 配电运维班 | 李增永 |  |  | 黄岭供电所103室 | D | C A TA65 | 0309 C A TA65 4298090 D | 生产手工具 | 不详 | 2018-01-01 | 无出厂编号 | 2021-05-08 | 0 | [5 empty] | 生产管理用工器具/维修工具/工具包 | 个 | 正常 | 未使用 | 6a283be69b1f48718084299ebeda5216
斜嘴钳#7（陈乃廷） | #7 | 不详 | 茂名供电局 | 电白供电局 | 电白供电局 | 配电运维班 | 李增永 |  |  | 黄岭供电所103室 | D | C A TA65 | 0309 C A TA65 3279178 D | 生产手工具 | 不详 | 2018-01-01 | 无出厂编号 | 2021-05-08 | 0 | [5 empty] | 生产管理用工器具/维修工具/工具包 | 个 | 正常 | 未使用 | f07590abd8c44b9580d692da28df55cf
尖嘴钳#7（陈乃廷） | #7 | 不详 | 茂名供电局 | 电白供电局 | 电白供电局 | 配电运维班 | 李增永 |  |  | 黄岭供电所103室 | D | C A TA65 | 0309 C A TA65 4104321 D | 生产手工具 | 不详 | 2018-01-01 | 无出厂编号 | 2021-05-08 | 0 | [5 empty] | 生产管理用工器具/维修工具/工具包 | 个 | 正常 | 未使用 | 4a844af03ca640e3a5bd0c6dd3512c42
低压验电笔#7（陈乃廷） | #7 | 不详 | 茂名供电局 | 电白供电局 | 电白供电局 | 配电运维班 | 李增永 |  |  | 黄岭供电所103室 | D | C A TA65 | 0309 C A TA65 4514776 D | 生产手工具 | 不详 | 2018-01-01 | 无出厂编号 | 2021-05-08 | 0 | [5 empty] | 生产管理用工器具/维修工具/工具包 | 个 | 正常 | 未使用 | f4a7ff7abb7849cf8245dc7d1055985f
梅花#7（陈乃廷） | #7 | 不详 | 茂名供电局 | 电白供电局 | 电白供电局 | 配电运维班 | 李增永 |  |  | 黄岭供电所103室 | D | C A TA65 | 0309 C A TA65 6155423 D | 生产手工具 | 不详 | 2018-01-01 | 无出厂编号 | 2021-05-08 | 0 | [5 empty] | 生产管理用工器具/维修工具/工具包 | 个 | 正常 | 未使用 | 91a8da76a4794bce87704faa030515bc
活动扳手#7（陈乃廷） | #7 | 不详 | 茂名供电局 | 电白供电局 | 电白供电局 | 配电运维班 | 李增永 |  |  | 黄岭供电所103室 | D | C A TA65 | 0309 C A TA65 1811064 D | 生产手工具 | 不详 | 2018-01-01 | 无出厂编号 | 2021-05-08 | 0 | [5 empty] | 生产管理用工器具/维修工具/工具包 | 个 | 正常 | 未使用 | 7d6182e6d1574438bd73cafdda046fbf
铁锤#7（陈乃廷） | #7 | 不详 | 茂名供电局 | 电白供电局 | 电白供电局 | 配电运维班 | 李增永 |  |  | 黄岭供电所103室 | D | C A TA65 | 0309 C A TA65 8367572 D | 生产手工具 | 不详 | 2018-01-01 | 无出厂编号 | 2021-05-08 | 0 | [5 empty] | 生产管理用工器具/维修工具/工具包 | 个 | 正常 | 未使用 | be4ffa438c5c4a2f879b81c3134e125f
电工刀#7（陈乃廷） | #7 | 不详 | 茂名供电局 | 电白供电局 | 电白供电局 | 配电运维班 | 李增永 |  |  | 黄岭供电所103室 | D | C A TA65 | 0309 C A TA65 5773981 D | 生产手工具 | 不详 | 2018-01-01 | 无出厂编号 | 2021-05-08 | 0 | [5 empty] | 生产管理用工器具/维修工具/工具包 | 个 | 正常 | 未使用 | f2619fe36e564ad5a2fe611d8664768f
工具袋#7（陈乃廷） | #7 | 不详 | 茂名供电局 | 电白供电局 | 电白供电局 | 配电运维班 | 李增永 |  |  | 黄岭供电所103室 | D | C A TA65 | 0309 C A TA65 1352796 D | 生产手工具 | 不详 | 2018-01-01 | 无出厂编号 | 2021-05-08 | 0 | [5 empty] | 生产管理用工器具/维修工具/工具包 | 个 | 正常 | 未使用 | f58060ee21a74bbfa6f59b7dc2a1dab4
梅花#5（杜灵武） | #5 | 10*12 | 茂名供电局 | 电白供电局 | 电白供电局 | 配电运维班 | 李增永 |  |  | 黄岭供电所103室 | D | C A TA95 | 0309 C A TA95 9804770 D | 生产手工具 | 不详 | 2018-01-01 | 无出厂编号 | 2021-05-08 | 0 | [5 empty] | 生产管理用工器具/维修工具/梅花扳手 | 把 | 正常 | 未使用 | e7d22c5a10aa4cfea23bbc920337a6a6
斜嘴钳#5（杜灵武 ） | #5 | 8寸 | 茂名供电局 | 电白供电局 | 电白供电局 | 配电运维班 | 李增永 |  |  | 黄岭供电所103室 | D | C A TB31 | 0309 C A TB31 1469852 D | 生产手工具 | 不详 | 2018-01-01 | 无出厂编号 | 2021-05-08 | 0 | [5 empty] | 生产管理用工器具/维修工具/斜口钳 | 把 | 正常 | 未使用 | 1860761109da4f4e8569b43c04478f7a
铁锤#4（崔海正） | #4 | 不详 | 茂名供电局 | 电白供电局 | 电白供电局 | 配电运维班 | 李增永 |  |  | 黄岭供电所103室 | D | C A TA65 | 0309 C A TA65 3810917 D | 生产手工具 | 不详 | 2018-01-01 | 无出厂编号 | 2021-05-08 | 0 | [5 empty] | 生产管理用工器具/维修工具/工具包 | 个 | 正常 | 未使用 | 1e27e915945f45399807672c151ea5a8
电工刀#4（崔海正） | #4 | 不详 | 茂名供电局 | 电白供电局 | 电白供电局 | 配电运维班 | 李增永 |  |  | 黄岭供电所103室 | D | C A TA65 | 0309 C A TA65 6367356 D | 生产手工具 | 不详 | 2018-01-01 | 无出厂编号 | 2021-05-08 | 0 | [5 empty] | 生产管理用工器具/维修工具/工具包 | 个 | 正常 | 未使用 | 3f04cefe67c04b3180fe5ab7fa2f0829
低压验电笔#4（崔海正） | #4 | 不详 | 茂名供电局 | 电白供电局 | 电白供电局 | 配电运维班 | 李增永 |  |  | 黄岭供电所103室 | D | C A TA65 | 0309 C A TA65 9478158 D | 生产手工具 | 不详 | 2018-01-01 | 无出厂编号 | 2021-05-08 | 0 | [5 empty] | 生产管理用工器具/维修工具/工具包 | 个 | 正常 | 未使用 | f8e20ecd6e1341ecb36f15dece0b26db
梅花#4（崔海正） | #4 | 不详 | 茂名供电局 | 电白供电局 | 电白供电局 | 配电运维班 | 李增永 |  |  | 黄岭供电所103室 | D | C A TA65 | 0309 C A TA65 7607508 D | 生产手工具 | 不详 | 2018-01-01 | 无出厂编号 | 2021-05-08 | 0 | [5 empty] | 生产管理用工器具/维修工具/工具包 | 个 | 正常 | 未使用 | d2b35badd25749b1900b206735119805
活动扳手#4（崔海正） | #4 | 不详 | 茂名供电局 | 电白供电局 | 电白供电局 | 配电运维班 | 李增永 |  |  | 黄岭供电所103室 | D | C A TA65 | 0309 C A TA65 7609775 D | 生产手工具 | 不详 | 2018-01-01 | 无出厂编号 | 2021-05-08 | 0 | [5 empty] | 生产管理用工器具/维修工具/工具包 | 个 | 正常 | 未使用 | 978b63ba0a754507816400d6593db3e7
电工刀#6（林景丰） | #6 | 不详 | 茂名供电局 | 电白供电局 | 电白供电局 | 配电运维班 | 李增永 |  |  | 黄岭供电所103室 | D | C A TA65 | 0309 C A TA65 8783630 D | 生产手工具 | 不详 | 2018-01-01 | 无出厂编号 | 2021-05-08 | 0 | [5 empty] | 生产管理用工器具/维修工具/工具包 | 个 | 正常 | 未使用 | 2d2fb24a321d468396ccc9ec6cb31687
工具袋#6（林景丰） | #6 | 不详 | 茂名供电局 | 电白供电局 | 电白供电局 | 配电运维班 | 李增永 |  |  | 黄岭供电所103室 | D | C A TA65 | 0309 C A TA65 8567664 D | 生产手工具 | 不详 | 2018-01-01 | 无出厂编号 | 2021-05-08 | 0 | [5 empty] | 生产管理用工器具/维修工具/工具包 | 个 | 正常 | 未使用 | 53660501f99943f1bb3698c488537573
十字螺丝刀#4（崔海正） | #4 | 不详 | 茂名供电局 | 电白供电局 | 电白供电局 | 配电运维班 | 李增永 |  |  | 黄岭供电所103室 | D | C A TA65 | 0309 C A TA65 4640427 D | 生产手工具 | 不详 | 2018-01-01 | 无出厂编号 | 2021-05-08 | 0 | [5 empty] | 生产管理用工器具/维修工具/工具包 | 个 | 正常 | 未使用 | f3f87ea760624fef9df1ed20c258e996
一字螺丝刀#4（崔海正） | #4 | 不详 | 茂名供电局 | 电白供电局 | 电白供电局 | 配电运维班 | 李增永 |  |  | 黄岭供电所103室 | D | C A TA65 | 0309 C A TA65 4262638 D | 生产手工具 | 不详 | 2018-01-01 | 无出厂编号 | 2021-05-08 | 0 | [5 empty] | 生产管理用工器具/维修工具/工具包 | 个 | 正常 | 未使用 | f9a4633059f74704ab414861d64c47b8
平嘴钳#4（崔海正） | #4 | 不详 | 茂名供电局 | 电白供电局 | 电白供电局 | 配电运维班 | 李增永 |  |  | 黄岭供电所103室 | D | C A TA65 | 0309 C A TA65 7253158 D | 生产手工具 | 不详 | 2018-01-01 | 无出厂编号 | 2021-05-08 | 0 | [5 empty] | 生产管理用工器具/维修工具/工具包 | 个 | 正常 | 未使用 | 11af564ebb59413b9bef8a4c38063347
斜嘴钳#4（崔海正） | #4 | 不详 | 茂名供电局 | 电白供电局 | 电白供电局 | 配电运维班 | 李增永 |  |  | 黄岭供电所103室 | D | C A TA65 | 0309 C A TA65 4063938 D | 生产手工具 | 不详 | 2018-01-01 | 无出厂编号 | 2021-05-08 | 0 | [5 empty] | 生产管理用工器具/维修工具/工具包 | 个 | 正常 | 未使用 | f51750caad784152a3ec2798fbfd5aab
尖嘴钳#4（崔海正） | #4 | 不详 | 茂名供电局 | 电白供电局 | 电白供电局 | 配电运维班 | 李增永 |  |  | 黄岭供电所103室 | D | C A TA65 | 0309 C A TA65 6039890 D | 生产手工具 | 不详 | 2018-01-01 | 无出厂编号 | 2021-05-08 | 0 | [5 empty] | 生产管理用工器具/维修工具/工具包 | 个 | 正常 | 未使用 | 67f734bf112e4ca698f6229e61e813bb
十字螺丝刀#2（李增永） | #2 | 不详 | 茂名供电局 | 电白供电局 | 电白供电局 | 配电运维班 | 李增永 |  |  | 黄岭供电所103室 | D | C A TA65 | 0309 C A TA65 5380095 D | 生产手工具 | 不详 | 2018-01-01 | 无出厂编号 | 2021-05-08 | 0 | [5 empty] | 生产管理用工器具/维修工具/工具包 | 个 | 正常 | 未使用 | e6909c1a236e4e1cacb51534c99390df
一字螺丝刀#2（李增永） | #2 | 不详 | 茂名供电局 | 电白供电局 | 电白供电局 | 配电运维班 | 李增永 |  |  | 黄岭供电所103室 | D | C A TA65 | 0309 C A TA65 9647813 D | 生产手工具 | 不详 | 2018-01-01 | 无出厂编号 | 2021-05-08 | 0 | [5 empty] | 生产管理用工器具/维修工具/工具包 | 个 | 正常 | 未使用 | e4f7608cc80940409fdcd634ddf021d8
平嘴钳#2（李增永） | #2 | 不详 | 茂名供电局 | 电白供电局 | 电白供电局 | 配电运维班 | 李增永 |  |  | 黄岭供电所103室 | D | C A TA65 | 0309 C A TA65 0471832 D | 生产手工具 | 不详 | 2018-01-01 | 无出厂编号 | 2021-05-08 | 0 | [5 empty] | 生产管理用工器具/维修工具/工具包 | 个 | 正常 | 未使用 | 0b7c8cf729da407c912bdec7aa1da353
斜嘴钳#2（李增永） | #2 | 不详 | 茂名供电局 | 电白供电局 | 电白供电局 | 配电运维班 | 李增永 |  |  | 黄岭供电所103室 | D | C A TA65 | 0309 C A TA65 2521588 D | 生产手工具 | 不详 | 2018-01-01 | 无出厂编号 | 2021-05-08 | 0 | [5 empty] | 生产管理用工器具/维修工具/工具包 | 个 | 正常 | 未使用 | 97c798b590e349bd9d9d30cef7a7b346
尖嘴钳#2（李增永） | #2 | 不详 | 茂名供电局 | 电白供电局 | 电白供电局 | 配电运维班 | 李增永 |  |  | 黄岭供电所103室 | D | C A TA65 | 0309 C A TA65 5810223 D | 生产手工具 | 不详 | 2018-01-01 | 无出厂编号 | 2021-05-08 | 0 | [5 empty] | 生产管理用工器具/维修工具/工具包 | 个 | 正常 | 未使用 | c944c0c663f24979a6c032ab8276d8a7
低压验电笔#2（李增永） | #2 | 不详 | 茂名供电局 | 电白供电局 | 电白供电局 | 配电运维班 | 李增永 |  |  | 黄岭供电所103室 | D | C A TA65 | 0309 C A TA65 5058077 D | 生产手工具 | 不详 | 2018-01-01 | 无出厂编号 | 2021-05-08 | 0 | [5 empty] | 生产管理用工器具/维修工具/工具包 | 个 | 正常 | 未使用 | 04caff003a4d44e59da5281c336f04a3
梅花#2（李增永） | #2 | 不详 | 茂名供电局 | 电白供电局 | 电白供电局 | 配电运维班 | 李增永 |  |  | 黄岭供电所103室 | D | C A TA65 | 0309 C A TA65 0530433 D | 生产手工具 | 不详 | 2018-01-01 | 无出厂编号 | 2021-05-08 | 0 | [5 empty] | 生产管理用工器具/维修工具/工具包 | 个 | 正常 | 未使用 | 2a5c451c78f64aeca58b158ac79500d8
活动扳手#2（李增永） | #2 | 不详 | 茂名供电局 | 电白供电局 | 电白供电局 | 配电运维班 | 李增永 |  |  | 黄岭供电所103室 | D | C A TA65 | 0309 C A TA65 8985691 D | 生产手工具 | 不详 | 2018-01-01 | 无出厂编号 | 2021-05-08 | 0 | [5 empty] | 生产管理用工器具/维修工具/工具包 | 个 | 正常 | 未使用 | 75ea303c846549289e5d22757d0a1896
铁锤#2（李增永） | #2 | 不详 | 茂名供电局 | 电白供电局 | 电白供电局 | 配电运维班 | 李增永 |  |  | 黄岭供电所103室 | D | C A TA65 | 0309 C A TA65 8300939 D | 生产手工具 | 不详 | 2018-01-01 | 无出厂编号 | 2021-05-08 | 0 | [5 empty] | 生产管理用工器具/维修工具/工具包 | 个 | 正常 | 未使用 | 29c0fedea344444caba7df00cb79c932
电工刀#2（李增永） | #2 | 不详 | 茂名供电局 | 电白供电局 | 电白供电局 | 配电运维班 | 李增永 |  |  | 黄岭供电所103室 | D | C A TA65 | 0309 C A TA65 2818583 D | 生产手工具 | 不详 | 2018-01-01 | 无出厂编号 | 2021-05-08 | 0 | [5 empty] | 生产管理用工器具/维修工具/工具包 | 个 | 正常 | 未使用 | 9e77b315dd4645aca32932891113ac8c
工具袋#2（李增永） | #2 | 不详 | 茂名供电局 | 电白供电局 | 电白供电局 | 配电运维班 | 李增永 |  |  | 黄岭供电所103室 | D | C A TA65 | 0309 C A TA65 2281933 D | 生产手工具 | 不详 | 2018-01-01 | 无出厂编号 | 2021-05-08 | 0 | [5 empty] | 生产管理用工器具/维修工具/工具包 | 个 | 正常 | 未使用 | 07d1591714104f0e9e55b261a4648de6
十字螺丝刀#6（林景丰） | #6 | 不详 | 茂名供电局 | 电白供电局 | 电白供电局 | 配电运维班 | 李增永 |  |  | 黄岭供电所103室 | D | C A TA65 | 0309 C A TA65 4953241 D | 生产手工具 | 不详 | 2018-01-01 | 无出厂编号 | 2021-05-08 | 0 | [5 empty] | 生产管理用工器具/维修工具/工具包 | 个 | 正常 | 未使用 | ba0910134c894fddbfb1b2a3781156da
一字螺丝刀#6（林景丰） | #6 | 不详 | 茂名供电局 | 电白供电局 | 电白供电局 | 配电运维班 | 李增永 |  |  | 黄岭供电所103室 | D | C A TA65 | 0309 C A TA65 7239115 D | 生产手工具 | 不详 | 2018-01-01 | 无出厂编号 | 2021-05-08 | 0 | [5 empty] | 生产管理用工器具/维修工具/工具包 | 个 | 正常 | 未使用 | 1d3e5dee97524414b11da626de110c78
平嘴钳#6（林景丰） | #6 | 不详 | 茂名供电局 | 电白供电局 | 电白供电局 | 配电运维班 | 李增永 |  |  | 黄岭供电所103室 | D | C A TA65 | 0309 C A TA65 7740015 D | 生产手工具 | 不详 | 2018-01-01 | 无出厂编号 | 2021-05-08 | 0 | [5 empty] | 生产管理用工器具/维修工具/工具包 | 个 | 正常 | 未使用 | 15812b0c0a6d4929977972d6d0529681
斜嘴钳#6（林景丰） | #6 | 不详 | 茂名供电局 | 电白供电局 | 电白供电局 | 配电运维班 | 李增永 |  |  | 黄岭供电所103室 | D | C A TA65 | 0309 C A TA65 1952206 D | 生产手工具 | 不详 | 2018-01-01 | 无出厂编号 | 2021-05-08 | 0 | [5 empty] | 生产管理用工器具/维修工具/工具包 | 个 | 正常 | 未使用 | 367aafdd5adb46c390c1b09f27018fed
尖嘴钳#6（林景丰） | #6 | 不详 | 茂名供电局 | 电白供电局 | 电白供电局 | 配电运维班 | 李增永 |  |  | 黄岭供电所103室 | D | C A TA65 | 0309 C A TA65 6040054 D | 生产手工具 | 不详 | 2018-01-01 | 无出厂编号 | 2021-05-08 | 0 | [5 empty] | 生产管理用工器具/维修工具/工具包 | 个 | 正常 | 未使用 | ba2334e4b5b943a9b43dfd5bf679b015
低压验电笔#6（林景丰） | #6 | 不详 | 茂名供电局 | 电白供电局 | 电白供电局 | 配电运维班 | 李增永 |  |  | 黄岭供电所103室 | D | C A TA65 | 0309 C A TA65 0960201 D | 生产手工具 | 不详 | 2018-01-01 | 无出厂编号 | 2021-05-08 | 0 | [5 empty] | 生产管理用工器具/维修工具/工具包 | 个 | 正常 | 未使用 | fc1261b125ab407e891a215094d8125f
梅花#6（林景丰） | #6 | 不详 | 茂名供电局 | 电白供电局 | 电白供电局 | 配电运维班 | 李增永 |  |  | 黄岭供电所103室 | D | C A TA65 | 0309 C A TA65 9571288 D | 生产手工具 | 不详 | 2018-01-01 | 无出厂编号 | 2021-05-08 | 0 | [5 empty] | 生产管理用工器具/维修工具/工具包 | 个 | 正常 | 未使用 | fd7c97549be14c069a64ae3a90bf8741
活动扳手#6（林景丰） | #6 | 不详 | 茂名供电局 | 电白供电局 | 电白供电局 | 配电运维班 | 李增永 |  |  | 黄岭供电所103室 | D | C A TA65 | 0309 C A TA65 6583429 D | 生产手工具 | 不详 | 2018-01-01 | 无出厂编号 | 2021-05-08 | 0 | [5 empty] | 生产管理用工器具/维修工具/工具包 | 个 | 正常 | 未使用 | d946ad9d1d6a43fa8b38ab1bc5ba1949
低压验电笔 | 林头所#18 | 12-250VAC/DC | 茂名供电局 | 电白供电局 | 电白供电局 | 林头供电所 | 林国兴 |  |  | 个人储物柜 | D | C A TA47 | 0309 C A TA47 2570357 D | 生产手工具 | 不详 | 2020-04-02 | 无出厂编号 | 2020-09-29 | 120 | 2030-04-02 |  |  |  |  | 生产管理用工器具/维修工具/低压验电笔 | 只 | 正常 | 未使用 | 223dc559d53143e095fc5b2b7e30a951
钢卷尺 | 林头所#18 | 5.0M*19mm | 茂名供电局 | 电白供电局 | 电白供电局 | 林头供电所 | 林国兴 |  |  | 个人储物柜 | D | C A TA57 | 0309 C A TA57 8096612 D | 生产手工具 | 不详 | 2020-04-02 | 无出厂编号 | 2020-09-29 | 120 | 2030-04-02 |  |  |  |  | 生产管理用工器具/维修工具/钢卷尺 | 把 | 正常 | 未使用 | d545dba98e304c91adcee66c911f88b6
钢丝钳 | 林头所#18 | 8寸/200MM | 茂名供电局 | 电白供电局 | 电白供电局 | 林头供电所 | 林国兴 |  |  | 个人储物柜 | D | C A TA58 | 0309 C A TA58 9480756 D | 生产手工具 | 不详 | 2020-04-02 | 无出厂编号 | 2020-09-29 | 120 | 2030-04-02 |  |  |  |  | 生产管理用工器具/维修工具/钢丝钳 | 把 | 正常 | 未使用 | 9a965dd3a5724fdab7797dba799962d8
工具包 | 林头所#18 | 单背版 | 茂名供电局 | 电白供电局 | 电白供电局 | 林头供电所 | 林国兴 |  |  | 个人储物柜 | D | C A TA65 | 0309 C A TA65 2220158 D | 生产手工具 | 不详 | 2020-04-02 | 无出厂编号 | 2020-09-29 | 120 | 2030-04-02 |  |  |  |  | 生产管理用工器具/维修工具/工具包 | 个 | 正常 | 未使用 | 7fbf90923c1c48eba961c10f07153627
活动扳手 | 林头所#18 | 10寸 | 茂名供电局 | 电白供电局 | 电白供电局 | 林头供电所 | 林国兴 |  |  | 个人储物柜 | D | C A TA70 | 0309 C A TA70 9611464 D | 生产手工具 | 不详 | 2020-04-02 | 无出厂编号 | 2020-09-29 | 120 | 2030-04-02 |  |  |  |  | 生产管理用工器具/维修工具/活动扳手 | 把 | 正常 | 未使用 | 33d3a32698ec4655a0efac47d6121d4b
尖嘴钳 | 林头所#18 | 8寸/200MM | 茂名供电局 | 电白供电局 | 电白供电局 | 林头供电所 | 林国兴 |  |  | 个人储物柜 | D | C A TA76 | 0309 C A TA76 8349000 D | 生产手工具 | 不详 | 2020-04-02 | 无出厂编号 | 2020-09-29 | 120 | 2030-04-02 |  |  |  |  | 生产管理用工器具/维修工具/尖嘴钳 | 把 | 正常 | 未使用 | 22e18bb55f374fbea4d84f5c434ec07c
十字螺丝刀 | 林头所#18 | PH2*100 | 茂名供电局 | 电白供电局 | 电白供电局 | 林头供电所 | 林国兴 |  |  | 个人储物柜 | D | C A TA92 | 0309 C A TA92 5579136 D | 生产手工具 | 不详 | 2020-04-02 | 无出厂编号 | 2020-09-29 | 120 | 2030-04-02 |  |  |  |  | 生产管理用工器具/维修工具/螺丝刀 | 把 | 正常 | 未使用 | da7d94f871b14c578b2136fc2b421f6f
梅花扳手 | 林头所#18 | 19-22 | 茂名供电局 | 电白供电局 | 电白供电局 | 林头供电所 | 林国兴 |  |  | 个人储物柜 | D | C A TA95 | 0309 C A TA95 8981431 D | 生产手工具 | 不详 | 2020-04-02 | 无出厂编号 | 2020-09-29 | 120 | 2030-04-02 |  |  |  |  | 生产管理用工器具/维修工具/梅花扳手 | 把 | 正常 | 未使用 | 26ac1f77eaa64870ab6b0909e26a8a34
斜口钳 | 林头所#18 | 8寸/200MM | 茂名供电局 | 电白供电局 | 电白供电局 | 林头供电所 | 林国兴 |  |  | 个人储物柜 | D | C A TB31 | 0309 C A TB31 6402235 D | 生产手工具 | 不详 | 2020-04-02 | 无出厂编号 | 2020-09-29 | 120 | 2030-04-02 |  |  |  |  | 生产管理用工器具/维修工具/斜口钳 | 把 | 正常 | 未使用 | 9e9dfb189d3e4053906b39c796edb981
铁锤#10（梁胜度） | #10 | 不详 | 茂名供电局 | 电白供电局 | 电白供电局 | 配电运维班 | 李增永 |  |  | 黄岭供电所103室 | D | C A TB12 | 0309 C A TB12 3436592 D | 生产手工具 | 不详 | 2018-01-01 | 无出厂编号 | 2021-05-08 | 0 | [5 empty] | 生产管理用工器具/维修工具/手锤 | 把 | 正常 | 未使用 | bf325a279da045baa2640cd45264f065
一字螺丝刀#10（梁胜度） | #10 | 5*150 | 茂名供电局 | 电白供电局 | 电白供电局 | 配电运维班 | 李增永 |  |  | 黄岭供电所103室 | D | C A TA92 | 0309 C A TA92 3543762 D | 生产手工具 | 不详 | 2018-01-01 | 无出厂编号 | 2021-05-08 | 0 | [5 empty] | 生产管理用工器具/维修工具/螺丝刀 | 把 | 正常 | 未使用 | efc17d3bce4640109cb15de67562edfc
梅花#10（梁胜度） | #10 | 10*12 | 茂名供电局 | 电白供电局 | 电白供电局 | 配电运维班 | 李增永 |  |  | 黄岭供电所103室 | D | C A TA95 | 0309 C A TA95 4564837 D | 生产手工具 | 不详 | 2018-01-01 | 无出厂编号 | 2021-05-08 | 0 | [5 empty] | 生产管理用工器具/维修工具/梅花扳手 | 把 | 正常 | 未使用 | 29d5d3a4d1aa4cfb81b920c2dd19affa
斜嘴钳#10（梁胜度） | #10 | 8寸 | 茂名供电局 | 电白供电局 | 电白供电局 | 配电运维班 | 李增永 |  |  | 黄岭供电所103室 | D | C A TB31 | 0309 C A TB31 1464414 D | 生产手工具 | 不详 | 2018-01-01 | 无出厂编号 | 2021-05-08 | 0 | [5 empty] | 生产管理用工器具/维修工具/斜口钳 | 把 | 正常 | 未使用 | cd13d6c37b5048fe94f76cfb6c583852
十字螺丝刀#9（程芳海） | #9 | 5*100 | 茂名供电局 | 电白供电局 | 电白供电局 | 配电运维班 | 李增永 |  |  | 黄岭供电所103室 | D | C A TA92 | 0309 C A TA92 6096224 D | 生产手工具 | 不详 | 2018-01-01 | 无出厂编号 | 2021-05-08 | 0 | [5 empty] | 生产管理用工器具/维修工具/螺丝刀 | 把 | 正常 | 未使用 | f91ff7102d36485c8347df314b724e36
一字螺丝刀#9（程芳海） | #9 | 5*150 | 茂名供电局 | 电白供电局 | 电白供电局 | 配电运维班 | 李增永 |  |  | 黄岭供电所103室 | D | C A TA92 | 0309 C A TA92 0869704 D | 生产手工具 | 不详 | 2018-01-01 | 无出厂编号 | 2021-05-08 | 0 | [5 empty] | 生产管理用工器具/维修工具/螺丝刀 | 把 | 正常 | 未使用 | 3f276e4bcf2d4eb4bf9c0c4f5261c048
十字螺丝刀#10（梁胜度） | #10 | 5*100 | 茂名供电局 | 电白供电局 | 电白供电局 | 配电运维班 | 李增永 |  |  | 黄岭供电所103室 | D | C A TA92 | 0309 C A TA92 1963341 D | 生产手工具 | 不详 | 2018-01-01 | 无出厂编号 | 2021-05-08 | 0 | [5 empty] | 生产管理用工器具/维修工具/螺丝刀 | 把 | 正常 | 未使用 | 4320786c4feb48aeb45d298ea5015ff3
梅花#8（林军） | #8 | 10*12 | 茂名供电局 | 电白供电局 | 电白供电局 | 配电运维班 | 李增永 |  |  | 黄岭供电所103室 | D | C A TA95 | 0309 C A TA95 3139194 D | 生产手工具 | 不详 | 2018-01-01 | 无出厂编号 | 2021-05-08 | 0 | [5 empty] | 生产管理用工器具/维修工具/梅花扳手 | 把 | 正常 | 未使用 | fa4fb67a17004d75957370207b11b14a
梅花#9（程芳海） | #9 | 10*12 | 茂名供电局 | 电白供电局 | 电白供电局 | 配电运维班 | 李增永 |  |  | 黄岭供电所103室 | D | C A TA95 | 0309 C A TA95 6571238 D | 生产手工具 | 不详 | 2018-01-01 | 无出厂编号 | 2021-05-08 | 0 | [5 empty] | 生产管理用工器具/维修工具/梅花扳手 | 把 | 正常 | 未使用 | 0175b5bfc9b947708a1430c62ff07ac5
铁锤#8（林军） | #8 | 不详 | 茂名供电局 | 电白供电局 | 电白供电局 | 配电运维班 | 李增永 |  |  | 黄岭供电所103室 | D | C A TB12 | 0309 C A TB12 5858096 D | 生产手工具 | 不详 | 2018-01-01 | 无出厂编号 | 2021-05-08 | 0 | [5 empty] | 生产管理用工器具/维修工具/手锤 | 把 | 正常 | 未使用 | d877ac94ac1b4b07830857c116dcc682
铁锤#9（程芳海） | #9 | 不详 | 茂名供电局 | 电白供电局 | 电白供电局 | 配电运维班 | 李增永 |  |  | 黄岭供电所103室 | D | C A TB12 | 0309 C A TB12 2726689 D | 生产手工具 | 不详 | 2018-01-01 | 无出厂编号 | 2021-05-08 | 0 | [5 empty] | 生产管理用工器具/维修工具/手锤 | 把 | 正常 | 未使用 | 78b0fe86e2f54952a6fdeee7b945f8f7
斜嘴钳#8（林军） | #8 | 8寸 | 茂名供电局 | 电白供电局 | 电白供电局 | 配电运维班 | 李增永 |  |  | 黄岭供电所103室 | D | C A TB31 | 0309 C A TB31 5817990 D | 生产手工具 | 不详 | 2018-01-01 | 无出厂编号 | 2021-05-08 | 0 | [5 empty] | 生产管理用工器具/维修工具/斜口钳 | 把 | 正常 | 未使用 | a0cd0da340a545f5a38d9b39b3b1b313
斜嘴钳#9（程芳海） | #9 | 8寸 | 茂名供电局 | 电白供电局 | 电白供电局 | 配电运维班 | 李增永 |  |  | 黄岭供电所103室 | D | C A TB31 | 0309 C A TB31 4193206 D | 生产手工具 | 不详 | 2018-01-01 | 无出厂编号 | 2021-05-08 | 0 | [5 empty] | 生产管理用工器具/维修工具/斜口钳 | 把 | 正常 | 未使用 | 9e0bc2a81d4541a0873f9cb288ad1d1a
一字螺丝刀#8（林军） | #8 | 5*150 | 茂名供电局 | 电白供电局 | 电白供电局 | 配电运维班 | 李增永 |  |  | 黄岭供电所103室 | D | C A TA92 | 0309 C A TA92 4569544 D | 生产手工具 | 不详 | 2018-01-01 | 无出厂编号 | 2021-05-08 | 0 | [5 empty] | 生产管理用工器具/维修工具/螺丝刀 | 把 | 正常 | 未使用 | 4aa71974a9434892adde82267571b6b5
十字螺丝刀#5（杜灵武） | #5 | 5*100 | 茂名供电局 | 电白供电局 | 电白供电局 | 配电运维班 | 李增永 |  |  | 黄岭供电所103室 | D | C A TA92 | 0309 C A TA92 3479889 D | 生产手工具 | 不详 | 2018-01-01 | 无出厂编号 | 2021-05-08 | 0 | [5 empty] | 生产管理用工器具/维修工具/螺丝刀 | 把 | 正常 | 未使用 | 35c226810ab54b0699155c1f584336c8
一字螺丝刀#5（杜灵武） | #5 | 5*150 | 茂名供电局 | 电白供电局 | 电白供电局 | 配电运维班 | 李增永 |  |  | 黄岭供电所103室 | D | C A TA92 | 0309 C A TA92 5792612 D | 生产手工具 | 不详 | 2018-01-01 | 无出厂编号 | 2021-05-08 | 0 | [5 empty] | 生产管理用工器具/维修工具/螺丝刀 | 把 | 正常 | 未使用 | 283dc93f7a754988837237a014370189
梅花#5（杜灵武） | #5 | 10*12 | 茂名供电局 | 电白供电局 | 电白供电局 | 配电运维班 | 李增永 |  |  | 黄岭供电所103室 | D | C A TA95 | 0309 C A TA95 3701708 D | 生产手工具 | 不详 | 2018-01-01 | 无出厂编号 | 2021-05-08 | 0 | [5 empty] | 生产管理用工器具/维修工具/梅花扳手 | 把 | 正常 | 未使用 | 4deba5b9ddda4129aedeab15d84eaa93
铁锤#5（杜灵武） | #5 | 不详 | 茂名供电局 | 电白供电局 | 电白供电局 | 配电运维班 | 李增永 |  |  | 黄岭供电所103室 | D | C A TB12 | 0309 C A TB12 9036978 D | 生产手工具 | 不详 | 2018-01-01 | 无出厂编号 | 2021-05-08 | 0 | [5 empty] | 生产管理用工器具/维修工具/手锤 | 把 | 正常 | 未使用 | 3c9843e1f8154539b28fe9cb1061789f
斜嘴钳#5（杜灵武 ） | #5 | 8寸 | 茂名供电局 | 电白供电局 | 电白供电局 | 配电运维班 | 李增永 |  |  | 黄岭供电所103室 | D | C A TB31 | 0309 C A TB31 9432995 D | 生产手工具 | 不详 | 2018-01-01 | 无出厂编号 | 2021-05-08 | 0 | [5 empty] | 生产管理用工器具/维修工具/斜口钳 | 把 | 正常 | 未使用 | 91c1c2deb2c54862b890e70b77728d13
低压验电笔 | 林头所#15 | 12-250VAC/DC | 茂名供电局 | 电白供电局 | 电白供电局 | 林头供电所 | 梁建儒 |  |  | 个人储物柜 | D | C A TA47 | 0309 C A TA47 5482148 D | 生产手工具 | 不详 | 2020-04-02 | 无出厂编号 | 2020-09-29 | 120 | 2030-04-02 |  |  |  |  | 生产管理用工器具/维修工具/低压验电笔 | 只 | 正常 | 未使用 | a163d04c9e964f9d93f3b385771fa5c0
钢卷尺 | 林头所#15 | 5.0M*19mm | 茂名供电局 | 电白供电局 | 电白供电局 | 林头供电所 | 梁建儒 |  |  | 个人储物柜 | D | C A TA57 | 0309 C A TA57 9205330 D | 生产手工具 | 不详 | 2020-04-02 | 无出厂编号 | 2020-09-29 | 120 | 2030-04-02 |  |  |  |  | 生产管理用工器具/维修工具/钢卷尺 | 把 | 正常 | 未使用 | 94d67a533d3a4ad683e0ca13cc8a9370
钢丝钳 | 林头所#15 | 8寸/200MM | 茂名供电局 | 电白供电局 | 电白供电局 | 林头供电所 | 梁建儒 |  |  | 个人储物柜 | D | C A TA58 | 0309 C A TA58 4552678 D | 生产手工具 | 不详 | 2020-04-02 | 无出厂编号 | 2020-09-29 | 120 | 2030-04-02 |  |  |  |  | 生产管理用工器具/维修工具/钢丝钳 | 把 | 正常 | 未使用 | c871ceb667794976bf7619bd9d7c93f6
工具包 | 林头所#15 | 单背版 | 茂名供电局 | 电白供电局 | 电白供电局 | 林头供电所 | 梁建儒 |  |  | 个人储物柜 | D | C A TA65 | 0309 C A TA65 8345871 D | 生产手工具 | 不详 | 2020-04-02 | 无出厂编号 | 2020-09-29 | 120 | 2030-04-02 |  |  |  |  | 生产管理用工器具/维修工具/工具包 | 个 | 正常 | 未使用 | 4d203ed8dc914266ad498550d97491ed
铁锤 | 林头所#15 | 230g | 茂名供电局 | 电白供电局 | 电白供电局 | 林头供电所 | 梁建儒 |  |  | 个人储物柜 | D | C A TB12 | 0309 C A TB12 5303021 D | 生产手工具 | 不详 | 2020-04-02 | 无出厂编号 | 2020-09-29 | 120 | 2030-04-02 |  |  |  |  | 生产管理用工器具/维修工具/手锤 | 把 | 正常 | 未使用 | 03ac7cec89384c9f8bcedeb1fbd12ef5
活动扳手 | 林头所#15 | 10寸 | 茂名供电局 | 电白供电局 | 电白供电局 | 林头供电所 | 梁建儒 |  |  | 个人储物柜 | D | C A TA70 | 0309 C A TA70 4899557 D | 生产手工具 | 不详 | 2020-04-02 | 无出厂编号 | 2020-09-29 | 120 | 2030-04-02 |  |  |  |  | 生产管理用工器具/维修工具/活动扳手 | 把 | 正常 | 未使用 | bbc6556746404cb09a03968871c0ecdd
尖嘴钳 | 林头所#15 | 8寸/200MM | 茂名供电局 | 电白供电局 | 电白供电局 | 林头供电所 | 梁建儒 |  |  | 个人储物柜 | D | C A TA76 | 0309 C A TA76 1880840 D | 生产手工具 | 不详 | 2020-04-02 | 无出厂编号 | 2020-09-29 | 120 | 2030-04-02 |  |  |  |  | 生产管理用工器具/维修工具/尖嘴钳 | 把 | 正常 | 未使用 | 3481ce9e64864fa0af509518ddf22d04
一字螺丝刀 | 林头所#15 | 5*150 | 茂名供电局 | 电白供电局 | 电白供电局 | 林头供电所 | 梁建儒 |  |  | 个人储物柜 | D | C A TA92 | 0309 C A TA92 2919300 D | 生产手工具 | 不详 | 2020-04-02 | 无出厂编号 | 2020-09-29 | 120 | 2030-04-02 |  |  |  |  | 生产管理用工器具/维修工具/螺丝刀 | 把 | 正常 | 未使用 | 6c5eb9056bfd4000b99819f24b58552c
一字螺丝刀 | 林头所#15 | 6*100 | 茂名供电局 | 电白供电局 | 电白供电局 | 林头供电所 | 梁建儒 |  |  | 个人储物柜 | D | C A TA92 | 0309 C A TA92 7540272 D | 生产手工具 | 不详 | 2020-04-02 | 无出厂编号 | 2020-09-29 | 120 | 2030-04-02 |  |  |  |  | 生产管理用工器具/维修工具/螺丝刀 | 把 | 正常 | 未使用 | dfa29b6545074bdda582176e3dbd11ef
十字螺丝刀 | 林头所#15 | PH1*100 | 茂名供电局 | 电白供电局 | 电白供电局 | 林头供电所 | 梁建儒 |  |  | 个人储物柜 | D | C A TA92 | 0309 C A TA92 6895400 D | 生产手工具 | 不详 | 2020-04-02 | 无出厂编号 | 2020-09-29 | 120 | 2030-04-02 |  |  |  |  | 生产管理用工器具/维修工具/螺丝刀 | 把 | 正常 | 未使用 | 04efa71eaa06411eb4ccb0127b2ce2af
十字螺丝刀 | 林头所#15 | PH2*100 | 茂名供电局 | 电白供电局 | 电白供电局 | 林头供电所 | 梁建儒 |  |  | 个人储物柜 | D | C A TA92 | 0309 C A TA92 2546210 D | 生产手工具 | 不详 | 2020-04-02 | 无出厂编号 | 2020-09-29 | 120 | 2030-04-02 |  |  |  |  | 生产管理用工器具/维修工具/螺丝刀 | 把 | 正常 | 未使用 | 9b521fe6bd34424790e4e196f67141cd
梅花扳手 | 林头所#15 | 10-12 | 茂名供电局 | 电白供电局 | 电白供电局 | 林头供电所 | 梁建儒 |  |  | 个人储物柜 | D | C A TA95 | 0309 C A TA95 9706662 D | 生产手工具 | 不详 | 2020-04-02 | 无出厂编号 | 2020-09-29 | 120 | 2030-04-02 |  |  |  |  | 生产管理用工器具/维修工具/梅花扳手 | 把 | 正常 | 未使用 | 8444ff7880a94e6aa8614d0bcfc3036e
梅花扳手 | 林头所#15 | 14-17 | 茂名供电局 | 电白供电局 | 电白供电局 | 林头供电所 | 梁建儒 |  |  | 个人储物柜 | D | C A TA95 | 0309 C A TA95 4531245 D | 生产手工具 | 不详 | 2020-04-02 | 无出厂编号 | 2020-09-29 | 120 | 2030-04-02 |  |  |  |  | 生产管理用工器具/维修工具/梅花扳手 | 把 | 正常 | 未使用 | 8d1d1a2a8dc04fd0bd5cf030910c72c1
梅花扳手 | 林头所#15 | 19-22 | 茂名供电局 | 电白供电局 | 电白供电局 | 林头供电所 | 梁建儒 |  |  | 个人储物柜 | D | C A TA95 | 0309 C A TA95 5405075 D | 生产手工具 | 不详 | 2020-04-02 | 无出厂编号 | 2020-09-29 | 120 | 2030-04-02 |  |  |  |  | 生产管理用工器具/维修工具/梅花扳手 | 把 | 正常 | 未使用 | af6f699c009241ffa40d353a1feb6973
斜口钳 | 林头所#15 | 8寸/200MM | 茂名供电局 | 电白供电局 | 电白供电局 | 林头供电所 | 梁建儒 |  |  | 个人储物柜 | D | C A TB31 | 0309 C A TB31 7549394 D | 生产手工具 | 不详 | 2020-04-02 | 无出厂编号 | 2020-09-29 | 120 | 2030-04-02 |  |  |  |  | 生产管理用工器具/维修工具/斜口钳 | 把 | 正常 | 未使用 | 29d3c461162b499bbbc06fad6f2aee3e
低压验电笔 | 林头所#13 | 12-250VAC/DC | 茂名供电局 | 电白供电局 | 电白供电局 | 林头供电所 | 李土芬 |  |  | 个人储物柜 | D | C A TA47 | 0309 C A TA47 7626669 D | 生产手工具 | 不详 | 2020-04-02 | 无出厂编号 | 2020-09-29 | 120 | 2030-04-02 |  |  |  |  | 生产管理用工器具/维修工具/低压验电笔 | 只 | 正常 | 未使用 | ee6a817375724b93855147abfd1fcd9a
钢卷尺 | 林头所#13 | 5.0M*19mm | 茂名供电局 | 电白供电局 | 电白供电局 | 林头供电所 | 李土芬 |  |  | 个人储物柜 | D | C A TA57 | 0309 C A TA57 5300895 D | 生产手工具 | 不详 | 2020-04-02 | 无出厂编号 | 2020-09-29 | 120 | 2030-04-02 |  |  |  |  | 生产管理用工器具/维修工具/钢卷尺 | 把 | 正常 | 未使用 | 2156c649bd2a4b0ea1c5bc378054e21f
钢丝钳 | 林头所#13 | 8寸/200MM | 茂名供电局 | 电白供电局 | 电白供电局 | 林头供电所 | 李土芬 |  |  | 个人储物柜 | D | C A TA58 | 0309 C A TA58 9244476 D | 生产手工具 | 不详 | 2020-04-02 | 无出厂编号 | 2020-09-29 | 120 | 2030-04-02 |  |  |  |  | 生产管理用工器具/维修工具/钢丝钳 | 把 | 正常 | 未使用 | a28184cf981a4bb8ac2f7fce467d68d5
工具包 | 林头所#13 | 单背版 | 茂名供电局 | 电白供电局 | 电白供电局 | 林头供电所 | 李土芬 |  |  | 个人储物柜 | D | C A TA65 | 0309 C A TA65 4041579 D | 生产手工具 | 不详 | 2020-04-02 | 无出厂编号 | 2020-09-29 | 120 | 2030-04-02 |  |  |  |  | 生产管理用工器具/维修工具/工具包 | 个 | 正常 | 未使用 | 5de589b8326942daa6334559a4262587
活动扳手 | 林头所#13 | 10寸 | 茂名供电局 | 电白供电局 | 电白供电局 | 林头供电所 | 李土芬 |  |  | 个人储物柜 | D | C A TA70 | 0309 C A TA70 8415779 D | 生产手工具 | 不详 | 2020-04-02 | 无出厂编号 | 2020-09-29 | 120 | 2030-04-02 |  |  |  |  | 生产管理用工器具/维修工具/活动扳手 | 把 | 正常 | 未使用 | 43b2d1f417be459b95a9bc86eab02ba9
尖嘴钳 | 林头所#13 | 8寸/200MM | 茂名供电局 | 电白供电局 | 电白供电局 | 林头供电所 | 李土芬 |  |  | 个人储物柜 | D | C A TA76 | 0309 C A TA76 7698932 D | 生产手工具 | 不详 | 2020-04-02 | 无出厂编号 | 2020-09-29 | 120 | 2030-04-02 |  |  |  |  | 生产管理用工器具/维修工具/尖嘴钳 | 把 | 正常 | 未使用 | 37d5acd762dc4eda820586c1b58cffeb
十字螺丝刀 | 林头所#13 | PH1*100 | 茂名供电局 | 电白供电局 | 电白供电局 | 林头供电所 | 李土芬 |  |  | 个人储物柜 | D | C A TA92 | 0309 C A TA92 0895398 D | 生产手工具 | 不详 | 2020-04-02 | 无出厂编号 | 2020-09-29 | 120 | 2030-04-02 |  |  |  |  | 生产管理用工器具/维修工具/螺丝刀 | 把 | 正常 | 未使用 | 02fcc780d8aa49239f7edb679c3d98bb
十字螺丝刀 | 林头所#13 | PH2*100 | 茂名供电局 | 电白供电局 | 电白供电局 | 林头供电所 | 李土芬 |  |  | 个人储物柜 | D | C A TA92 | 0309 C A TA92 9901264 D | 生产手工具 | 不详 | 2020-04-02 | 无出厂编号 | 2020-09-29 | 120 | 2030-04-02 |  |  |  |  | 生产管理用工器具/维修工具/螺丝刀 | 把 | 正常 | 未使用 | 209d8e4caee7443781af943f75d06162
梅花扳手 | 林头所#13 | 10-12 | 茂名供电局 | 电白供电局 | 电白供电局 | 林头供电所 | 李土芬 |  |  | 个人储物柜 | D | C A TA95 | 0309 C A TA95 1453080 D | 生产手工具 | 不详 | 2020-04-02 | 无出厂编号 | 2020-09-29 | 120 | 2030-04-02 |  |  |  |  | 生产管理用工器具/维修工具/梅花扳手 | 把 | 正常 | 未使用 | e6966e33f15f43aa8ad22f78879310a9
梅花扳手 | 林头所#13 | 19-22 | 茂名供电局 | 电白供电局 | 电白供电局 | 林头供电所 | 李土芬 |  |  | 个人储物柜 | D | C A TA95 | 0309 C A TA95 9535205 D | 生产手工具 | 不详 | 2020-04-02 | 无出厂编号 | 2020-09-29 | 120 | 2030-04-02 |  |  |  |  | 生产管理用工器具/维修工具/梅花扳手 | 把 | 正常 | 未使用 | cd5650bfa0684ce982ca0e386f93dd81
斜口钳 | 林头所#13 | 8寸/200MM | 茂名供电局 | 电白供电局 | 电白供电局 | 林头供电所 | 李土芬 |  |  | 个人储物柜 | D | C A TB31 | 0309 C A TB31 3056427 D | 生产手工具 | 不详 | 2020-04-02 | 无出厂编号 | 2020-09-29 | 120 | 2030-04-02 |  |  |  |  | 生产管理用工器具/维修工具/斜口钳 | 把 | 正常 | 未使用 | 3fd07cf9b43c458395854dd01351ba09
一字螺丝刀 | 林头所#13 | 5*150 | 茂名供电局 | 电白供电局 | 电白供电局 | 林头供电所 | 李土芬 |  |  | 个人储物柜 | D | C A TA92 | 0309 C A TA92 5437974 D | 生产手工具 | 不详 | 2020-04-02 | 无出厂编号 | 2020-09-29 | 120 | 2030-04-02 |  |  |  |  | 生产管理用工器具/维修工具/螺丝刀 | 把 | 正常 | 未使用 | b5c4490c7580440e99f6935d7057042b
一字螺丝刀 | 林头所#13 | 6*100 | 茂名供电局 | 电白供电局 | 电白供电局 | 林头供电所 | 李土芬 |  |  | 个人储物柜 | D | C A TA92 | 0309 C A TA92 8033680 D | 生产手工具 | 不详 | 2020-04-02 | 无出厂编号 | 2020-09-29 | 120 | 2030-04-02 |  |  |  |  | 生产管理用工器具/维修工具/螺丝刀 | 把 | 正常 | 未使用 | 2d49e11d66564c8cad5277dd606ecb5d
低压验电笔 | 林头所#12 | 12-250VAC/DC | 茂名供电局 | 电白供电局 | 电白供电局 | 林头供电所 | 黄亮 |  |  | 个人储物柜 | D | C A TA47 | 0309 C A TA47 0411577 D | 生产手工具 | 不详 | 2020-04-02 | 无出厂编号 | 2020-09-29 | 120 | 2030-04-02 |  |  |  |  | 生产管理用工器具/维修工具/低压验电笔 | 只 | 正常 | 未使用 | 5a7c7c757fd94b5a8709c7cfa83007de
钢卷尺 | 林头所#12 | 5.0M*19mm | 茂名供电局 | 电白供电局 | 电白供电局 | 林头供电所 | 黄亮 |  |  | 个人储物柜 | D | C A TA57 | 0309 C A TA57 3896211 D | 生产手工具 | 不详 | 2020-04-02 | 无出厂编号 | 2020-09-29 | 120 | 2030-04-02 |  |  |  |  | 生产管理用工器具/维修工具/钢卷尺 | 把 | 正常 | 未使用 | 919eb055f0f84448b318ae331f44cc93
钢丝钳 | 林头所#12 | 8寸/200MM | 茂名供电局 | 电白供电局 | 电白供电局 | 林头供电所 | 黄亮 |  |  | 个人储物柜 | D | C A TA58 | 0309 C A TA58 1995775 D | 生产手工具 | 不详 | 2020-04-02 | 无出厂编号 | 2020-09-29 | 120 | 2030-04-02 |  |  |  |  | 生产管理用工器具/维修工具/钢丝钳 | 把 | 正常 | 未使用 | f4ecce6db7824ac7af7e0ef530975a19
工具包 | 林头所#12 | 单背版 | 茂名供电局 | 电白供电局 | 电白供电局 | 林头供电所 | 黄亮 |  |  | 个人储物柜 | D | C A TA65 | 0309 C A TA65 2477840 D | 生产手工具 | 不详 | 2020-04-02 | 无出厂编号 | 2020-09-29 | 120 | 2030-04-02 |  |  |  |  | 生产管理用工器具/维修工具/工具包 | 个 | 正常 | 未使用 | 90d92b90a17046a4b8d13d17207e313a
活动扳手 | 林头所#12 | 10寸 | 茂名供电局 | 电白供电局 | 电白供电局 | 林头供电所 | 黄亮 |  |  | 个人储物柜 | D | C A TA70 | 0309 C A TA70 8048661 D | 生产手工具 | 不详 | 2020-04-02 | 无出厂编号 | 2020-09-29 | 120 | 2030-04-02 |  |  |  |  | 生产管理用工器具/维修工具/活动扳手 | 把 | 正常 | 未使用 | bbfd2745361741288b06f0350ec9c08e
尖嘴钳 | 林头所#12 | 8寸/200MM | 茂名供电局 | 电白供电局 | 电白供电局 | 林头供电所 | 黄亮 |  |  | 个人储物柜 | D | C A TA76 | 0309 C A TA76 9938052 D | 生产手工具 | 不详 | 2020-04-02 | 无出厂编号 | 2020-09-29 | 120 | 2030-04-02 |  |  |  |  | 生产管理用工器具/维修工具/尖嘴钳 | 把 | 正常 | 未使用 | 0a2c49309c724f0d8b514b15c0d4676e
十字螺丝刀 | 林头所#12 | PH1*100 | 茂名供电局 | 电白供电局 | 电白供电局 | 林头供电所 | 黄亮 |  |  | 个人储物柜 | D | C A TA92 | 0309 C A TA92 2409443 D | 生产手工具 | 不详 | 2020-04-02 | 无出厂编号 | 2020-09-29 | 120 | 2030-04-02 |  |  |  |  | 生产管理用工器具/维修工具/螺丝刀 | 把 | 正常 | 未使用 | 01e3b88171f4465e8f332b3a50d024e6
梅花扳手 | 林头所#12 | 10-12 | 茂名供电局 | 电白供电局 | 电白供电局 | 林头供电所 | 黄亮 |  |  | 个人储物柜 | D | C A TA95 | 0309 C A TA95 2668963 D | 生产手工具 | 不详 | 2020-04-02 | 无出厂编号 | 2020-09-29 | 120 | 2030-04-02 |  |  |  |  | 生产管理用工器具/维修工具/梅花扳手 | 把 | 正常 | 未使用 | 274b8b27481e4ae5ad4a6709100069b0
梅花扳手 | 林头所#12 | 14-17 | 茂名供电局 | 电白供电局 | 电白供电局 | 林头供电所 | 黄亮 |  |  | 个人储物柜 | D | C A TA95 | 0309 C A TA95 8995485 D | 生产手工具 | 不详 | 2020-04-02 | 无出厂编号 | 2020-09-29 | 120 | 2030-04-02 |  |  |  |  | 生产管理用工器具/维修工具/梅花扳手 | 把 | 正常 | 未使用 | 5518b3c84f4549d48c5a81344a685977
铁锤 | 林头所#12 | 230g | 茂名供电局 | 电白供电局 | 电白供电局 | 林头供电所 | 黄亮 |  |  | 个人储物柜 | D | C A TB12 | 0309 C A TB12 6762338 D | 生产手工具 | 不详 | 2020-04-02 | 无出厂编号 | 2020-09-29 | 120 | 2030-04-02 |  |  |  |  | 生产管理用工器具/维修工具/手锤 | 把 | 正常 | 未使用 | 1ad93f0d3a2342aa91a198207af7b3b5
斜口钳 | 林头所#12 | 8寸/200MM | 茂名供电局 | 电白供电局 | 电白供电局 | 林头供电所 | 黄亮 |  |  | 个人储物柜 | D | C A TB31 | 0309 C A TB31 8816097 D | 生产手工具 | 不详 | 2020-04-02 | 无出厂编号 | 2020-09-29 | 120 | 2030-04-02 |  |  |  |  | 生产管理用工器具/维修工具/斜口钳 | 把 | 正常 | 未使用 | d386176696534f44892f6e359f496545
一字螺丝刀 | 林头所#12 | 6*100 | 茂名供电局 | 电白供电局 | 电白供电局 | 林头供电所 | 黄亮 |  |  | 个人储物柜 | D | C A TA92 | 0309 C A TA92 4414106 D | 生产手工具 | 不详 | 2020-04-02 | 无出厂编号 | 2020-09-29 | 120 | 2030-04-02 |  |  |  |  | 生产管理用工器具/维修工具/螺丝刀 | 把 | 正常 | 未使用 | 63e89c1c26264234a977e067e0656619
一字螺丝刀 | 林头所#12 | 5*150 | 茂名供电局 | 电白供电局 | 电白供电局 | 林头供电所 | 黄亮 |  |  | 个人储物柜 | D | C A TA92 | 0309 C A TA92 1682485 D | 生产手工具 | 不详 | 2020-04-02 | 无出厂编号 | 2020-09-29 | 120 | 2030-04-02 |  |  |  |  | 生产管理用工器具/维修工具/螺丝刀 | 把 | 正常 | 未使用 | e5f8125a927c4510b535ddbb7aed6326
活动扳手 | 林头所#10 | 10寸 | 茂名供电局 | 电白供电局 | 电白供电局 | 林头供电所 | 王进 |  |  | 个人储物柜 | D | C A TA70 | 0309 C A TA70 9681726 D | 生产手工具 | 不详 | 2020-04-02 | 无出厂编号 | 2020-09-29 | 120 | 2030-04-02 |  |  |  |  | 生产管理用工器具/维修工具/活动扳手 | 把 | 正常 | 未使用 | 1dffcfbc04844432af215f0cf8ee7437
一字螺丝刀 | 林头所#8 | 5*150 | 茂名供电局 | 电白供电局 | 电白供电局 | 林头供电所 | 冯建明 |  |  | 个人储物柜 | D | C A TA92 | 0309 C A TA92 2716816 D | 生产手工具 | 不详 | 2020-04-02 | 无出厂编号 | 2020-09-29 | 120 | 2030-04-02 |  |  |  |  | 生产管理用工器具/维修工具/螺丝刀 | 把 | 正常 | 未使用 | 35a3fc74e6ef4dc9ad1f3706e194e60c
一字螺丝刀 | 林头所#8 | 6*100 | 茂名供电局 | 电白供电局 | 电白供电局 | 林头供电所 | 冯建明 |  |  | 个人储物柜 | D | C A TA92 | 0309 C A TA92 2252984 D | 生产手工具 | 不详 | 2020-04-02 | 无出厂编号 | 2020-09-29 | 120 | 2030-04-02 |  |  |  |  | 生产管理用工器具/维修工具/螺丝刀 | 把 | 正常 | 未使用 | 7c19e4ca0ce845c79a9d1e1b0dcf79cc
梅花扳手 | 林头所#8 | 14-17 | 茂名供电局 | 电白供电局 | 电白供电局 | 林头供电所 | 冯建明 |  |  | 个人储物柜 | D | C A TA95 | 0309 C A TA95 5996897 D | 生产手工具 | 不详 | 2020-04-02 | 无出厂编号 | 2020-09-29 | 120 | 2030-04-02 |  |  |  |  | 生产管理用工器具/维修工具/梅花扳手 | 把 | 正常 | 未使用 | 66fda28124f94d0885913924082962fe
梅花扳手 | 林头所#8 | 19-22 | 茂名供电局 | 电白供电局 | 电白供电局 | 林头供电所 | 冯建明 |  |  | 个人储物柜 | D | C A TA95 | 0309 C A TA95 2478534 D | 生产手工具 | 不详 | 2020-04-02 | 无出厂编号 | 2020-09-29 | 120 | 2030-04-02 |  |  |  |  | 生产管理用工器具/维修工具/梅花扳手 | 把 | 正常 | 未使用 | 0cc5955fb1ad4aef987c789db291e63b
梅花扳手 | 林头所#8 | 10-12 | 茂名供电局 | 电白供电局 | 电白供电局 | 林头供电所 | 冯建明 |  |  | 个人储物柜 | D | C A TA95 | 0309 C A TA95 4021056 D | 生产手工具 | 不详 | 2020-04-02 | 无出厂编号 | 2020-09-29 | 120 | 2030-04-02 |  |  |  |  | 生产管理用工器具/维修工具/梅花扳手 | 把 | 正常 | 未使用 | 786a35cc6ebf40dea376c92f7e9b5cb8
便携式望远镜 | 岭门所#5 | 野狼8X45 | 茂名供电局 | 电白供电局 | 电白供电局 | 岭门配电运维班 | 杨强民 |  |  | 岭门供电所手工器具室 | D | C A SS22 | 0309 C A SS22 1839671 D | 生产手工具 | 广州博冠光电技术有限公司 | 2014-01-06 | 无出厂编号 | 2014-05-06 | 360 | 2044-01-06 |  |  |  |  | 生产管理用工器具/维修工具/望远镜 | 台 | 正常 | 未使用 | 1c53c737e0e94ffe8eb5eaaff682bce3
便携式望远镜 | 岭门所#6 | 10*50mm | 茂名供电局 | 电白供电局 | 电白供电局 | 岭门配电运维班 | 杨强民 |  |  | 岭门供电所手工器具室 | D | C A SS22 | 0309 C A SS22 2118666 D | 生产手工具 | bushuell | 2014-01-06 | 无出厂编号 | 2014-05-06 | 360 | 2044-01-06 |  |  |  |  | 生产管理用工器具/维修工具/望远镜 | 台 | 正常 | 未使用 | 467c73be74bd4a0d9926a54c1abce816
便携式望远镜 | 岭门所#13 | 野狼8X45 | 茂名供电局 | 电白供电局 | 电白供电局 | 岭门配电运维班 | 杨强民 |  |  | 岭门供电所手工器具室 | D | C A SS22 | 0309 C A SS22 5370002 D | 生产手工具 | 广州博冠光电技术有限公司 | 2014-01-06 | 无出厂编号 | 2014-05-06 | 360 | 2044-01-06 |  |  |  |  | 生产管理用工器具/维修工具/望远镜 | 台 | 正常 | 未使用 | fbfc09e722e345b28a647550cecf7103
梅花扳手 | 林头所#7 | 14-17 | 茂名供电局 | 电白供电局 | 电白供电局 | 林头供电所 | 戴登海 |  |  | 个人储物柜 | D | C A TA95 | 0309 C A TA95 6817071 D | 生产手工具 | 不详 | 2020-04-02 | 无出厂编号 | 2020-09-29 | 120 | 2030-04-02 |  |  |  |  | 生产管理用工器具/维修工具/梅花扳手 | 把 | 正常 | 未使用 | b3a6121d90f34ba18d3ad08b14e382b2
梅花扳手 | 林头所#7 | 19-22 | 茂名供电局 | 电白供电局 | 电白供电局 | 林头供电所 | 戴登海 |  |  | 个人储物柜 | D | C A TA95 | 0309 C A TA95 4832986 D | 生产手工具 | 不详 | 2020-04-02 | 无出厂编号 | 2020-09-29 | 120 | 2030-04-02 |  |  |  |  | 生产管理用工器具/维修工具/梅花扳手 | 把 | 正常 | 未使用 | de912958d810493383bc85cb66103621
工具包 | 林头所#6 | 单背版 | 茂名供电局 | 电白供电局 | 电白供电局 | 林头供电所 | 麦哲韩 |  |  | 个人储物柜 | D | C A TA65 | 0309 C A TA65 2786352 D | 生产手工具 | 不详 | 2020-04-02 | 无出厂编号 | 2020-09-29 | 120 | 2030-04-02 |  |  |  |  | 生产管理用工器具/维修工具/工具包 | 个 | 正常 | 未使用 | 9bfc00c2263f49fb8890ed7ef7fa221f
低压验电笔 | 林头所#6 | 12-250VAC/DC | 茂名供电局 | 电白供电局 | 电白供电局 | 林头供电所 | 麦哲韩 |  |  | 个人储物柜 | D | C A TA47 | 0309 C A TA47 3044167 D | 生产手工具 | 不详 | 2020-04-02 | 无出厂编号 | 2020-09-29 | 120 | 2030-04-02 |  |  |  |  | 生产管理用工器具/维修工具/低压验电笔 | 只 | 正常 | 未使用 | 690444d8796e45fe8b7c464b098a1294
钢卷尺 | 林头所#6 | 5.0M*19mm | 茂名供电局 | 电白供电局 | 电白供电局 | 林头供电所 | 麦哲韩 |  |  | 个人储物柜 | D | C A TA57 | 0309 C A TA57 0752176 D | 生产手工具 | 不详 | 2020-04-02 | 无出厂编号 | 2020-09-29 | 120 | 2030-04-02 |  |  |  |  | 生产管理用工器具/维修工具/钢卷尺 | 把 | 正常 | 未使用 | 4d03d3157b1945ee9ba1aeb50495e1ea
钢丝钳 | 林头所#6 | 8寸/200MM | 茂名供电局 | 电白供电局 | 电白供电局 | 林头供电所 | 麦哲韩 |  |  | 个人储物柜 | D | C A TA58 | 0309 C A TA58 3105139 D | 生产手工具 | 不详 | 2020-04-02 | 无出厂编号 | 2020-09-29 | 120 | 2030-04-02 |  |  |  |  | 生产管理用工器具/维修工具/钢丝钳 | 把 | 正常 | 未使用 | 076182a13f95476da388251e8114472b
活动扳手 | 林头所#6 | 10寸 | 茂名供电局 | 电白供电局 | 电白供电局 | 林头供电所 | 麦哲韩 |  |  | 个人储物柜 | D | C A TA70 | 0309 C A TA70 0520878 D | 生产手工具 | 不详 | 2020-04-02 | 无出厂编号 | 2020-09-29 | 120 | 2030-04-02 |  |  |  |  | 生产管理用工器具/维修工具/活动扳手 | 把 | 正常 | 未使用 | b0683c5257be4b07812ffd0e3d4455ff
尖嘴钳 | 林头所#6 | 8寸/200MM | 茂名供电局 | 电白供电局 | 电白供电局 | 林头供电所 | 麦哲韩 |  |  | 个人储物柜 | D | C A TA76 | 0309 C A TA76 6238683 D | 生产手工具 | 不详 | 2020-04-02 | 无出厂编号 | 2020-09-29 | 120 | 2030-04-02 |  |  |  |  | 生产管理用工器具/维修工具/尖嘴钳 | 把 | 正常 | 未使用 | 46255ffa9d0343e3a40044f67cc0d4eb
一字螺丝刀 | 林头所#6 | 5*150 | 茂名供电局 | 电白供电局 | 电白供电局 | 林头供电所 | 麦哲韩 |  |  | 个人储物柜 | D | C A TA92 | 0309 C A TA92 2379500 D | 生产手工具 | 不详 | 2020-04-02 | 无出厂编号 | 2020-09-29 | 120 | 2030-04-02 |  |  |  |  | 生产管理用工器具/维修工具/螺丝刀 | 把 | 正常 | 未使用 | 766c7cd4592044e797537cf852cfe007
一字螺丝刀 | 林头所#6 | 6*100 | 茂名供电局 | 电白供电局 | 电白供电局 | 林头供电所 | 麦哲韩 |  |  | 个人储物柜 | D | C A TA92 | 0309 C A TA92 0449938 D | 生产手工具 | 不详 | 2020-04-02 | 无出厂编号 | 2020-09-29 | 120 | 2030-04-02 |  |  |  |  | 生产管理用工器具/维修工具/螺丝刀 | 把 | 正常 | 未使用 | ffa02cde42b64d61bccf14f27c73433f
十字螺丝刀 | 林头所#6 | PH1*100 | 茂名供电局 | 电白供电局 | 电白供电局 | 林头供电所 | 麦哲韩 |  |  | 个人储物柜 | D | C A TA92 | 0309 C A TA92 3301249 D | 生产手工具 | 不详 | 2020-04-02 | 无出厂编号 | 2020-09-29 | 120 | 2030-04-02 |  |  |  |  | 生产管理用工器具/维修工具/螺丝刀 | 把 | 正常 | 未使用 | 27f72b504af54ac9b393449eaeaabede
十字螺丝刀 | 林头所#6 | PH2*100 | 茂名供电局 | 电白供电局 | 电白供电局 | 林头供电所 | 麦哲韩 |  |  | 个人储物柜 | D | C A TA92 | 0309 C A TA92 2360143 D | 生产手工具 | 不详 | 2020-04-02 | 无出厂编号 | 2020-09-29 | 120 | 2030-04-02 |  |  |  |  | 生产管理用工器具/维修工具/螺丝刀 | 把 | 正常 | 未使用 | ecd98f249b214395a6cea4b21c4b774e
梅花扳手 | 林头所#6 | 10-12 | 茂名供电局 | 电白供电局 | 电白供电局 | 林头供电所 | 麦哲韩 |  |  | 个人储物柜 | D | C A TA95 | 0309 C A TA95 3595461 D | 生产手工具 | 不详 | 2020-04-02 | 无出厂编号 | 2020-09-29 | 120 | 2030-04-02 |  |  |  |  | 生产管理用工器具/维修工具/梅花扳手 | 把 | 正常 | 未使用 | b53a2f9098a346f0a6d0437b0a3115ba
梅花扳手 | 林头所#6 | 14-17 | 茂名供电局 | 电白供电局 | 电白供电局 | 林头供电所 | 麦哲韩 |  |  | 个人储物柜 | D | C A TA95 | 0309 C A TA95 8630902 D | 生产手工具 | 不详 | 2020-04-02 | 无出厂编号 | 2020-09-29 | 120 | 2030-04-02 |  |  |  |  | 生产管理用工器具/维修工具/梅花扳手 | 把 | 正常 | 未使用 | 624c6518608e43f3a20aaddc3660f2f7
梅花扳手 | 林头所#6 | 19-22 | 茂名供电局 | 电白供电局 | 电白供电局 | 林头供电所 | 麦哲韩 |  |  | 个人储物柜 | D | C A TA95 | 0309 C A TA95 5252908 D | 生产手工具 | 不详 | 2020-04-02 | 无出厂编号 | 2020-09-29 | 120 | 2030-04-02 |  |  |  |  | 生产管理用工器具/维修工具/梅花扳手 | 把 | 正常 | 未使用 | 9f56f374a3804720a43cd7231f166a52
铁锤 | 林头所#6 | 230g | 茂名供电局 | 电白供电局 | 电白供电局 | 林头供电所 | 麦哲韩 |  |  | 个人储物柜 | D | C A TB12 | 0309 C A TB12 8696746 D | 生产手工具 | 不详 | 2020-04-02 | 无出厂编号 | 2020-09-29 | 120 | 2030-04-02 |  |  |  |  | 生产管理用工器具/维修工具/手锤 | 把 | 正常 | 未使用 | 784b2b51802b43b0a9516094feb4eaf1
低压验电笔 | 林头所#2 | 12-250VAC/DC | 茂名供电局 | 电白供电局 | 电白供电局 | 林头供电所 | 李至远 |  |  | 个人储物柜 | D | C A TA47 | 0309 C A TA47 3940051 D | 生产手工具 | 不详 | 2020-04-02 | 无出厂编号 | 2020-09-29 | 120 | 2030-04-02 |  |  |  |  | 生产管理用工器具/维修工具/低压验电笔 | 只 | 正常 | 未使用 | 190deafe60e844c09e32a9e3dd2e04a2
钢卷尺 | 林头所#2 | 5.0M*19mm | 茂名供电局 | 电白供电局 | 电白供电局 | 林头供电所 | 李至远 |  |  | 个人储物柜 | D | C A TA57 | 0309 C A TA57 2505660 D | 生产手工具 | 不详 | 2020-04-02 | 无出厂编号 | 2020-09-29 | 120 | 2030-04-02 |  |  |  |  | 生产管理用工器具/维修工具/钢卷尺 | 把 | 正常 | 未使用 | 941f0700735745dcb6f43bf87e470098
钢丝钳 | 林头所#2 | 8寸/200MM | 茂名供电局 | 电白供电局 | 电白供电局 | 林头供电所 | 李至远 |  |  | 个人储物柜 | D | C A TA58 | 0309 C A TA58 9341317 D | 生产手工具 | 不详 | 2020-04-02 | 无出厂编号 | 2020-09-29 | 120 | 2030-04-02 |  |  |  |  | 生产管理用工器具/维修工具/钢丝钳 | 把 | 正常 | 未使用 | 4c46ada26083479286cea6946e0a45fc
工具包 | 林头所#2 | 单背版 | 茂名供电局 | 电白供电局 | 电白供电局 | 林头供电所 | 李至远 |  |  | 个人储物柜 | D | C A TA65 | 0309 C A TA65 1547371 D | 生产手工具 | 不详 | 2020-04-02 | 无出厂编号 | 2020-09-29 | 120 | 2030-04-02 |  |  |  |  | 生产管理用工器具/维修工具/工具包 | 个 | 正常 | 未使用 | 157f1b69576e4d13946c07103a9d1111
活动扳手 | 林头所#2 | 10寸 | 茂名供电局 | 电白供电局 | 电白供电局 | 林头供电所 | 李至远 |  |  | 个人储物柜 | D | C A TA70 | 0309 C A TA70 4387002 D | 生产手工具 | 不详 | 2020-04-02 | 无出厂编号 | 2020-09-29 | 120 | 2030-04-02 |  |  |  |  | 生产管理用工器具/维修工具/活动扳手 | 把 | 正常 | 未使用 | 43fa84bc3437427e804ae9fb3712cdd2
尖嘴钳 | 林头所#2 | 8寸/200MM | 茂名供电局 | 电白供电局 | 电白供电局 | 林头供电所 | 李至远 |  |  | 个人储物柜 | D | C A TA76 | 0309 C A TA76 7101394 D | 生产手工具 | 不详 | 2020-04-02 | 无出厂编号 | 2020-09-29 | 120 | 2030-04-02 |  |  |  |  | 生产管理用工器具/维修工具/尖嘴钳 | 把 | 正常 | 未使用 | 6ebaa3f3f51b4157b13e1a078b75b2dc
一字螺丝刀 | 林头所#2 | 5*150 | 茂名供电局 | 电白供电局 | 电白供电局 | 林头供电所 | 李至远 |  |  | 个人储物柜 | D | C A TA92 | 0309 C A TA92 5520019 D | 生产手工具 | 不详 | 2020-04-02 | 无出厂编号 | 2020-09-29 | 120 | 2030-04-02 |  |  |  |  | 生产管理用工器具/维修工具/螺丝刀 | 把 | 正常 | 未使用 | 1d64883cd2e748e0be2eaba944a27892
一字螺丝刀 | 林头所#2 | 6*100 | 茂名供电局 | 电白供电局 | 电白供电局 | 林头供电所 | 李至远 |  |  | 个人储物柜 | D | C A TA92 | 0309 C A TA92 3818073 D | 生产手工具 | 不详 | 2020-04-02 | 无出厂编号 | 2020-09-29 | 120 | 2030-04-02 |  |  |  |  | 生产管理用工器具/维修工具/螺丝刀 | 把 | 正常 | 未使用 | 7a8e6ce90bdf4ffb90c6864664b141cf
十字螺丝刀 | 林头所#2 | PH1*100 | 茂名供电局 | 电白供电局 | 电白供电局 | 林头供电所 | 李至远 |  |  | 个人储物柜 | D | C A TA92 | 0309 C A TA92 4544755 D | 生产手工具 | 不详 | 2020-04-02 | 无出厂编号 | 2020-09-29 | 120 | 2030-04-02 |  |  |  |  | 生产管理用工器具/维修工具/螺丝刀 | 把 | 正常 | 未使用 | 73f31424b4224edda4572de01aef240e
十字螺丝刀 | 林头所#2 | PH2*100 | 茂名供电局 | 电白供电局 | 电白供电局 | 林头供电所 | 李至远 |  |  | 个人储物柜 | D | C A TA92 | 0309 C A TA92 0679907 D | 生产手工具 | 不详 | 2020-04-02 | 无出厂编号 | 2020-09-29 | 120 | 2030-04-02 |  |  |  |  | 生产管理用工器具/维修工具/螺丝刀 | 把 | 正常 | 未使用 | 1bb7d833542046308cf8111dfd40d291
梅花扳手 | 林头所#2 | 19-22 | 茂名供电局 | 电白供电局 | 电白供电局 | 林头供电所 | 李至远 |  |  | 个人储物柜 | D | C A TA95 | 0309 C A TA95 7064580 D | 生产手工具 | 不详 | 2020-04-02 | 无出厂编号 | 2020-09-29 | 120 | 2030-04-02 |  |  |  |  | 生产管理用工器具/维修工具/梅花扳手 | 把 | 正常 | 未使用 | 4070bba97a3c47a28e791840c4b97023
梅花扳手 | 林头所#2 | 10-12 | 茂名供电局 | 电白供电局 | 电白供电局 | 林头供电所 | 李至远 |  |  | 个人储物柜 | D | C A TA95 | 0309 C A TA95 4775999 D | 生产手工具 | 不详 | 2020-04-02 | 无出厂编号 | 2020-09-29 | 120 | 2030-04-02 |  |  |  |  | 生产管理用工器具/维修工具/梅花扳手 | 把 | 正常 | 未使用 | 40279e55b11648b29e6e85cfeb365e7d
梅花扳手 | 林头所#2 | 14-17 | 茂名供电局 | 电白供电局 | 电白供电局 | 林头供电所 | 李至远 |  |  | 个人储物柜 | D | C A TA95 | 0309 C A TA95 3186393 D | 生产手工具 | 不详 | 2020-04-02 | 无出厂编号 | 2020-09-29 | 120 | 2030-04-02 |  |  |  |  | 生产管理用工器具/维修工具/梅花扳手 | 把 | 正常 | 未使用 | c7fc0f5c7cdc4021ad02fa72abc1e2bb
斜口钳 | 林头所#2 | 8寸/200MM | 茂名供电局 | 电白供电局 | 电白供电局 | 林头供电所 | 李至远 |  |  | 个人储物柜 | D | C A TB31 | 0309 C A TB31 2783797 D | 生产手工具 | 不详 | 2020-04-02 | 无出厂编号 | 2020-09-29 | 120 | 2030-04-02 |  |  |  |  | 生产管理用工器具/维修工具/斜口钳 | 把 | 正常 | 未使用 | 4547d48a6ad144e1b24f3a38aa3bc022
低压验电笔 | 林头所#1 | 12-250VAC/DC | 茂名供电局 | 电白供电局 | 电白供电局 | 林头供电所 | 杨志春 |  |  | 个人储物柜 | D | C A TA47 | 0309 C A TA47 7766211 D | 生产手工具 | 不详 | 2020-04-02 | 无出厂编号 | 2020-09-29 | 120 | 2030-04-02 |  |  |  |  | 生产管理用工器具/维修工具/低压验电笔 | 只 | 正常 | 未使用 | d1b92334019246fd81e8249566ce31ac
钢卷尺 | 林头所#1 | 5.0M*19mm | 茂名供电局 | 电白供电局 | 电白供电局 | 林头供电所 | 杨志春 |  |  | 个人储物柜 | D | C A TA57 | 0309 C A TA57 1840018 D | 生产手工具 | 不详 | 2020-04-02 | 无出厂编号 | 2020-09-29 | 120 | 2030-04-02 |  |  |  |  | 生产管理用工器具/维修工具/钢卷尺 | 把 | 正常 | 未使用 | 388aee9e417340c59c051ceb285cc65a
钢丝钳 | 林头所#1 | 8寸/200MM | 茂名供电局 | 电白供电局 | 电白供电局 | 林头供电所 | 杨志春 |  |  | 个人储物柜 | D | C A TA58 | 0309 C A TA58 9714321 D | 生产手工具 | 不详 | 2020-04-02 | 无出厂编号 | 2020-09-29 | 120 | 2030-04-02 |  |  |  |  | 生产管理用工器具/维修工具/钢丝钳 | 把 | 正常 | 未使用 | bc02c22915524e4abbf24a73b94517c0
工具包 | 林头所#1 | 单背版 | 茂名供电局 | 电白供电局 | 电白供电局 | 林头供电所 | 杨志春 |  |  | 个人储物柜 | D | C A TA65 | 0309 C A TA65 9652185 D | 生产手工具 | 不详 | 2020-04-02 | 无出厂编号 | 2020-09-29 | 120 | 2030-04-02 |  |  |  |  | 生产管理用工器具/维修工具/工具包 | 个 | 正常 | 未使用 | d7b2e1cbd51e4c4696560ed9bd0be179
活动扳手 | 林头所#1 | 10寸 | 茂名供电局 | 电白供电局 | 电白供电局 | 林头供电所 | 杨志春 |  |  | 个人储物柜 | D | C A TA70 | 0309 C A TA70 3403168 D | 生产手工具 | 不详 | 2020-04-02 | 无出厂编号 | 2020-09-29 | 120 | 2030-04-02 |  |  |  |  | 生产管理用工器具/维修工具/活动扳手 | 把 | 正常 | 未使用 | c3cca1ebeca046a099bd82d2b24d0b50
尖嘴钳 | 林头所#1 | 8寸/200MM | 茂名供电局 | 电白供电局 | 电白供电局 | 林头供电所 | 杨志春 |  |  | 个人储物柜 | D | C A TA76 | 0309 C A TA76 8656880 D | 生产手工具 | 不详 | 2020-04-02 | 无出厂编号 | 2020-09-29 | 120 | 2030-04-02 |  |  |  |  | 生产管理用工器具/维修工具/尖嘴钳 | 把 | 正常 | 未使用 | 3f25e4eaf5e5422f88e987bfd956da1e
十字螺丝刀 | 林头所#1 | PH2*100 | 茂名供电局 | 电白供电局 | 电白供电局 | 林头供电所 | 杨志春 |  |  | 个人储物柜 | D | C A TA92 | 0309 C A TA92 9569582 D | 生产手工具 | 不详 | 2020-04-02 | 无出厂编号 | 2020-09-29 | 120 | 2030-04-02 |  |  |  |  | 生产管理用工器具/维修工具/螺丝刀 | 把 | 正常 | 未使用 | 942ce9b0f6974d648f7f210f7c234148
一字螺丝刀 | 林头所#1 | 5*150 | 茂名供电局 | 电白供电局 | 电白供电局 | 林头供电所 | 杨志春 |  |  | 个人储物柜 | D | C A TA92 | 0309 C A TA92 7598433 D | 生产手工具 | 不详 | 2020-04-02 | 无出厂编号 | 2020-09-29 | 120 | 2030-04-02 |  |  |  |  | 生产管理用工器具/维修工具/螺丝刀 | 把 | 正常 | 未使用 | cc42ff316fe34aefb706307a98f5c774
一字螺丝刀 | 林头所#1 | 6*100 | 茂名供电局 | 电白供电局 | 电白供电局 | 林头供电所 | 杨志春 |  |  | 个人储物柜 | D | C A TA92 | 0309 C A TA92 2205668 D | 生产手工具 | 不详 | 2020-04-02 | 无出厂编号 | 2020-09-29 | 120 | 2030-04-02 |  |  |  |  | 生产管理用工器具/维修工具/螺丝刀 | 把 | 正常 | 未使用 | 940709e4021541538a8aaa4fab8cf4ef
十字螺丝刀 | 林头所#1 | PH1*100 | 茂名供电局 | 电白供电局 | 电白供电局 | 林头供电所 | 杨志春 |  |  | 个人储物柜 | D | C A TA92 | 0309 C A TA92 4732211 D | 生产手工具 | 不详 | 2020-04-02 | 无出厂编号 | 2020-09-29 | 120 | 2030-04-02 |  |  |  |  | 生产管理用工器具/维修工具/螺丝刀 | 把 | 正常 | 未使用 | 0c89d76f6a3f4e63ab204e0e59c2ce03
梅花扳手 | 林头所#1 | 10-12 | 茂名供电局 | 电白供电局 | 电白供电局 | 林头供电所 | 杨志春 |  |  | 个人储物柜 | D | C A TA95 | 0309 C A TA95 8832071 D | 生产手工具 | 不详 | 2020-04-02 | 无出厂编号 | 2020-09-29 | 120 | 2030-04-02 |  |  |  |  | 生产管理用工器具/维修工具/梅花扳手 | 把 | 正常 | 未使用 | 02a6883733be482e8703e1edc0d53af4
梅花扳手 | 林头所#1 | 14-17 | 茂名供电局 | 电白供电局 | 电白供电局 | 林头供电所 | 杨志春 |  |  | 个人储物柜 | D | C A TA95 | 0309 C A TA95 0086805 D | 生产手工具 | 不详 | 2020-04-02 | 无出厂编号 | 2020-09-29 | 120 | 2030-04-02 |  |  |  |  | 生产管理用工器具/维修工具/梅花扳手 | 把 | 正常 | 未使用 | a27459d483ec45588b2eb0b6bec06075
梅花扳手 | 林头所#1 | 19-22 | 茂名供电局 | 电白供电局 | 电白供电局 | 林头供电所 | 杨志春 |  |  | 个人储物柜 | D | C A TA95 | 0309 C A TA95 7905252 D | 生产手工具 | 不详 | 2020-04-02 | 无出厂编号 | 2020-09-29 | 120 | 2030-04-02 |  |  |  |  | 生产管理用工器具/维修工具/梅花扳手 | 把 | 正常 | 未使用 | e1e0429f6e1f4b96b1c0ad5125616bc2
斜口钳 | 林头所#1 | 8寸/200MM | 茂名供电局 | 电白供电局 | 电白供电局 | 林头供电所 | 杨志春 |  |  | 个人储物柜 | D | C A TB31 | 0309 C A TB31 6040133 D | 生产手工具 | 不详 | 2020-04-02 | 无出厂编号 | 2020-09-29 | 120 | 2030-04-02 |  |  |  |  | 生产管理用工器具/维修工具/斜口钳 | 把 | 正常 | 未使用 | ca35368bdb6e4031b63a3a8e21d9571b
活动扳手#21-2（林天堂） | #21-2 | 不详 | 茂名供电局 | 电白供电局 | 电白供电局 | 岭门配电运维班 | 杨强民 |  |  | 林天堂个人工具包 | D | C A TA88 | 0309 C A TA88 4447817 D | 生产手工具 | 不详 | 2018-01-01 | 无出厂编号 | 2020-09-04 | 120 | 2028-01-01 |  |  |  |  | 生产管理用工器具/维修工具/拉锯 | 把 | 正常 | 未使用 | eac7207677674813a2ccffd25d3218ad
活动扳手#21-1（林天堂） | #21-1 | 不详 | 茂名供电局 | 电白供电局 | 电白供电局 | 岭门配电运维班 | 杨强民 |  |  | 林天堂个人工具包 | D | C A TA88 | 0309 C A TA88 7758182 D | 生产手工具 | 不详 | 2018-01-01 | 无出厂编号 | 2020-09-04 | 120 | 2028-01-01 |  |  |  |  | 生产管理用工器具/维修工具/拉锯 | 把 | 正常 | 未使用 | 693d22b35ba64ca48fbbdc7e0bcca744
验电笔#21-1（林天堂） | #21-1 | 低压电子式验电笔 | 茂名供电局 | 电白供电局 | 电白供电局 | 岭门配电运维班 | 杨强民 |  |  | 林天堂个人工具包 | D | C A TA47 | 0309 C A TA47 0999463 D | 生产手工具 | 保定阳光电力设备有限公司 | 2018-01-01 | 无出厂编号 | 2020-08-17 | 120 | 2028-01-01 |  |  |  |  | 生产管理用工器具/维修工具/低压验电笔 | 支 | 正常 | 未使用 | 8ec14775d3be475ca468e2d75ef3345b
剥线钳#17（黎瑞辉） | #17 | 不详 | 茂名供电局 | 电白供电局 | 电白供电局 | 岭门配电运维班 | 杨强民 |  |  | 黎瑞辉个人工具包 | D | C A TA39 | 0309 C A TA39 2639682 D | 生产手工具 | 不详 | 2018-01-01 | 无出厂编号 | 2020-08-17 | 120 | 2028-01-01 |  |  |  |  | 生产管理用工器具/维修工具/剥线钳 | 把 | 正常 | 未使用 | ad0f1cf7bad94d389a9439b3757d897f
工具包#22（周浩源） | #22 | 不详 | 茂名供电局 | 电白供电局 | 电白供电局 | 岭门配电运维班 | 杨强民 |  |  | 岭门供电所 | D | C A TA65 | 0309 C A TA65 2318491 D | 生产手工具 | 不详 | 2018-01-01 | 无出厂编号 | 2020-08-17 | 120 | 2028-01-01 |  |  |  |  | 生产管理用工器具/维修工具/工具包 | 个 | 正常 | 未使用 | 3290a59d090548ac810ce237656f41c5
双梅花扳手#20（麦晓明） | #20 | 19×22mm | 茂名供电局 | 电白供电局 | 电白供电局 | 岭门配电运维班 | 杨强民 |  |  | 麦晓明个人工具包 | D | C A TA113 | 0309 C A TA113 5483949 D | 生产手工具 | 不详 | 2018-01-01 | 无出厂编号 | 2020-09-04 | 120 | 2028-01-01 | [6 empty] | 正常 | 未使用 | 022613a93eec490885be82a803b6444d
双梅花扳手#21（林天堂） | #21 | 19×22mm | 茂名供电局 | 电白供电局 | 电白供电局 | 岭门配电运维班 | 杨强民 |  |  | 林天堂个人工具包 | D | C A TA113 | 0309 C A TA113 5793479 D | 生产手工具 | 不详 | 2018-01-01 | 无出厂编号 | 2020-09-04 | 120 | 2028-01-01 | [6 empty] | 正常 | 未使用 | 72a74938d3c848859900d440eea4a9cc
双梅花扳手#22（周浩源） | #22 | 19×22mm | 茂名供电局 | 电白供电局 | 电白供电局 | 岭门配电运维班 | 杨强民 |  |  | 周浩源个人工具包 | D | C A TA113 | 0309 C A TA113 2324900 D | 生产手工具 | 不详 | 2018-01-01 | 无出厂编号 | 2020-09-04 | 120 | 2028-01-01 | [6 empty] | 正常 | 未使用 | 0d662485defa4babae4c1e3ca95efd77
验电笔#20（麦晓明） | #20 | 低压电子式验电笔 | 茂名供电局 | 电白供电局 | 电白供电局 | 岭门配电运维班 | 杨强民 |  |  | 麦晓明个人工具包 | D | C A TA47 | 0309 C A TA47 2408308 D | 生产手工具 | 保定阳光电力设备有限公司 | 2018-01-01 | 无出厂编号 | 2020-08-17 | 120 | 2028-01-01 |  |  |  |  | 生产管理用工器具/维修工具/低压验电笔 | 支 | 正常 | 未使用 | a25e0193094d4c489d70c1f1a058c3bc
验电笔#22（周浩源） | #22 | 低压电子式验电笔 | 茂名供电局 | 电白供电局 | 电白供电局 | 岭门配电运维班 | 杨强民 |  |  | 周浩源个人工具包 | D | C A TA47 | 0309 C A TA47 2435772 D | 生产手工具 | 保定阳光电力设备有限公司 | 2018-01-01 | 无出厂编号 | 2020-08-17 | 120 | 2028-01-01 |  |  |  |  | 生产管理用工器具/维修工具/低压验电笔 | 支 | 正常 | 未使用 | 157708f0b9ef4044a55cc1d00b834c8a
电工刀#19（戴南疆） | #19 | 不详 | 茂名供电局 | 电白供电局 | 电白供电局 | 岭门配电运维班 | 杨强民 |  |  | 戴南疆个人工具包 | D | C A TA48 | 0309 C A TA48 3007583 D | 生产手工具 | 不详 | 2018-01-01 | 无出厂编号 | 2020-08-17 | 120 | 2028-01-01 |  |  |  |  | 生产管理用工器具/维修工具/电工刀 | 把 | 正常 | 未使用 | e153693fcb904f2a92b5a7e06145c2eb
电工刀#20（麦晓明） | #20 | 不详 | 茂名供电局 | 电白供电局 | 电白供电局 | 岭门配电运维班 | 杨强民 |  |  | 麦晓明个人工具包 | D | C A TA48 | 0309 C A TA48 5134959 D | 生产手工具 | 不详 | 2018-01-01 | 无出厂编号 | 2020-08-17 | 120 | 2028-01-01 |  |  |  |  | 生产管理用工器具/维修工具/电工刀 | 把 | 正常 | 未使用 | 2b69ca3b9a1e4a6180a01a0bc6d031df
电工刀#21（林天堂） | #21 | 不详 | 茂名供电局 | 电白供电局 | 电白供电局 | 岭门配电运维班 | 杨强民 |  |  | 林天堂个人工具包 | D | C A TA48 | 0309 C A TA48 3390146 D | 生产手工具 | 不详 | 2018-01-01 | 无出厂编号 | 2020-08-17 | 120 | 2028-01-01 |  |  |  |  | 生产管理用工器具/维修工具/电工刀 | 把 | 正常 | 未使用 | 95e1bea27d8247668c5c152c6bd4da0c
电工刀#22（周浩源） | #22 | 不详 | 茂名供电局 | 电白供电局 | 电白供电局 | 岭门配电运维班 | 杨强民 |  |  | 周浩源个人工具包 | D | C A TA48 | 0309 C A TA48 9872787 D | 生产手工具 | 不详 | 2018-01-01 | 无出厂编号 | 2020-08-17 | 120 | 2028-01-01 |  |  |  |  | 生产管理用工器具/维修工具/电工刀 | 把 | 正常 | 未使用 | 5bbbf590f5eb46d0b63e2ef1d1e60429
钢卷尺#20（麦晓明） | #20 | 50m | 茂名供电局 | 电白供电局 | 电白供电局 | 岭门配电运维班 | 杨强民 |  |  | 麦晓明个人工具包 | D | C A TA57 | 0309 C A TA57 7798395 D | 生产手工具 | 不详 | 2018-01-01 | 无出厂编号 | 2020-08-17 | 120 | 2028-01-01 |  |  |  |  | 生产管理用工器具/维修工具/钢卷尺 | 把 | 正常 | 未使用 | 041ed303288445949e5de0b7dee68544
钢丝钳#20（麦晓明） | #20 | 不详 | 茂名供电局 | 电白供电局 | 电白供电局 | 岭门配电运维班 | 杨强民 |  |  | 麦晓明个人工具包 | D | C A TA58 | 0309 C A TA58 4323477 D | 生产手工具 | 不详 | 2018-01-01 | 无出厂编号 | 2020-08-17 | 120 | 2028-01-01 |  |  |  |  | 生产管理用工器具/维修工具/钢丝钳 | 把 | 正常 | 未使用 | 4b9b68f419ba4429934422b5876639e0
钢丝钳#21（林天堂） | #21 | 不详 | 茂名供电局 | 电白供电局 | 电白供电局 | 岭门配电运维班 | 杨强民 |  |  | 林天堂个人工具包 | D | C A TA58 | 0309 C A TA58 2545988 D | 生产手工具 | 不详 | 2018-01-01 | 无出厂编号 | 2020-08-17 | 120 | 2028-01-01 |  |  |  |  | 生产管理用工器具/维修工具/钢丝钳 | 把 | 正常 | 未使用 | aab218a7d3fb479ba52df6fd38a15d26
钢丝钳#22（周浩源） | #22 | 不详 | 茂名供电局 | 电白供电局 | 电白供电局 | 岭门配电运维班 | 杨强民 |  |  | 周浩源个人工具包 | D | C A TA58 | 0309 C A TA58 4562810 D | 生产手工具 | 不详 | 2018-01-01 | 无出厂编号 | 2020-08-17 | 120 | 2028-01-01 |  |  |  |  | 生产管理用工器具/维修工具/钢丝钳 | 把 | 正常 | 未使用 | f768aeee386c43f79818952276ed8a29
工具包#19（戴南疆） | #19 | 不详 | 茂名供电局 | 电白供电局 | 电白供电局 | 岭门配电运维班 | 杨强民 |  |  | 岭门供电所 | D | C A TA65 | 0309 C A TA65 3421660 D | 生产手工具 | 不详 | 2018-01-01 | 无出厂编号 | 2020-08-17 | 120 | 2028-01-01 |  |  |  |  | 生产管理用工器具/维修工具/工具包 | 个 | 正常 | 未使用 | d9d829adc48f428093c5a88cd7e6848b
工具包#20（麦晓明） | #20 | 不详 | 茂名供电局 | 电白供电局 | 电白供电局 | 岭门配电运维班 | 杨强民 |  |  | 岭门供电所 | D | C A TA65 | 0309 C A TA65 6764317 D | 生产手工具 | 不详 | 2018-01-01 | 无出厂编号 | 2020-08-17 | 120 | 2028-01-01 |  |  |  |  | 生产管理用工器具/维修工具/工具包 | 个 | 正常 | 未使用 | b4606e09c3864a1ab17dfe2caff328ba
工具包#21（林天堂） | #21 | 不详 | 茂名供电局 | 电白供电局 | 电白供电局 | 岭门配电运维班 | 杨强民 |  |  | 岭门供电所 | D | C A TA65 | 0309 C A TA65 4551749 D | 生产手工具 | 不详 | 2018-01-01 | 无出厂编号 | 2020-08-17 | 120 | 2028-01-01 |  |  |  |  | 生产管理用工器具/维修工具/工具包 | 个 | 正常 | 未使用 | ef87d7ea5b7c427eb74e394e8963cf2d
尖嘴钳#20（麦晓明） | #20 | 不详 | 茂名供电局 | 电白供电局 | 电白供电局 | 岭门配电运维班 | 杨强民 |  |  | 麦晓明个人工具包 | D | C A TA76 | 0309 C A TA76 4879961 D | 生产手工具 | 不详 | 2018-01-01 | 无出厂编号 | 2020-08-17 | 120 | 2028-01-01 |  |  |  |  | 生产管理用工器具/维修工具/尖嘴钳 | 把 | 正常 | 未使用 | 4f59a8386236455394e612dc5c40ab2b
尖嘴钳#21（林天堂） | #21 | 不详 | 茂名供电局 | 电白供电局 | 电白供电局 | 岭门配电运维班 | 杨强民 |  |  | 林天堂个人工具包 | D | C A TA76 | 0309 C A TA76 7791000 D | 生产手工具 | 不详 | 2018-01-01 | 无出厂编号 | 2020-08-17 | 120 | 2028-01-01 |  |  |  |  | 生产管理用工器具/维修工具/尖嘴钳 | 把 | 正常 | 未使用 | ec59a5e93df34dcebf42264233f714c6
开口扳手#19（戴南疆） | #19 | 12×14mm | 茂名供电局 | 电白供电局 | 电白供电局 | 岭门配电运维班 | 杨强民 |  |  | 戴南疆个人工具包 | D | C A TA86 | 0309 C A TA86 2457534 D | 生产手工具 | 不详 | 2018-01-01 | 无出厂编号 | 2020-08-17 | 120 | 2028-01-01 |  |  |  |  | 生产管理用工器具/维修工具/开口扳手 | 把 | 正常 | 未使用 | c021e265ecec43f99f7031b1f83a7a73
开口扳手#20（麦晓明） | #20 | 14×17mm | 茂名供电局 | 电白供电局 | 电白供电局 | 岭门配电运维班 | 杨强民 |  |  | 麦晓明个人工具包 | D | C A TA86 | 0309 C A TA86 8521118 D | 生产手工具 | 不详 | 2018-01-01 | 无出厂编号 | 2020-08-17 | 120 | 2028-01-01 |  |  |  |  | 生产管理用工器具/维修工具/开口扳手 | 把 | 正常 | 未使用 | 783cdb9dd68a483f9c1e4512c3b9efe5
开口扳手#21（林天堂） | #21 | 12×14mm | 茂名供电局 | 电白供电局 | 电白供电局 | 岭门配电运维班 | 杨强民 |  |  | 林天堂个人工具包 | D | C A TA86 | 0309 C A TA86 0706973 D | 生产手工具 | 不详 | 2018-01-01 | 无出厂编号 | 2020-08-17 | 120 | 2028-01-01 |  |  |  |  | 生产管理用工器具/维修工具/开口扳手 | 把 | 正常 | 未使用 | a30f6d1529af4f71a80e3a66872df1be
活动扳手#20-1（麦晓明） | #20-1 | 不详 | 茂名供电局 | 电白供电局 | 电白供电局 | 岭门配电运维班 | 杨强民 |  |  | 麦晓明个人工具包 | D | C A TA88 | 0309 C A TA88 0119701 D | 生产手工具 | 不详 | 2018-01-01 | 无出厂编号 | 2020-09-04 | 120 | 2028-01-01 |  |  |  |  | 生产管理用工器具/维修工具/拉锯 | 把 | 正常 | 未使用 | 3a984d593a404afca0f9abaf3007ca60
活动扳手#20-2（麦晓明） | #20-2 | 不详 | 茂名供电局 | 电白供电局 | 电白供电局 | 岭门配电运维班 | 杨强民 |  |  | 麦晓明个人工具包 | D | C A TA88 | 0309 C A TA88 5189260 D | 生产手工具 | 不详 | 2018-01-01 | 无出厂编号 | 2020-09-04 | 120 | 2028-01-01 |  |  |  |  | 生产管理用工器具/维修工具/拉锯 | 把 | 正常 | 未使用 | 61bb453c465e45bea4729f456750c54c
活动扳手#22（周浩源） | #22 | 不详 | 茂名供电局 | 电白供电局 | 电白供电局 | 岭门配电运维班 | 杨强民 |  |  | 周浩源个人工具包 | D | C A TA88 | 0309 C A TA88 0938129 D | 生产手工具 | 不详 | 2018-01-01 | 无出厂编号 | 2020-09-04 | 120 | 2028-01-01 |  |  |  |  | 生产管理用工器具/维修工具/拉锯 | 把 | 正常 | 未使用 | 4d56dc7c16ed4d6597974c83afdd6fff
十字螺丝刀#20（麦晓明） | #20 | PH2×100MM | 茂名供电局 | 电白供电局 | 电白供电局 | 岭门配电运维班 | 杨强民 |  |  | 麦晓明个人工具包 | D | C A TA92 | 0309 C A TA92 6247420 D | 生产手工具 | 电白县顺源物资有限公司 | 2018-01-01 | 无出厂编号 | 2020-08-17 | 120 | 2028-01-01 |  |  |  |  | 生产管理用工器具/维修工具/螺丝刀 | 支 | 正常 | 未使用 | 2221e79e86e54ff580ec553ffedeb10a
一字螺丝刀#20（麦晓明） | #20 | 15×1500mm | 茂名供电局 | 电白供电局 | 电白供电局 | 岭门配电运维班 | 杨强民 |  |  | 麦晓明个人工具包 | D | C A TA92 | 0309 C A TA92 1458408 D | 生产手工具 | 电白县顺源物资有限公司 | 2018-01-01 | 无出厂编号 | 2020-08-17 | 120 | 2028-01-01 |  |  |  |  | 生产管理用工器具/维修工具/螺丝刀 | 支 | 正常 | 未使用 | d91bd8057ba7477791740fd9a7537391
一字螺丝刀#20（麦晓明） | #20 | 15×1500mm | 茂名供电局 | 电白供电局 | 电白供电局 | 岭门配电运维班 | 杨强民 |  |  | 麦晓明个人工具包 | D | C A TA92 | 0309 C A TA92 6808151 D | 生产手工具 | 电白县顺源物资有限公司 | 2018-01-01 | 无出厂编号 | 2020-08-17 | 120 | 2028-01-01 |  |  |  |  | 生产管理用工器具/维修工具/螺丝刀 | 支 | 正常 | 未使用 | 7ed19902ea01490286005c5ab81e8349
十字螺丝刀#21（林天堂） | #21 | PH2×100MM | 茂名供电局 | 电白供电局 | 电白供电局 | 岭门配电运维班 | 杨强民 |  |  | 林天堂个人工具包 | D | C A TA92 | 0309 C A TA92 0593159 D | 生产手工具 | 电白县顺源物资有限公司 | 2018-01-01 | 无出厂编号 | 2020-08-17 | 120 | 2028-01-01 |  |  |  |  | 生产管理用工器具/维修工具/螺丝刀 | 支 | 正常 | 未使用 | 398e8ebe67104a87b91a5bdaf7e563d9
十字螺丝刀#21（林天堂） | #21 | PH2×100MM | 茂名供电局 | 电白供电局 | 电白供电局 | 岭门配电运维班 | 杨强民 |  |  | 林天堂个人工具包 | D | C A TA92 | 0309 C A TA92 7219251 D | 生产手工具 | 电白县顺源物资有限公司 | 2018-01-01 | 无出厂编号 | 2020-08-17 | 120 | 2028-01-01 |  |  |  |  | 生产管理用工器具/维修工具/螺丝刀 | 支 | 正常 | 未使用 | 3f1e77740ee24c5490bd34d6d2cb06cc
一字螺丝刀#21（林天堂） | #21 | 15×1500mm | 茂名供电局 | 电白供电局 | 电白供电局 | 岭门配电运维班 | 杨强民 |  |  | 林天堂个人工具包 | D | C A TA92 | 0309 C A TA92 2888028 D | 生产手工具 | 电白县顺源物资有限公司 | 2018-01-01 | 无出厂编号 | 2020-08-17 | 120 | 2028-01-01 |  |  |  |  | 生产管理用工器具/维修工具/螺丝刀 | 支 | 正常 | 未使用 | 77b565cd79874687b63dcd498bcfb9e7
一字螺丝刀#21（林天堂） | #21 | 15×1500mm | 茂名供电局 | 电白供电局 | 电白供电局 | 岭门配电运维班 | 杨强民 |  |  | 林天堂个人工具包 | D | C A TA92 | 0309 C A TA92 1838402 D | 生产手工具 | 电白县顺源物资有限公司 | 2018-01-01 | 无出厂编号 | 2020-08-17 | 120 | 2028-01-01 |  |  |  |  | 生产管理用工器具/维修工具/螺丝刀 | 支 | 正常 | 未使用 | 12f56a3ce4094a7da303b3828f993903
十字螺丝刀#22（周浩源） | #22 | PH2×100MM | 茂名供电局 | 电白供电局 | 电白供电局 | 岭门配电运维班 | 杨强民 |  |  | 周浩源个人工具包 | D | C A TA92 | 0309 C A TA92 5173157 D | 生产手工具 | 电白县顺源物资有限公司 | 2018-01-01 | 无出厂编号 | 2020-08-17 | 120 | 2028-01-01 |  |  |  |  | 生产管理用工器具/维修工具/螺丝刀 | 支 | 正常 | 未使用 | 9f7019fa0ecd4750a8f6c1e1df9eb010
十字螺丝刀#22（周浩源） | #22 | PH2×100MM | 茂名供电局 | 电白供电局 | 电白供电局 | 岭门配电运维班 | 杨强民 |  |  | 周浩源个人工具包 | D | C A TA92 | 0309 C A TA92 8874403 D | 生产手工具 | 电白县顺源物资有限公司 | 2018-01-01 | 无出厂编号 | 2020-08-17 | 120 | 2028-01-01 |  |  |  |  | 生产管理用工器具/维修工具/螺丝刀 | 支 | 正常 | 未使用 | a128725a84ee4b54a0df7d1e74eb40ed
一字螺丝刀#22（周浩源） | #22 | 15×1500mm | 茂名供电局 | 电白供电局 | 电白供电局 | 岭门配电运维班 | 杨强民 |  |  | 周浩源个人工具包 | D | C A TA92 | 0309 C A TA92 0781801 D | 生产手工具 | 电白县顺源物资有限公司 | 2018-01-01 | 无出厂编号 | 2020-08-17 | 120 | 2028-01-01 |  |  |  |  | 生产管理用工器具/维修工具/螺丝刀 | 支 | 正常 | 未使用 | c9c362fdd21d456b9db448ab2bd0b990
一字螺丝刀#22（周浩源） | #22 | 15×1500mm | 茂名供电局 | 电白供电局 | 电白供电局 | 岭门配电运维班 | 杨强民 |  |  | 周浩源个人工具包 | D | C A TA92 | 0309 C A TA92 6080498 D | 生产手工具 | 电白县顺源物资有限公司 | 2018-01-01 | 无出厂编号 | 2020-08-17 | 120 | 2028-01-01 |  |  |  |  | 生产管理用工器具/维修工具/螺丝刀 | 支 | 正常 | 未使用 | bb4989e4e59346ec9b91d67aac8a51c7
双梅花扳手#20（麦晓明） | #20 | 10×12mm | 茂名供电局 | 电白供电局 | 电白供电局 | 岭门配电运维班 | 杨强民 |  |  | 麦晓明个人工具包 | D | C A TA95 | 0309 C A TA95 7033328 D | 生产手工具 | 不详 | 2018-01-01 | 无出厂编号 | 2020-08-17 | 120 | 2028-01-01 |  |  |  |  | 生产管理用工器具/维修工具/梅花扳手 | 把 | 正常 | 未使用 | bcc28913d10142cd935f0ff1650f92ca
双梅花扳手#20（麦晓明） | #20 | 12×14mm | 茂名供电局 | 电白供电局 | 电白供电局 | 岭门配电运维班 | 杨强民 |  |  | 麦晓明个人工具包 | D | C A TA95 | 0309 C A TA95 3639530 D | 生产手工具 | 不详 | 2018-01-01 | 无出厂编号 | 2020-08-17 | 120 | 2028-01-01 |  |  |  |  | 生产管理用工器具/维修工具/梅花扳手 | 把 | 正常 | 未使用 | e08ea16452864bddace8b95017de79cc
双梅花扳手#20（麦晓明） | #20 | 14×17mm | 茂名供电局 | 电白供电局 | 电白供电局 | 岭门配电运维班 | 杨强民 |  |  | 麦晓明个人工具包 | D | C A TA95 | 0309 C A TA95 7879481 D | 生产手工具 | 不详 | 2018-01-01 | 无出厂编号 | 2020-08-17 | 120 | 2028-01-01 |  |  |  |  | 生产管理用工器具/维修工具/梅花扳手 | 把 | 正常 | 未使用 | 8cd3774dd973487192a92ee3413ef96a
双梅花扳手#21（林天堂） | #21 | 10×12mm | 茂名供电局 | 电白供电局 | 电白供电局 | 岭门配电运维班 | 杨强民 |  |  | 林天堂个人工具包 | D | C A TA95 | 0309 C A TA95 0506907 D | 生产手工具 | 不详 | 2018-01-01 | 无出厂编号 | 2020-08-17 | 120 | 2028-01-01 |  |  |  |  | 生产管理用工器具/维修工具/梅花扳手 | 把 | 正常 | 未使用 | 1c9b15fa3adb4dc5a1b56d37f8d7ff71
双梅花扳手#21（林天堂） | #21 | 14×17mm | 茂名供电局 | 电白供电局 | 电白供电局 | 岭门配电运维班 | 杨强民 |  |  | 林天堂个人工具包 | D | C A TA95 | 0309 C A TA95 0777890 D | 生产手工具 | 不详 | 2018-01-01 | 无出厂编号 | 2020-08-17 | 120 | 2028-01-01 |  |  |  |  | 生产管理用工器具/维修工具/梅花扳手 | 把 | 正常 | 未使用 | 2b654ebcb1f8448aa0e684af94232605
双梅花扳手#22（周浩源） | #22 | 14×17mm | 茂名供电局 | 电白供电局 | 电白供电局 | 岭门配电运维班 | 杨强民 |  |  | 周浩源个人工具包 | D | C A TA95 | 0309 C A TA95 2886110 D | 生产手工具 | 不详 | 2018-01-01 | 无出厂编号 | 2020-08-17 | 120 | 2028-01-01 |  |  |  |  | 生产管理用工器具/维修工具/梅花扳手 | 把 | 正常 | 未使用 | c6ee83d56bbe4f58a6f0ccbfd67c3a8a
铁锤#20（麦晓明） | #20 | 不详 | 茂名供电局 | 电白供电局 | 电白供电局 | 岭门配电运维班 | 杨强民 |  |  | 麦晓明个人工具包 | D | C A TB12 | 0309 C A TB12 9211415 D | 生产手工具 | 不详 | 2018-01-01 | 无出厂编号 | 2020-08-17 | 120 | 2028-01-01 |  |  |  |  | 生产管理用工器具/维修工具/手锤 | 把 | 正常 | 未使用 | 86c54cca46ac438999e45320429334dd
铁锤#21（林天堂） | #21 | 不详 | 茂名供电局 | 电白供电局 | 电白供电局 | 岭门配电运维班 | 杨强民 |  |  | 林天堂个人工具包 | D | C A TB12 | 0309 C A TB12 9878522 D | 生产手工具 | 不详 | 2018-01-01 | 无出厂编号 | 2020-08-17 | 120 | 2028-01-01 |  |  |  |  | 生产管理用工器具/维修工具/手锤 | 把 | 正常 | 未使用 | 9c39637ac7ec484db2f170529bb17dc8
斜嘴钳#20（麦晓明） | #20 | 不详 | 茂名供电局 | 电白供电局 | 电白供电局 | 岭门配电运维班 | 杨强民 |  |  | 麦晓明个人工具包 | D | C A TB31 | 0309 C A TB31 9755444 D | 生产手工具 | 不详 | 2018-01-01 | 无出厂编号 | 2020-08-17 | 120 | 2028-01-01 |  |  |  |  | 生产管理用工器具/维修工具/斜口钳 | 把 | 正常 | 未使用 | 7843be6bb84d4f1f8852434daa77b4ab
斜嘴钳#21（林天堂） | #21 | 不详 | 茂名供电局 | 电白供电局 | 电白供电局 | 岭门配电运维班 | 杨强民 |  |  | 林天堂个人工具包 | D | C A TB31 | 0309 C A TB31 8819953 D | 生产手工具 | 不详 | 2018-01-01 | 无出厂编号 | 2020-08-17 | 120 | 2028-01-01 |  |  |  |  | 生产管理用工器具/维修工具/斜口钳 | 把 | 正常 | 未使用 | 025bd4169287453c88f192735b82d7b3
斜嘴钳#22（周浩源） | #22 | 不详 | 茂名供电局 | 电白供电局 | 电白供电局 | 岭门配电运维班 | 杨强民 |  |  | 周浩源个人工具包 | D | C A TB31 | 0309 C A TB31 7687167 D | 生产手工具 | 不详 | 2018-01-01 | 无出厂编号 | 2020-08-17 | 120 | 2028-01-01 |  |  |  |  | 生产管理用工器具/维修工具/斜口钳 | 把 | 正常 | 未使用 | 50d6dc75230943958a6900ef0e98109f
电工刀#15（杨强民） | #15 | 不详 | 茂名供电局 | 电白供电局 | 电白供电局 | 岭门配电运维班 | 杨强民 |  |  | 杨强民个人工具包 | D | C A TA48 | 0309 C A TA48 0021720 D | 生产手工具 | 不详 | 2018-01-01 | 无出厂编号 | 2020-08-17 | 120 | 2028-01-01 |  |  |  |  | 生产管理用工器具/维修工具/电工刀 | 把 | 正常 | 未使用 | 473acbe2bb1048aa8c11034004c4baca
电工刀#16（杨再） | #16 | 不详 | 茂名供电局 | 电白供电局 | 电白供电局 | 岭门配电运维班 | 杨强民 |  |  | 杨再个人工具包 | D | C A TA48 | 0309 C A TA48 6325292 D | 生产手工具 | 不详 | 2018-01-01 | 无出厂编号 | 2020-08-17 | 120 | 2028-01-01 |  |  |  |  | 生产管理用工器具/维修工具/电工刀 | 把 | 正常 | 未使用 | db9aa980759146a7883da306bbfd08ea
电工刀#17（黎瑞辉） | #17 | 不详 | 茂名供电局 | 电白供电局 | 电白供电局 | 岭门配电运维班 | 杨强民 |  |  | 黎瑞辉个人工具包 | D | C A TA48 | 0309 C A TA48 8356229 D | 生产手工具 | 不详 | 2018-01-01 | 无出厂编号 | 2020-08-17 | 120 | 2028-01-01 |  |  |  |  | 生产管理用工器具/维修工具/电工刀 | 把 | 正常 | 未使用 | b8d3807adfe94c73987261013c4c3393
电工刀#18（易景茂） | #18 | 不详 | 茂名供电局 | 电白供电局 | 电白供电局 | 岭门配电运维班 | 杨强民 |  |  | 易景茂个人工具包 | D | C A TA48 | 0309 C A TA48 4568865 D | 生产手工具 | 不详 | 2018-01-01 | 无出厂编号 | 2020-08-17 | 120 | 2028-01-01 |  |  |  |  | 生产管理用工器具/维修工具/电工刀 | 把 | 正常 | 未使用 | f165f046118a4a1e93dd1899cb25e590
电工刀#14（冯新祥） | #14 | 不详 | 茂名供电局 | 电白供电局 | 电白供电局 | 岭门配电运维班 | 杨强民 |  |  | 冯新祥个人工具包 | D | C A TA48 | 0309 C A TA48 2893690 D | 生产手工具 | 不详 | 2018-01-01 | 无出厂编号 | 2020-08-17 | 120 | 2028-01-01 |  |  |  |  | 生产管理用工器具/维修工具/电工刀 | 把 | 正常 | 未使用 | ed89b50758fe4b3ca6f756a2f5975386
钢卷尺#14（冯新祥） | #14 | 50m | 茂名供电局 | 电白供电局 | 电白供电局 | 岭门配电运维班 | 杨强民 |  |  | 冯新祥个人工具包 | D | C A TA57 | 0309 C A TA57 7627024 D | 生产手工具 | 不详 | 2018-01-01 | 无出厂编号 | 2020-08-17 | 120 | 2028-01-01 |  |  |  |  | 生产管理用工器具/维修工具/钢卷尺 | 把 | 正常 | 未使用 | 99daa3f720c34b8b835e311800cdff34
工具包#15（杨强民） | #15 | 不详 | 茂名供电局 | 电白供电局 | 电白供电局 | 岭门配电运维班 | 杨强民 |  |  | 岭门供电所 | D | C A TA65 | 0309 C A TA65 3672561 D | 生产手工具 | 不详 | 2018-01-01 | 无出厂编号 | 2020-08-17 | 120 | 2028-01-01 |  |  |  |  | 生产管理用工器具/维修工具/工具包 | 个 | 正常 | 未使用 | 159bb2fbf1b642ff9f9dff5aaace99fe
工具包#16（杨再） | #16 | 不详 | 茂名供电局 | 电白供电局 | 电白供电局 | 岭门配电运维班 | 杨强民 |  |  | 岭门供电所 | D | C A TA65 | 0309 C A TA65 5353284 D | 生产手工具 | 不详 | 2018-01-01 | 无出厂编号 | 2020-08-17 | 120 | 2028-01-01 |  |  |  |  | 生产管理用工器具/维修工具/工具包 | 个 | 正常 | 未使用 | 2f3452b4b1a14b3db181fdf32bf9d9a2
工具包#17（黎瑞辉） | #17 | 不详 | 茂名供电局 | 电白供电局 | 电白供电局 | 岭门配电运维班 | 杨强民 |  |  | 岭门供电所 | D | C A TA65 | 0309 C A TA65 6736917 D | 生产手工具 | 不详 | 2018-01-01 | 无出厂编号 | 2020-08-17 | 120 | 2028-01-01 |  |  |  |  | 生产管理用工器具/维修工具/工具包 | 个 | 正常 | 未使用 | cdab075206734459b033f980bd33d425
工具包#18（易景茂） | #18 | 不详 | 茂名供电局 | 电白供电局 | 电白供电局 | 岭门配电运维班 | 杨强民 |  |  | 岭门供电所 | D | C A TA65 | 0309 C A TA65 7354908 D | 生产手工具 | 不详 | 2018-01-01 | 无出厂编号 | 2020-08-17 | 120 | 2028-01-01 |  |  |  |  | 生产管理用工器具/维修工具/工具包 | 个 | 正常 | 未使用 | d40b189bc51a4e0aa30de66bf1dbdab4
工具包#14（冯新祥） | #14 | 不详 | 茂名供电局 | 电白供电局 | 电白供电局 | 岭门配电运维班 | 杨强民 |  |  | 岭门供电所 | D | C A TA65 | 0309 C A TA65 9154309 D | 生产手工具 | 不详 | 2018-01-01 | 无出厂编号 | 2020-08-17 | 120 | 2028-01-01 |  |  |  |  | 生产管理用工器具/维修工具/工具包 | 个 | 正常 | 未使用 | edc346ebed244d8a84c69849a6db8fa2
开口扳手#14（冯新祥） | #14 | 17×19mm | 茂名供电局 | 电白供电局 | 电白供电局 | 岭门配电运维班 | 杨强民 |  |  | 冯新祥个人工具包 | D | C A TA86 | 0309 C A TA86 2695709 D | 生产手工具 | 不详 | 2018-01-01 | 无出厂编号 | 2020-08-17 | 120 | 2028-01-01 |  |  |  |  | 生产管理用工器具/维修工具/开口扳手 | 把 | 正常 | 未使用 | 2b39fda67b0d45d5ac77db4e747c3877
开口扳手#14（冯新祥） | #14 | 19×22mm | 茂名供电局 | 电白供电局 | 电白供电局 | 岭门配电运维班 | 杨强民 |  |  | 冯新祥个人工具包 | D | C A TA86 | 0309 C A TA86 0868237 D | 生产手工具 | 不详 | 2018-01-01 | 无出厂编号 | 2020-08-17 | 120 | 2028-01-01 |  |  |  |  | 生产管理用工器具/维修工具/开口扳手 | 把 | 正常 | 未使用 | 370c205e81174852a9327c89693e9e39
一字螺丝刀#16（杨再） | #16 | 15×1500mm | 茂名供电局 | 电白供电局 | 电白供电局 | 岭门配电运维班 | 杨强民 |  |  | 杨再个人工具包 | D | C A TA92 | 0309 C A TA92 8515010 D | 生产手工具 | 电白县顺源物资有限公司 | 2018-01-01 | 无出厂编号 | 2020-08-17 | 120 | 2028-01-01 |  |  |  |  | 生产管理用工器具/维修工具/螺丝刀 | 支 | 正常 | 未使用 | 1df835ad41c742d4a3e2a91b783dd319
一字螺丝刀#17（黎瑞辉） | #17 | 15×1500mm | 茂名供电局 | 电白供电局 | 电白供电局 | 岭门配电运维班 | 杨强民 |  |  | 黎瑞辉个人工具包 | D | C A TA92 | 0309 C A TA92 6434207 D | 生产手工具 | 电白县顺源物资有限公司 | 2018-01-01 | 无出厂编号 | 2020-08-17 | 120 | 2028-01-01 |  |  |  |  | 生产管理用工器具/维修工具/螺丝刀 | 支 | 正常 | 未使用 | f1807f728ea74464a6cb67d38dab8c8e
一字螺丝刀#18（易景茂） | #18 | 15×1500mm | 茂名供电局 | 电白供电局 | 电白供电局 | 岭门配电运维班 | 杨强民 |  |  | 易景茂个人工具包 | D | C A TA92 | 0309 C A TA92 1222957 D | 生产手工具 | 电白县顺源物资有限公司 | 2018-01-01 | 无出厂编号 | 2020-08-17 | 120 | 2028-01-01 |  |  |  |  | 生产管理用工器具/维修工具/螺丝刀 | 支 | 正常 | 未使用 | fb805f2d19994ca5bb2526caf6e7a79a
一字螺丝刀#13（蔡志珩） | #13 | 15×1500mm | 茂名供电局 | 电白供电局 | 电白供电局 | 岭门配电运维班 | 杨强民 |  |  | 蔡志珩个人工具包 | D | C A TA92 | 0309 C A TA92 5355047 D | 生产手工具 | 电白县顺源物资有限公司 | 2018-01-01 | 无出厂编号 | 2020-08-17 | 120 | 2028-01-01 |  |  |  |  | 生产管理用工器具/维修工具/螺丝刀 | 支 | 正常 | 未使用 | 7029749d0ff741c391d4924618afbe92
一字螺丝刀#14（冯新祥） | #14 | 15×1500mm | 茂名供电局 | 电白供电局 | 电白供电局 | 岭门配电运维班 | 杨强民 |  |  | 冯新祥个人工具包 | D | C A TA92 | 0309 C A TA92 5851632 D | 生产手工具 | 电白县顺源物资有限公司 | 2018-01-01 | 无出厂编号 | 2020-08-17 | 120 | 2028-01-01 |  |  |  |  | 生产管理用工器具/维修工具/螺丝刀 | 支 | 正常 | 未使用 | 16b5987abe6644cbb8abb0cdb8493f31
电动螺丝刀#17（黎瑞辉） | #17 | 不详 | 茂名供电局 | 电白供电局 | 电白供电局 | 岭门配电运维班 | 杨强民 |  |  | 黎瑞辉个人工具包 | D | J L TC10 | 0309 J L TC10 2735080 D | 生产手工具 | 不详 | 2018-01-01 | 无出厂编号 | 2020-08-17 | 120 | 2028-01-01 |  |  |  |  | 检修维护设备/其他检修及维护设备/电动螺丝刀 | 把 | 正常 | 未使用 | 26f62294b661424ca66e2983d3df698a
万能扳手#14（冯新祥） | #14 | 不详 | 茂名供电局 | 电白供电局 | 电白供电局 | 岭门配电运维班 | 杨强民 |  |  | 冯新祥个人工具包 | D | 无对应的资产分类 | 0309 999999 1923087 D | 生产手工具 | 不详 | 2018-01-01 | 无出厂编号 | 2020-08-17 | 120 | 2028-01-01 | [6 empty] | 正常 | 未使用 | fa26feeb413b49e5a0f188db0d25eb5f
验电笔#2-2-1（杨胜华） | #2-2-1 | 低压电子式验电笔 | 茂名供电局 | 电白供电局 | 电白供电局 | 岭门配电运维班 | 杨强民 |  |  | 杨胜华个人工具包2 | D | C A TA47 | 0309 C A TA47 9897108 D | 生产手工具 | 保定阳光电力设备有限公司 | 2018-01-01 | 无出厂编号 | 2020-08-17 | 120 | 2028-01-01 |  |  |  |  | 生产管理用工器具/维修工具/低压验电笔 | 支 | 正常 | 未使用 | ba08f0fa4c314df79b07169aa1516a02
验电笔#2-2-2（杨胜华） | #2-2-2 | 低压电子式验电笔 | 茂名供电局 | 电白供电局 | 电白供电局 | 岭门配电运维班 | 杨强民 |  |  | 杨胜华个人工具包2 | D | C A TA47 | 0309 C A TA47 2994804 D | 生产手工具 | 保定阳光电力设备有限公司 | 2018-01-01 | 无出厂编号 | 2020-08-17 | 120 | 2028-01-01 |  |  |  |  | 生产管理用工器具/维修工具/低压验电笔 | 支 | 正常 | 未使用 | ce72607164c94e1c80f151b273286a3b
电工刀#2-2（杨胜华） | #2-2 | 不详 | 茂名供电局 | 电白供电局 | 电白供电局 | 岭门配电运维班 | 杨强民 |  |  | 杨胜华个人工具包2 | D | C A TA48 | 0309 C A TA48 8673760 D | 生产手工具 | 不详 | 2018-01-01 | 无出厂编号 | 2020-08-17 | 120 | 2028-01-01 |  |  |  |  | 生产管理用工器具/维修工具/电工刀 | 把 | 正常 | 未使用 | 2c8c687136fe4bd793d05de880e0e0db
电工刀#3（杨文若） | #3 | 不详 | 茂名供电局 | 电白供电局 | 电白供电局 | 岭门配电运维班 | 杨强民 |  |  | 杨文若个人工具包 | D | C A TA48 | 0309 C A TA48 5506700 D | 生产手工具 | 不详 | 2018-01-01 | 无出厂编号 | 2020-08-17 | 120 | 2028-01-01 |  |  |  |  | 生产管理用工器具/维修工具/电工刀 | 把 | 正常 | 未使用 | 512e9419ac8341ef884b8fce639a6584
电工刀#4（许旭） | #4 | 不详 | 茂名供电局 | 电白供电局 | 电白供电局 | 岭门配电运维班 | 杨强民 |  |  | 许旭个人工具包 | D | C A TA48 | 0309 C A TA48 1459123 D | 生产手工具 | 不详 | 2018-01-01 | 无出厂编号 | 2020-08-17 | 120 | 2028-01-01 |  |  |  |  | 生产管理用工器具/维修工具/电工刀 | 把 | 正常 | 未使用 | 86a07dc99eda471b8aaa3a514e08c670
电工刀#5（叶志舜） | #5 | 不详 | 茂名供电局 | 电白供电局 | 电白供电局 | 岭门配电运维班 | 杨强民 |  |  | 叶志舜个人工具包 | D | C A TA48 | 0309 C A TA48 5687144 D | 生产手工具 | 不详 | 2018-01-01 | 无出厂编号 | 2020-08-17 | 120 | 2028-01-01 |  |  |  |  | 生产管理用工器具/维修工具/电工刀 | 把 | 正常 | 未使用 | 46f42ae0b9d34644accc500b63389619
电工刀#6（包凯宁） | #6 | 不详 | 茂名供电局 | 电白供电局 | 电白供电局 | 岭门配电运维班 | 杨强民 |  |  | 包凯宁个人工具包 | D | C A TA48 | 0309 C A TA48 1608995 D | 生产手工具 | 不详 | 2018-01-01 | 无出厂编号 | 2020-08-17 | 120 | 2028-01-01 |  |  |  |  | 生产管理用工器具/维修工具/电工刀 | 把 | 正常 | 未使用 | 4458eb7769144ab0970b753b722e1ea3
电工刀#7（蔡李进） | #7 | 不详 | 茂名供电局 | 电白供电局 | 电白供电局 | 岭门配电运维班 | 杨强民 |  |  | 蔡李进个人工具包 | D | C A TA48 | 0309 C A TA48 6568182 D | 生产手工具 | 不详 | 2018-01-01 | 无出厂编号 | 2020-08-17 | 120 | 2028-01-01 |  |  |  |  | 生产管理用工器具/维修工具/电工刀 | 把 | 正常 | 未使用 | d2061f97af3c436a85df15a8208e7590
电工刀#8（陈雄辉） | #8 | 不详 | 茂名供电局 | 电白供电局 | 电白供电局 | 岭门配电运维班 | 杨强民 |  |  | 陈雄辉个人工具包 | D | C A TA48 | 0309 C A TA48 8689497 D | 生产手工具 | 不详 | 2018-01-01 | 无出厂编号 | 2020-08-17 | 120 | 2028-01-01 |  |  |  |  | 生产管理用工器具/维修工具/电工刀 | 把 | 正常 | 未使用 | f7e0690edcff4daf96508151a9705e5f
电工刀#9（黄鹏飞） | #9 | 不详 | 茂名供电局 | 电白供电局 | 电白供电局 | 岭门配电运维班 | 杨强民 |  |  | 黄鹏飞个人工具包 | D | C A TA48 | 0309 C A TA48 9932538 D | 生产手工具 | 不详 | 2018-01-01 | 无出厂编号 | 2020-08-17 | 120 | 2028-01-01 |  |  |  |  | 生产管理用工器具/维修工具/电工刀 | 把 | 正常 | 未使用 | d5788840231040a0855dd97663e5d63f
电工刀#10（杨家亮） | #10 | 不详 | 茂名供电局 | 电白供电局 | 电白供电局 | 岭门配电运维班 | 杨强民 |  |  | 杨家亮个人工具包 | D | C A TA48 | 0309 C A TA48 4346042 D | 生产手工具 | 不详 | 2018-01-01 | 无出厂编号 | 2020-08-17 | 120 | 2028-01-01 |  |  |  |  | 生产管理用工器具/维修工具/电工刀 | 把 | 正常 | 未使用 | bab5bcdff2744e72a5766ce7df7d783d
电工刀#12（黄怡萍） | #12 | 不详 | 茂名供电局 | 电白供电局 | 电白供电局 | 岭门配电运维班 | 杨强民 |  |  | 黄怡萍个人工具包 | D | C A TA48 | 0309 C A TA48 0341813 D | 生产手工具 | 不详 | 2018-01-01 | 无出厂编号 | 2020-08-17 | 120 | 2028-01-01 |  |  |  |  | 生产管理用工器具/维修工具/电工刀 | 把 | 正常 | 未使用 | 1c8a901d9ce949698b13c05f957040f4
电工刀#13（蔡志珩） | #13 | 不详 | 茂名供电局 | 电白供电局 | 电白供电局 | 岭门配电运维班 | 杨强民 |  |  | 蔡志珩个人工具包 | D | C A TA48 | 0309 C A TA48 0944574 D | 生产手工具 | 不详 | 2018-01-01 | 无出厂编号 | 2020-08-17 | 120 | 2028-01-01 |  |  |  |  | 生产管理用工器具/维修工具/电工刀 | 把 | 正常 | 未使用 | 97a9f5a4372a43f3a214f6d5b5e137b7
钢丝钳#2-2（杨胜华） | #2-2 | 不详 | 茂名供电局 | 电白供电局 | 电白供电局 | 岭门配电运维班 | 杨强民 |  |  | 杨胜华个人工具包2 | D | C A TA58 | 0309 C A TA58 5741272 D | 生产手工具 | 不详 | 2018-01-01 | 无出厂编号 | 2020-08-17 | 120 | 2028-01-01 |  |  |  |  | 生产管理用工器具/维修工具/钢丝钳 | 把 | 正常 | 未使用 | 3df008e7c27347bbac84046ffb3d78ba
工具包#3（杨文若） | #3 | 不详 | 茂名供电局 | 电白供电局 | 电白供电局 | 岭门配电运维班 | 杨强民 |  |  | 岭门供电所 | D | C A TA65 | 0309 C A TA65 3029560 D | 生产手工具 | 不详 | 2018-01-01 | 无出厂编号 | 2020-08-17 | 120 | 2028-01-01 |  |  |  |  | 生产管理用工器具/维修工具/工具包 | 个 | 正常 | 未使用 | 126b88fc865249b68bf03893cbc98094
工具包#4（许旭） | #4 | 不详 | 茂名供电局 | 电白供电局 | 电白供电局 | 岭门配电运维班 | 杨强民 |  |  | 岭门供电所 | D | C A TA65 | 0309 C A TA65 1991124 D | 生产手工具 | 不详 | 2018-01-01 | 无出厂编号 | 2020-08-17 | 120 | 2028-01-01 |  |  |  |  | 生产管理用工器具/维修工具/工具包 | 个 | 正常 | 未使用 | a8778c0164dc49f583511694097f967f
工具包#5（叶志舜） | #5 | 不详 | 茂名供电局 | 电白供电局 | 电白供电局 | 岭门配电运维班 | 杨强民 |  |  | 岭门供电所 | D | C A TA65 | 0309 C A TA65 5200454 D | 生产手工具 | 不详 | 2018-01-01 | 无出厂编号 | 2020-08-17 | 120 | 2028-01-01 |  |  |  |  | 生产管理用工器具/维修工具/工具包 | 个 | 正常 | 未使用 | 742e599809724820ac1ac1b67f09d083
工具包#6（包凯宁） | #6 | 不详 | 茂名供电局 | 电白供电局 | 电白供电局 | 岭门配电运维班 | 杨强民 |  |  | 岭门供电所 | D | C A TA65 | 0309 C A TA65 3078810 D | 生产手工具 | 不详 | 2018-01-01 | 无出厂编号 | 2020-08-17 | 120 | 2028-01-01 |  |  |  |  | 生产管理用工器具/维修工具/工具包 | 个 | 正常 | 未使用 | f2635a3586c5419d87b1c577c490af81
工具包#7（蔡李进） | #7 | 不详 | 茂名供电局 | 电白供电局 | 电白供电局 | 岭门配电运维班 | 杨强民 |  |  | 岭门供电所 | D | C A TA65 | 0309 C A TA65 3313147 D | 生产手工具 | 不详 | 2018-01-01 | 无出厂编号 | 2020-08-17 | 120 | 2028-01-01 |  |  |  |  | 生产管理用工器具/维修工具/工具包 | 个 | 正常 | 未使用 | 8e53ffbf6d5d40ae9d591802a3de02f5
工具包#8（陈雄辉） | #8 | 不详 | 茂名供电局 | 电白供电局 | 电白供电局 | 岭门配电运维班 | 杨强民 |  |  | 岭门供电所 | D | C A TA65 | 0309 C A TA65 3084745 D | 生产手工具 | 不详 | 2018-01-01 | 无出厂编号 | 2020-08-17 | 120 | 2028-01-01 |  |  |  |  | 生产管理用工器具/维修工具/工具包 | 个 | 正常 | 未使用 | c77cdf682daf4a0aa5e47ac4a2d94a5e
工具包#9（黄鹏飞） | #9 | 不详 | 茂名供电局 | 电白供电局 | 电白供电局 | 岭门配电运维班 | 杨强民 |  |  | 岭门供电所 | D | C A TA65 | 0309 C A TA65 1548731 D | 生产手工具 | 不详 | 2018-01-01 | 无出厂编号 | 2020-08-17 | 120 | 2028-01-01 |  |  |  |  | 生产管理用工器具/维修工具/工具包 | 个 | 正常 | 未使用 | 7c5e3d2ce25e43a386c30d196ed3fb77
工具包#10（杨家亮） | #10 | 不详 | 茂名供电局 | 电白供电局 | 电白供电局 | 岭门配电运维班 | 杨强民 |  |  | 岭门供电所 | D | C A TA65 | 0309 C A TA65 3618872 D | 生产手工具 | 不详 | 2018-01-01 | 无出厂编号 | 2020-08-17 | 120 | 2028-01-01 |  |  |  |  | 生产管理用工器具/维修工具/工具包 | 个 | 正常 | 未使用 | 76c97bbccf8445fbaff98485eaa8da2b
工具包#11（温小芬） | #11 | 不详 | 茂名供电局 | 电白供电局 | 电白供电局 | 岭门配电运维班 | 杨强民 |  |  | 岭门供电所 | D | C A TA65 | 0309 C A TA65 4942334 D | 生产手工具 | 不详 | 2018-01-01 | 无出厂编号 | 2020-08-17 | 120 | 2028-01-01 |  |  |  |  | 生产管理用工器具/维修工具/工具包 | 个 | 正常 | 未使用 | 405c0c73e50947cebf2d08b80c371fb6
工具包#12（黄怡萍） | #12 | 不详 | 茂名供电局 | 电白供电局 | 电白供电局 | 岭门配电运维班 | 杨强民 |  |  | 岭门供电所 | D | C A TA65 | 0309 C A TA65 0815093 D | 生产手工具 | 不详 | 2018-01-01 | 无出厂编号 | 2020-08-17 | 120 | 2028-01-01 |  |  |  |  | 生产管理用工器具/维修工具/工具包 | 个 | 正常 | 未使用 | 26acbb56b8bd42c88fe8ec9b0ebdecfd
工具包#13（蔡志珩） | #13 | 不详 | 茂名供电局 | 电白供电局 | 电白供电局 | 岭门配电运维班 | 杨强民 |  |  | 岭门供电所 | D | C A TA65 | 0309 C A TA65 0838009 D | 生产手工具 | 不详 | 2018-01-01 | 无出厂编号 | 2020-08-17 | 120 | 2028-01-01 |  |  |  |  | 生产管理用工器具/维修工具/工具包 | 个 | 正常 | 未使用 | ba39dad2822f47f8b0bd9bc7b11d7600
活动扳手#2-2（杨胜华） | #2-2 | 不详 | 茂名供电局 | 电白供电局 | 电白供电局 | 岭门配电运维班 | 杨强民 |  |  | 杨胜华个人工具包2 | D | C A TA71 | 0309 C A TA71 6633751 D | 生产手工具 | 不详 | 2018-01-01 | 无出厂编号 | 2020-08-18 | 120 | 2028-01-01 |  |  |  |  | 生产管理用工器具/维修工具/火花间隙 | 只 | 正常 | 未使用 | 31b0cac95b1a41939db059d5b84dddb0
活动扳手#3-2（杨文若） | #3-2 | 不详 | 茂名供电局 | 电白供电局 | 电白供电局 | 岭门配电运维班 | 杨强民 |  |  | 杨文若个人工具包 | D | C A TA72 | 0309 C A TA72 1628704 D | 生产手工具 | 不详 | 2018-01-01 | 无出厂编号 | 2020-08-19 | 120 | 2028-01-01 |  |  |  |  | 生产管理用工器具/维修工具/棘轮扳手 | 把 | 正常 | 未使用 | e858668a4138434ab914d4d4d58afb3f
尖嘴钳#2-2（杨胜华） | #2-2 | 不详 | 茂名供电局 | 电白供电局 | 电白供电局 | 岭门配电运维班 | 杨强民 |  |  | 杨胜华个人工具包2 | D | C A TA76 | 0309 C A TA76 1757997 D | 生产手工具 | 不详 | 2018-01-01 | 无出厂编号 | 2020-08-17 | 120 | 2028-01-01 |  |  |  |  | 生产管理用工器具/维修工具/尖嘴钳 | 把 | 正常 | 未使用 | 8bad940bde4b4dcf9fb6ee995519cb1b
开口扳手#3（杨文若） | #3 | 12×14mm | 茂名供电局 | 电白供电局 | 电白供电局 | 岭门配电运维班 | 杨强民 |  |  | 杨文若个人工具包 | D | C A TA86 | 0309 C A TA86 6782941 D | 生产手工具 | 不详 | 2018-01-01 | 无出厂编号 | 2020-08-17 | 120 | 2028-01-01 |  |  |  |  | 生产管理用工器具/维修工具/开口扳手 | 把 | 正常 | 未使用 | 12f9992e99964d32b05ffe01b24be4de
开口扳手#10（杨家亮） | #10 | 17×19mm | 茂名供电局 | 电白供电局 | 电白供电局 | 岭门配电运维班 | 杨强民 |  |  | 杨家亮个人工具包 | D | C A TA86 | 0309 C A TA86 2272054 D | 生产手工具 | 不详 | 2018-01-01 | 无出厂编号 | 2020-08-17 | 120 | 2028-01-01 |  |  |  |  | 生产管理用工器具/维修工具/开口扳手 | 把 | 正常 | 未使用 | c97f9e3ef6be44bcb16a03cb57adeb38
十字螺丝刀#2-2（杨胜华） | #2-2 | PH2×100MM | 茂名供电局 | 电白供电局 | 电白供电局 | 岭门配电运维班 | 杨强民 |  |  | 杨胜华个人工具包2 | D | C A TA92 | 0309 C A TA92 9087628 D | 生产手工具 | 电白县顺源物资有限公司 | 2018-01-01 | 无出厂编号 | 2020-08-17 | 120 | 2028-01-01 |  |  |  |  | 生产管理用工器具/维修工具/螺丝刀 | 支 | 正常 | 未使用 | 25d6668726fe4e0caecaa87b48b8d84f
十字螺丝刀#2-2（杨胜华） | #2-2 | PH2×100MM | 茂名供电局 | 电白供电局 | 电白供电局 | 岭门配电运维班 | 杨强民 |  |  | 杨胜华个人工具包2 | D | C A TA92 | 0309 C A TA92 5518805 D | 生产手工具 | 电白县顺源物资有限公司 | 2018-01-01 | 无出厂编号 | 2020-08-17 | 120 | 2028-01-01 |  |  |  |  | 生产管理用工器具/维修工具/螺丝刀 | 支 | 正常 | 未使用 | 1fc172cb4286429bbc5eda9f59e25ae7
一字螺丝刀#2-2（杨胜华） | #2-2 | 15×1500mm | 茂名供电局 | 电白供电局 | 电白供电局 | 岭门配电运维班 | 杨强民 |  |  | 杨胜华个人工具包2 | D | C A TA92 | 0309 C A TA92 4155184 D | 生产手工具 | 电白县顺源物资有限公司 | 2018-01-01 | 无出厂编号 | 2020-08-18 | 120 | 2028-01-01 |  |  |  |  | 生产管理用工器具/维修工具/螺丝刀 | 支 | 正常 | 未使用 | c5a1085fd7434248b92bfb1eadf330aa
一字螺丝刀#2-2（杨胜华） | #2-2 | 15×1500mm | 茂名供电局 | 电白供电局 | 电白供电局 | 岭门配电运维班 | 杨强民 |  |  | 杨胜华个人工具包2 | D | C A TA92 | 0309 C A TA92 0994725 D | 生产手工具 | 电白县顺源物资有限公司 | 2018-01-01 | 无出厂编号 | 2020-08-18 | 120 | 2028-01-01 |  |  |  |  | 生产管理用工器具/维修工具/螺丝刀 | 支 | 正常 | 未使用 | 9b733bb428744db7b9f75f7f65b6eec5
一字螺丝刀#4（许旭） | #4 | 15×1500mm | 茂名供电局 | 电白供电局 | 电白供电局 | 岭门配电运维班 | 杨强民 |  |  | 许旭个人工具包 | D | C A TA92 | 0309 C A TA92 9969404 D | 生产手工具 | 电白县顺源物资有限公司 | 2018-01-01 | 无出厂编号 | 2020-08-17 | 120 | 2028-01-01 |  |  |  |  | 生产管理用工器具/维修工具/螺丝刀 | 支 | 正常 | 未使用 | a9b0704cad8544a285caf22dbbd9ce6c
一字螺丝刀#5（叶志舜） | #5 | 15×1500mm | 茂名供电局 | 电白供电局 | 电白供电局 | 岭门配电运维班 | 杨强民 |  |  | 叶志舜个人工具包 | D | C A TA92 | 0309 C A TA92 3759621 D | 生产手工具 | 电白县顺源物资有限公司 | 2018-01-01 | 无出厂编号 | 2020-08-17 | 120 | 2028-01-01 |  |  |  |  | 生产管理用工器具/维修工具/螺丝刀 | 支 | 正常 | 未使用 | a38d7f5f9757486b9405c12896ad6ccc
一字螺丝刀#6（包凯宁） | #6 | 15×1500mm | 茂名供电局 | 电白供电局 | 电白供电局 | 岭门配电运维班 | 杨强民 |  |  | 包凯宁个人工具包 | D | C A TA92 | 0309 C A TA92 8012727 D | 生产手工具 | 电白县顺源物资有限公司 | 2018-01-01 | 无出厂编号 | 2020-08-17 | 120 | 2028-01-01 |  |  |  |  | 生产管理用工器具/维修工具/螺丝刀 | 支 | 正常 | 未使用 | 061e912b91f948349fa047914d8bd11e
一字螺丝刀#7（蔡李进） | #7 | 15×1500mm | 茂名供电局 | 电白供电局 | 电白供电局 | 岭门配电运维班 | 杨强民 |  |  | 蔡李进个人工具包 | D | C A TA92 | 0309 C A TA92 4386851 D | 生产手工具 | 电白县顺源物资有限公司 | 2018-01-01 | 无出厂编号 | 2020-08-17 | 120 | 2028-01-01 |  |  |  |  | 生产管理用工器具/维修工具/螺丝刀 | 支 | 正常 | 未使用 | 4d2cccb79afa4c2f8c9f1d9ec6c062c9
一字螺丝刀#8（陈雄辉） | #8 | 15×1500mm | 茂名供电局 | 电白供电局 | 电白供电局 | 岭门配电运维班 | 杨强民 |  |  | 陈雄辉个人工具包 | D | C A TA92 | 0309 C A TA92 7079406 D | 生产手工具 | 电白县顺源物资有限公司 | 2018-01-01 | 无出厂编号 | 2020-08-17 | 120 | 2028-01-01 |  |  |  |  | 生产管理用工器具/维修工具/螺丝刀 | 支 | 正常 | 未使用 | e5ca1ff39a12432da194e71e43ffa781
一字螺丝刀#9（黄鹏飞） | #9 | 15×1500mm | 茂名供电局 | 电白供电局 | 电白供电局 | 岭门配电运维班 | 杨强民 |  |  | 黄鹏飞个人工具包 | D | C A TA92 | 0309 C A TA92 1537720 D | 生产手工具 | 电白县顺源物资有限公司 | 2018-01-01 | 无出厂编号 | 2020-08-17 | 120 | 2028-01-01 |  |  |  |  | 生产管理用工器具/维修工具/螺丝刀 | 支 | 正常 | 未使用 | 7ec16f2f4208437383837dbb1dec6c8d
一字螺丝刀#10（杨家亮） | #10 | 15×1500mm | 茂名供电局 | 电白供电局 | 电白供电局 | 岭门配电运维班 | 杨强民 |  |  | 杨家亮个人工具包 | D | C A TA92 | 0309 C A TA92 4392456 D | 生产手工具 | 电白县顺源物资有限公司 | 2018-01-01 | 无出厂编号 | 2020-08-17 | 120 | 2028-01-01 |  |  |  |  | 生产管理用工器具/维修工具/螺丝刀 | 支 | 正常 | 未使用 | 0f18e4b6d5504fb38fa60c85b6a622ad
一字螺丝刀#11（温小芬） | #11 | 15×1500mm | 茂名供电局 | 电白供电局 | 电白供电局 | 岭门配电运维班 | 杨强民 |  |  | 温小芬个人工具包 | D | C A TA92 | 0309 C A TA92 7465539 D | 生产手工具 | 电白县顺源物资有限公司 | 2018-01-01 | 无出厂编号 | 2020-08-17 | 120 | 2028-01-01 |  |  |  |  | 生产管理用工器具/维修工具/螺丝刀 | 支 | 正常 | 未使用 | f7a6924e36b640a8a0bce520df45a930
一字螺丝刀#12（黄怡萍） | #12 | 15×1500mm | 茂名供电局 | 电白供电局 | 电白供电局 | 岭门配电运维班 | 杨强民 |  |  | 黄怡萍个人工具包 | D | C A TA92 | 0309 C A TA92 6435647 D | 生产手工具 | 电白县顺源物资有限公司 | 2018-01-01 | 无出厂编号 | 2020-08-17 | 120 | 2028-01-01 |  |  |  |  | 生产管理用工器具/维修工具/螺丝刀 | 支 | 正常 | 未使用 | f43a0d364dab43c18fff3e154c806ba4
斜嘴钳#2-2（杨胜华） | #2-2 | 不详 | 茂名供电局 | 电白供电局 | 电白供电局 | 岭门配电运维班 | 杨强民 |  |  | 杨胜华个人工具包2 | D | C A TB31 | 0309 C A TB31 2636066 D | 生产手工具 | 不详 | 2018-01-01 | 无出厂编号 | 2020-08-17 | 120 | 2028-01-01 |  |  |  |  | 生产管理用工器具/维修工具/斜口钳 | 把 | 正常 | 未使用 | 13e3f22cae534332a4babaf556fab86f
双梅花扳手#16（杨再） | #16 | 19×22mm | 茂名供电局 | 电白供电局 | 电白供电局 | 岭门配电运维班 | 杨强民 |  |  | 杨再个人工具包 | D | C A TA110 | 0309 C A TA110 3965907 D | 生产手工具 | 不详 | 2018-01-01 | 无出厂编号 | 2020-09-01 | 120 | 2028-01-01 | [6 empty] | 正常 | 未使用 | d3872f8549b04968baa7a5dd9454c29d
双梅花扳手#17（黎瑞辉） | #17 | 19×22mm | 茂名供电局 | 电白供电局 | 电白供电局 | 岭门配电运维班 | 杨强民 |  |  | 黎瑞辉个人工具包 | D | C A TA111 | 0309 C A TA111 7050963 D | 生产手工具 | 不详 | 2018-01-01 | 无出厂编号 | 2020-09-02 | 120 | 2028-01-01 | [6 empty] | 正常 | 未使用 | 02f48e95fe964afcb6775ac77cdda53e
双梅花扳手#18（易景茂） | #18 | 19×22mm | 茂名供电局 | 电白供电局 | 电白供电局 | 岭门配电运维班 | 杨强民 |  |  | 易景茂个人工具包 | D | C A TA112 | 0309 C A TA112 1293481 D | 生产手工具 | 不详 | 2018-01-01 | 无出厂编号 | 2020-09-03 | 120 | 2028-01-01 | [6 empty] | 正常 | 未使用 | cf52e971f8fb4f708f64f77a56bb4107
双梅花扳手#19（戴南疆） | #19 | 19×22mm | 茂名供电局 | 电白供电局 | 电白供电局 | 岭门配电运维班 | 杨强民 |  |  | 戴南疆个人工具包 | D | C A TA113 | 0309 C A TA113 2981601 D | 生产手工具 | 不详 | 2018-01-01 | 无出厂编号 | 2020-09-04 | 120 | 2028-01-01 | [6 empty] | 正常 | 未使用 | 6f8003c01bcd4f9894c86ba9c6d406e7
电工刀#1（许国祥） | #1 | 不详 | 茂名供电局 | 电白供电局 | 电白供电局 | 岭门配电运维班 | 杨强民 |  |  | 许国祥个人工具包 | D | C A TA48 | 0309 C A TA48 7033921 D | 生产手工具 | 不详 | 2018-01-01 | 无出厂编号 | 2020-08-17 | 120 | 2028-01-01 |  |  |  |  | 生产管理用工器具/维修工具/电工刀 | 把 | 正常 | 未使用 | cf3cbc6ab94b4ddf8b41ca18d1383e4f
电工刀#2-1-1（杨胜华） | #2-1-1 | 不详 | 茂名供电局 | 电白供电局 | 电白供电局 | 岭门配电运维班 | 杨强民 |  |  | 杨胜华个人工具包1 | D | C A TA48 | 0309 C A TA48 8267451 D | 生产手工具 | 不详 | 2018-01-01 | 无出厂编号 | 2020-08-17 | 120 | 2028-01-01 |  |  |  |  | 生产管理用工器具/维修工具/电工刀 | 把 | 正常 | 未使用 | a61a14657be24f2bb17197723b9c1981
电工刀#2-1-2（杨胜华） | #2-1-2 | 不详 | 茂名供电局 | 电白供电局 | 电白供电局 | 岭门配电运维班 | 杨强民 |  |  | 杨胜华个人工具包1 | D | C A TA48 | 0309 C A TA48 1349473 D | 生产手工具 | 不详 | 2018-01-01 | 无出厂编号 | 2020-08-17 | 120 | 2028-01-01 |  |  |  |  | 生产管理用工器具/维修工具/电工刀 | 把 | 正常 | 未使用 | 61eb9e8091654cd7bf43d28fd0c58f64
工具包#1（许国祥） | #1 | 不详 | 茂名供电局 | 电白供电局 | 电白供电局 | 岭门配电运维班 | 杨强民 |  |  | 岭门供电所 | D | C A TA65 | 0309 C A TA65 9543995 D | 生产手工具 | 不详 | 2018-01-01 | 无出厂编号 | 2020-08-17 | 120 | 2028-01-01 |  |  |  |  | 生产管理用工器具/维修工具/工具包 | 个 | 正常 | 未使用 | 4391619c1e3448f58636e9d45ec99651
工具包#2-1（杨胜华） | #2-1 | 不详 | 茂名供电局 | 电白供电局 | 电白供电局 | 岭门配电运维班 | 杨强民 |  |  | 岭门供电所 | D | C A TA65 | 0309 C A TA65 8116265 D | 生产手工具 | 不详 | 2018-01-01 | 无出厂编号 | 2020-08-17 | 120 | 2028-01-01 |  |  |  |  | 生产管理用工器具/维修工具/工具包 | 个 | 正常 | 未使用 | 8f8f4ea16caa42f882a97ced8547514a
工具包#2-2（杨胜华） | #2-2 | 不详 | 茂名供电局 | 电白供电局 | 电白供电局 | 岭门配电运维班 | 杨强民 |  |  | 岭门供电所 | D | C A TA65 | 0309 C A TA65 9226496 D | 生产手工具 | 不详 | 2018-01-01 | 无出厂编号 | 2020-08-17 | 120 | 2028-01-01 |  |  |  |  | 生产管理用工器具/维修工具/工具包 | 个 | 正常 | 未使用 | 0f7a3eb2df93433ca0310cc87bbe246b
活动扳手#1（许国祥） | #1 | 不详 | 茂名供电局 | 电白供电局 | 电白供电局 | 岭门配电运维班 | 杨强民 |  |  | 许国祥个人工具包 | D | C A TA70 | 0309 C A TA70 1947158 D | 生产手工具 | 不详 | 2018-01-01 | 无出厂编号 | 2020-08-17 | 120 | 2028-01-01 |  |  |  |  | 生产管理用工器具/维修工具/活动扳手 | 把 | 正常 | 未使用 | 37b03918912d408dbef6de004c99b345
活动扳手#2-1（杨胜华） | #2-1 | 不详 | 茂名供电局 | 电白供电局 | 电白供电局 | 岭门配电运维班 | 杨强民 |  |  | 杨胜华个人工具包1 | D | C A TA71 | 0309 C A TA71 8371457 D | 生产手工具 | 不详 | 2018-01-01 | 无出厂编号 | 2020-08-18 | 120 | 2028-01-01 |  |  |  |  | 生产管理用工器具/维修工具/火花间隙 | 只 | 正常 | 未使用 | 14f4587c3d8c417cb4a0b2950b6d5f73
活动扳手#3-1（杨文若） | #3-1 | 不详 | 茂名供电局 | 电白供电局 | 电白供电局 | 岭门配电运维班 | 杨强民 |  |  | 杨文若个人工具包 | D | C A TA72 | 0309 C A TA72 5977559 D | 生产手工具 | 不详 | 2018-01-01 | 无出厂编号 | 2020-08-19 | 120 | 2028-01-01 |  |  |  |  | 生产管理用工器具/维修工具/棘轮扳手 | 把 | 正常 | 未使用 | 1ae8e54c73e345e6b26375ac6f09b634
活动扳手#4（许旭） | #4 | 不详 | 茂名供电局 | 电白供电局 | 电白供电局 | 岭门配电运维班 | 杨强民 |  |  | 许旭个人工具包 | D | C A TA73 | 0309 C A TA73 9153397 D | 生产手工具 | 不详 | 2018-01-01 | 无出厂编号 | 2020-08-20 | 120 | 2028-01-01 |  |  |  |  | 生产管理用工器具/维修工具/棘轮扳手组套 | 套 | 正常 | 未使用 | 6aa7cdd585694dab90f9ff45c22688e9
活动扳手#5（叶志舜） | #5 | 不详 | 茂名供电局 | 电白供电局 | 电白供电局 | 岭门配电运维班 | 杨强民 |  |  | 叶志舜个人工具包 | D | C A TA74 | 0309 C A TA74 4768667 D | 生产手工具 | 不详 | 2018-01-01 | 无出厂编号 | 2020-08-21 | 120 | 2028-01-01 |  |  |  |  | 生产管理用工器具/维修工具/棘轮电缆剪 | 把 | 正常 | 未使用 | 32b95c217155412eaf5369029f069be8
活动扳手#6（包凯宁） | #6 | 不详 | 茂名供电局 | 电白供电局 | 电白供电局 | 岭门配电运维班 | 杨强民 |  |  | 包凯宁个人工具包 | D | C A TA75 | 0309 C A TA75 4669936 D | 生产手工具 | 不详 | 2018-01-01 | 无出厂编号 | 2020-08-22 | 120 | 2028-01-01 |  |  |  |  | 生产管理用工器具/维修工具/加长套筒 | 把 | 正常 | 未使用 | 5ec6b5035fc84184a77646c14135036f
活动扳手#7（蔡李进） | #7 | 不详 | 茂名供电局 | 电白供电局 | 电白供电局 | 岭门配电运维班 | 杨强民 |  |  | 蔡李进个人工具包 | D | C A TA76 | 0309 C A TA76 0042224 D | 生产手工具 | 不详 | 2018-01-01 | 无出厂编号 | 2020-08-23 | 120 | 2028-01-01 |  |  |  |  | 生产管理用工器具/维修工具/尖嘴钳 | 把 | 正常 | 未使用 | f978024740f94990a1f699fd07b6bdc8
活动扳手#8（陈雄辉） | #8 | 不详 | 茂名供电局 | 电白供电局 | 电白供电局 | 岭门配电运维班 | 杨强民 |  |  | 陈雄辉个人工具包 | D | C A TA77 | 0309 C A TA77 6912765 D | 生产手工具 | 不详 | 2018-01-01 | 无出厂编号 | 2020-08-24 | 120 | 2028-01-01 |  |  |  |  | 生产管理用工器具/维修工具/剪刀 | 把 | 正常 | 未使用 | 12429978159e443fbc82df2cbe1a2913
活动扳手#9（黄鹏飞） | #9 | 不详 | 茂名供电局 | 电白供电局 | 电白供电局 | 岭门配电运维班 | 杨强民 |  |  | 黄鹏飞个人工具包 | D | C A TA78 | 0309 C A TA78 1974734 D | 生产手工具 | 不详 | 2018-01-01 | 无出厂编号 | 2020-08-25 | 120 | 2028-01-01 |  |  |  |  | 生产管理用工器具/维修工具/角尺 | 把 | 正常 | 未使用 | 1c95e85fa0a6462595d9aa26e193081b
活动扳手#10（杨家亮） | #10 | 不详 | 茂名供电局 | 电白供电局 | 电白供电局 | 岭门配电运维班 | 杨强民 |  |  | 杨家亮个人工具包 | D | C A TA79 | 0309 C A TA79 0304925 D | 生产手工具 | 不详 | 2018-01-01 | 无出厂编号 | 2020-08-26 | 120 | 2028-01-01 |  |  |  |  | 生产管理用工器具/维修工具/锦纶绳 | 条 | 正常 | 未使用 | 14c0bafde79f40df9498462e14ec6b19
活动扳手#11（温小芬） | #11 | 不详 | 茂名供电局 | 电白供电局 | 电白供电局 | 岭门配电运维班 | 杨强民 |  |  | 温小芬个人工具包 | D | C A TA80 | 0309 C A TA80 5843016 D | 生产手工具 | 不详 | 2018-01-01 | 无出厂编号 | 2020-08-27 | 120 | 2028-01-01 |  |  |  |  | 生产管理用工器具/维修工具/锯弓 | 把 | 正常 | 未使用 | e297f4a972464d08b70a34748ae5399d
活动扳手#12（黄怡萍） | #12 | 不详 | 茂名供电局 | 电白供电局 | 电白供电局 | 岭门配电运维班 | 杨强民 |  |  | 黄怡萍个人工具包 | D | C A TA81 | 0309 C A TA81 6503888 D | 生产手工具 | 不详 | 2018-01-01 | 无出厂编号 | 2020-08-28 | 120 | 2028-01-01 |  |  |  |  | 生产管理用工器具/维修工具/绝缘扳手 | 把 | 正常 | 未使用 | 4c239d04c594497fb007d8241807161a
活动扳手#13（蔡志珩） | #13 | 不详 | 茂名供电局 | 电白供电局 | 电白供电局 | 岭门配电运维班 | 杨强民 |  |  | 蔡志珩个人工具包 | D | C A TA82 | 0309 C A TA82 1921110 D | 生产手工具 | 不详 | 2018-01-01 | 无出厂编号 | 2020-08-29 | 120 | 2028-01-01 |  |  |  |  | 生产管理用工器具/维修工具/绝缘测距尺 | 把 | 正常 | 未使用 | d7af91bce7e24075a728887fe3955012
活动扳手#14（冯新祥） | #14 | 不详 | 茂名供电局 | 电白供电局 | 电白供电局 | 岭门配电运维班 | 杨强民 |  |  | 冯新祥个人工具包 | D | C A TA83 | 0309 C A TA83 1100845 D | 生产手工具 | 不详 | 2018-01-01 | 无出厂编号 | 2020-08-30 | 120 | 2028-01-01 |  |  |  |  | 生产管理用工器具/维修工具/绝缘螺丝刀 | 把 | 正常 | 未使用 | e1a7160351a94385975b579e9d5ae5f9
活动扳手#15（杨强民） | #15 | 不详 | 茂名供电局 | 电白供电局 | 电白供电局 | 岭门配电运维班 | 杨强民 |  |  | 杨强民个人工具包 | D | C A TA84 | 0309 C A TA84 6306811 D | 生产手工具 | 不详 | 2018-01-01 | 无出厂编号 | 2020-08-31 | 120 | 2028-01-01 |  |  |  |  | 生产管理用工器具/维修工具/卡簧钳 | 把 | 正常 | 未使用 | 46fd05ceac2f4d1fb66b29d000f477dc
活动扳手#16（杨再） | #16 | 不详 | 茂名供电局 | 电白供电局 | 电白供电局 | 岭门配电运维班 | 杨强民 |  |  | 杨再个人工具包 | D | C A TA85 | 0309 C A TA85 4512269 D | 生产手工具 | 不详 | 2018-01-01 | 无出厂编号 | 2020-09-01 | 120 | 2028-01-01 |  |  |  |  | 生产管理用工器具/维修工具/卡线刀 | 把 | 正常 | 未使用 | cc86c395d21b44df8cd2b44b5a26168f
活动扳手#17（黎瑞辉） | #17 | 不详 | 茂名供电局 | 电白供电局 | 电白供电局 | 岭门配电运维班 | 杨强民 |  |  | 黎瑞辉个人工具包 | D | C A TA86 | 0309 C A TA86 8235911 D | 生产手工具 | 不详 | 2018-01-01 | 无出厂编号 | 2020-09-02 | 120 | 2028-01-01 |  |  |  |  | 生产管理用工器具/维修工具/开口扳手 | 把 | 正常 | 未使用 | d718f1488d9f4c59a8dbd758b61f4720
开口扳手#1（许国祥） | #1 | 14×17mm | 茂名供电局 | 电白供电局 | 电白供电局 | 岭门配电运维班 | 杨强民 |  |  | 许国祥个人工具包 | D | C A TA86 | 0309 C A TA86 2335236 D | 生产手工具 | 不详 | 2018-01-01 | 无出厂编号 | 2020-08-17 | 120 | 2028-01-01 |  |  |  |  | 生产管理用工器具/维修工具/开口扳手 | 把 | 正常 | 未使用 | e9c8f127281244ce803d1f0d87042de8
开口扳手#2-1（杨胜华） | #2-1 | 17×19mm | 茂名供电局 | 电白供电局 | 电白供电局 | 岭门配电运维班 | 杨强民 |  |  | 杨胜华个人工具包1 | D | C A TA86 | 0309 C A TA86 8050347 D | 生产手工具 | 不详 | 2018-01-01 | 无出厂编号 | 2020-08-17 | 120 | 2028-01-01 |  |  |  |  | 生产管理用工器具/维修工具/开口扳手 | 把 | 正常 | 未使用 | 31677e3b28b84f4580f061df2bb624c2
活动扳手#18（易景茂） | #18 | 不详 | 茂名供电局 | 电白供电局 | 电白供电局 | 岭门配电运维班 | 杨强民 |  |  | 易景茂个人工具包 | D | C A TA87 | 0309 C A TA87 5949963 D | 生产手工具 | 不详 | 2018-01-01 | 无出厂编号 | 2020-09-03 | 120 | 2028-01-01 |  |  |  |  | 生产管理用工器具/维修工具/砍刀 | 把 | 正常 | 未使用 | 5c2e2bb9b6f64d9789732e85608fb84b
活动扳手#19（戴南疆） | #19 | 不详 | 茂名供电局 | 电白供电局 | 电白供电局 | 岭门配电运维班 | 杨强民 |  |  | 戴南疆个人工具包 | D | C A TA88 | 0309 C A TA88 2208814 D | 生产手工具 | 不详 | 2018-01-01 | 无出厂编号 | 2020-09-04 | 120 | 2028-01-01 |  |  |  |  | 生产管理用工器具/维修工具/拉锯 | 把 | 正常 | 未使用 | 520aa9ad51594dddbcc3e0fbf2c8f211
铁锤#2-2（杨胜华） | #2-2 | 不详 | 茂名供电局 | 电白供电局 | 电白供电局 | 岭门配电运维班 | 杨强民 |  |  | 杨胜华个人工具包2 | D | C A TB12 | 0309 C A TB12 9790992 D | 生产手工具 | 不详 | 2018-01-01 | 无出厂编号 | 2020-08-17 | 120 | 2028-01-01 |  |  |  |  | 生产管理用工器具/维修工具/手锤 | 把 | 正常 | 未使用 | d8c513200ffd47e98965ea070eb2e2ed
双梅花扳手#6（包凯宁） | #6 | 19×22mm | 茂名供电局 | 电白供电局 | 电白供电局 | 岭门配电运维班 | 杨强民 |  |  | 包凯宁个人工具包 | D | C A TA100 | 0309 C A TA100 0542754 D | 生产手工具 | 不详 | 2018-01-01 | 无出厂编号 | 2020-08-22 | 120 | 2028-01-01 | [6 empty] | 正常 | 未使用 | 018d5616fa004ffabf1c6c84e7961382
双梅花扳手#7（蔡李进） | #7 | 19×22mm | 茂名供电局 | 电白供电局 | 电白供电局 | 岭门配电运维班 | 杨强民 |  |  | 蔡李进个人工具包 | D | C A TA101 | 0309 C A TA101 7956233 D | 生产手工具 | 不详 | 2018-01-01 | 无出厂编号 | 2020-08-23 | 120 | 2028-01-01 | [6 empty] | 正常 | 未使用 | 1a2433758a3a4cddbdd31799a76dd697
双梅花扳手#8（陈雄辉） | #8 | 19×22mm | 茂名供电局 | 电白供电局 | 电白供电局 | 岭门配电运维班 | 杨强民 |  |  | 陈雄辉个人工具包 | D | C A TA102 | 0309 C A TA102 6950030 D | 生产手工具 | 不详 | 2018-01-01 | 无出厂编号 | 2020-08-24 | 120 | 2028-01-01 | [6 empty] | 正常 | 未使用 | 2676ffc5c4934745805bb2f812bf7b19
双梅花扳手#9（黄鹏飞） | #9 | 19×22mm | 茂名供电局 | 电白供电局 | 电白供电局 | 岭门配电运维班 | 杨强民 |  |  | 黄鹏飞个人工具包 | D | C A TA103 | 0309 C A TA103 4069709 D | 生产手工具 | 不详 | 2018-01-01 | 无出厂编号 | 2020-08-25 | 120 | 2028-01-01 | [6 empty] | 正常 | 未使用 | d00ac80a1062448c921cc27714b949d7
双梅花扳手#10（杨家亮） | #10 | 19×22mm | 茂名供电局 | 电白供电局 | 电白供电局 | 岭门配电运维班 | 杨强民 |  |  | 杨家亮个人工具包 | D | C A TA104 | 0309 C A TA104 9746139 D | 生产手工具 | 不详 | 2018-01-01 | 无出厂编号 | 2020-08-26 | 120 | 2028-01-01 | [6 empty] | 正常 | 未使用 | 5baf83ddc15b421795779a8a464c21e9
双梅花扳手#11（温小芬） | #11 | 19×22mm | 茂名供电局 | 电白供电局 | 电白供电局 | 岭门配电运维班 | 杨强民 |  |  | 温小芬个人工具包 | D | C A TA105 | 0309 C A TA105 0864935 D | 生产手工具 | 不详 | 2018-01-01 | 无出厂编号 | 2020-08-27 | 120 | 2028-01-01 | [6 empty] | 正常 | 未使用 | 011e6e5f7f9140c19c3b2dd4121031c4
双梅花扳手#12（黄怡萍） | #12 | 19×22mm | 茂名供电局 | 电白供电局 | 电白供电局 | 岭门配电运维班 | 杨强民 |  |  | 黄怡萍个人工具包 | D | C A TA106 | 0309 C A TA106 1797293 D | 生产手工具 | 不详 | 2018-01-01 | 无出厂编号 | 2020-08-28 | 120 | 2028-01-01 | [6 empty] | 正常 | 未使用 | 632e69025f6147c3afda5d52a98a1ad2
双梅花扳手#13（蔡志珩） | #13 | 19×22mm | 茂名供电局 | 电白供电局 | 电白供电局 | 岭门配电运维班 | 杨强民 |  |  | 蔡志珩个人工具包 | D | C A TA107 | 0309 C A TA107 4437832 D | 生产手工具 | 不详 | 2018-01-01 | 无出厂编号 | 2020-08-29 | 120 | 2028-01-01 | [6 empty] | 正常 | 未使用 | 599b98faa8bf4307b31090724428c56e
双梅花扳手#14（冯新祥） | #14 | 19×22mm | 茂名供电局 | 电白供电局 | 电白供电局 | 岭门配电运维班 | 杨强民 |  |  | 冯新祥个人工具包 | D | C A TA108 | 0309 C A TA108 2964904 D | 生产手工具 | 不详 | 2018-01-01 | 无出厂编号 | 2020-08-30 | 120 | 2028-01-01 | [6 empty] | 正常 | 未使用 | 5ee20288a71b4e32937ae46d9af580b6
双梅花扳手#15（杨强民） | #15 | 19×22mm | 茂名供电局 | 电白供电局 | 电白供电局 | 岭门配电运维班 | 杨强民 |  |  | 杨强民个人工具包 | D | C A TA109 | 0309 C A TA109 3227589 D | 生产手工具 | 不详 | 2018-01-01 | 无出厂编号 | 2020-08-31 | 120 | 2028-01-01 | [6 empty] | 正常 | 未使用 | 6d516ff647bd41a69ca3ed54440b2240
一字螺丝刀#1（许国祥） | #1 | 15×1500mm | 茂名供电局 | 电白供电局 | 电白供电局 | 岭门配电运维班 | 杨强民 |  |  | 许国祥个人工具包 | D | C A TA92 | 0309 C A TA92 4386458 D | 生产手工具 | 电白县顺源物资有限公司 | 2018-01-01 | 无出厂编号 | 2020-08-17 | 120 | 2028-01-01 |  |  |  |  | 生产管理用工器具/维修工具/螺丝刀 | 支 | 正常 | 未使用 | bf9299910fcf4feabbddf838ab83a1a0
双梅花扳手#13（蔡志珩） | #13 | 10×12mm | 茂名供电局 | 电白供电局 | 电白供电局 | 岭门配电运维班 | 杨强民 |  |  | 蔡志珩个人工具包 | D | C A TA95 | 0309 C A TA95 9597394 D | 生产手工具 | 不详 | 2018-01-01 | 无出厂编号 | 2020-08-17 | 120 | 2028-01-01 |  |  |  |  | 生产管理用工器具/维修工具/梅花扳手 | 把 | 正常 | 未使用 | c46bf75f6fef423cb45999a5c017d8cd
双梅花扳手#14（冯新祥） | #14 | 10×12mm | 茂名供电局 | 电白供电局 | 电白供电局 | 岭门配电运维班 | 杨强民 |  |  | 冯新祥个人工具包 | D | C A TA95 | 0309 C A TA95 6109724 D | 生产手工具 | 不详 | 2018-01-01 | 无出厂编号 | 2020-08-17 | 120 | 2028-01-01 |  |  |  |  | 生产管理用工器具/维修工具/梅花扳手 | 把 | 正常 | 未使用 | 59d692a82503409b878afec579694e2c
双梅花扳手#15（杨强民） | #15 | 10×12mm | 茂名供电局 | 电白供电局 | 电白供电局 | 岭门配电运维班 | 杨强民 |  |  | 杨强民个人工具包 | D | C A TA95 | 0309 C A TA95 6657970 D | 生产手工具 | 不详 | 2018-01-01 | 无出厂编号 | 2020-08-17 | 120 | 2028-01-01 |  |  |  |  | 生产管理用工器具/维修工具/梅花扳手 | 把 | 正常 | 未使用 | e531f06bc01244f685b2e29651c585d1
双梅花扳手#16（杨再） | #16 | 10×12mm | 茂名供电局 | 电白供电局 | 电白供电局 | 岭门配电运维班 | 杨强民 |  |  | 杨再个人工具包 | D | C A TA95 | 0309 C A TA95 5474024 D | 生产手工具 | 不详 | 2018-01-01 | 无出厂编号 | 2020-08-17 | 120 | 2028-01-01 |  |  |  |  | 生产管理用工器具/维修工具/梅花扳手 | 把 | 正常 | 未使用 | 2ccf6bfe149a4cde84f2ec31f842e73d
双梅花扳手#18（易景茂） | #18 | 10×12mm | 茂名供电局 | 电白供电局 | 电白供电局 | 岭门配电运维班 | 杨强民 |  |  | 易景茂个人工具包 | D | C A TA95 | 0309 C A TA95 2929915 D | 生产手工具 | 不详 | 2018-01-01 | 无出厂编号 | 2020-08-17 | 120 | 2028-01-01 |  |  |  |  | 生产管理用工器具/维修工具/梅花扳手 | 把 | 正常 | 未使用 | 841635f7eb43429e9e7aae5952389db7
双梅花扳手#19（戴南疆） | #19 | 10×12mm | 茂名供电局 | 电白供电局 | 电白供电局 | 岭门配电运维班 | 杨强民 |  |  | 戴南疆个人工具包 | D | C A TA95 | 0309 C A TA95 2089727 D | 生产手工具 | 不详 | 2018-01-01 | 无出厂编号 | 2020-08-17 | 120 | 2028-01-01 |  |  |  |  | 生产管理用工器具/维修工具/梅花扳手 | 把 | 正常 | 未使用 | 3e4580c507a643cd89f8b752b78536cb
双梅花扳手#1（许国祥） | #1 | 12×14mm | 茂名供电局 | 电白供电局 | 电白供电局 | 岭门配电运维班 | 杨强民 |  |  | 许国祥个人工具包 | D | C A TA95 | 0309 C A TA95 3067125 D | 生产手工具 | 不详 | 2018-01-01 | 无出厂编号 | 2020-08-17 | 120 | 2028-01-01 |  |  |  |  | 生产管理用工器具/维修工具/梅花扳手 | 把 | 正常 | 未使用 | 8335729bebf94340bec84e1e9b2c44c9
双梅花扳手#1（许国祥） | #1 | 14×17mm | 茂名供电局 | 电白供电局 | 电白供电局 | 岭门配电运维班 | 杨强民 |  |  | 许国祥个人工具包 | D | C A TA95 | 0309 C A TA95 1232714 D | 生产手工具 | 不详 | 2018-01-01 | 无出厂编号 | 2020-08-17 | 120 | 2028-01-01 |  |  |  |  | 生产管理用工器具/维修工具/梅花扳手 | 把 | 正常 | 未使用 | f8e13af882b34f92a7411c6ddd295148
双梅花扳手#2-1（杨胜华） | #2-1 | 14×17mm | 茂名供电局 | 电白供电局 | 电白供电局 | 岭门配电运维班 | 杨强民 |  |  | 杨胜华个人工具包1 | D | C A TA95 | 0309 C A TA95 4956426 D | 生产手工具 | 不详 | 2018-01-01 | 无出厂编号 | 2020-08-17 | 120 | 2028-01-01 |  |  |  |  | 生产管理用工器具/维修工具/梅花扳手 | 把 | 正常 | 未使用 | 107978ff7acc423d9549e10ae562a600
双梅花扳手#3-1（杨文若） | #3-1 | 14×17mm | 茂名供电局 | 电白供电局 | 电白供电局 | 岭门配电运维班 | 杨强民 |  |  | 杨文若个人工具包 | D | C A TA95 | 0309 C A TA95 1787992 D | 生产手工具 | 不详 | 2018-01-01 | 无出厂编号 | 2020-08-17 | 120 | 2028-01-01 |  |  |  |  | 生产管理用工器具/维修工具/梅花扳手 | 把 | 正常 | 未使用 | fe37959134df4336b5d468d38f4f29e5
双梅花扳手#4（许旭） | #4 | 14×17mm | 茂名供电局 | 电白供电局 | 电白供电局 | 岭门配电运维班 | 杨强民 |  |  | 许旭个人工具包 | D | C A TA95 | 0309 C A TA95 8287557 D | 生产手工具 | 不详 | 2018-01-01 | 无出厂编号 | 2020-08-17 | 120 | 2028-01-01 |  |  |  |  | 生产管理用工器具/维修工具/梅花扳手 | 把 | 正常 | 未使用 | 5be632381ef841019703dccabae82545
双梅花扳手#5（叶志舜） | #5 | 14×17mm | 茂名供电局 | 电白供电局 | 电白供电局 | 岭门配电运维班 | 杨强民 |  |  | 叶志舜个人工具包 | D | C A TA95 | 0309 C A TA95 9310233 D | 生产手工具 | 不详 | 2018-01-01 | 无出厂编号 | 2020-08-17 | 120 | 2028-01-01 |  |  |  |  | 生产管理用工器具/维修工具/梅花扳手 | 把 | 正常 | 未使用 | d574c5cbfc504a9fb55c8f5a1717d4e0
双梅花扳手#6（包凯宁） | #6 | 14×17mm | 茂名供电局 | 电白供电局 | 电白供电局 | 岭门配电运维班 | 杨强民 |  |  | 包凯宁个人工具包 | D | C A TA95 | 0309 C A TA95 2840337 D | 生产手工具 | 不详 | 2018-01-01 | 无出厂编号 | 2020-08-17 | 120 | 2028-01-01 |  |  |  |  | 生产管理用工器具/维修工具/梅花扳手 | 把 | 正常 | 未使用 | 356ba8233edf48e6ac279c8dd6d320ab
双梅花扳手#8（陈雄辉） | #8 | 14×17mm | 茂名供电局 | 电白供电局 | 电白供电局 | 岭门配电运维班 | 杨强民 |  |  | 陈雄辉个人工具包 | D | C A TA95 | 0309 C A TA95 0767018 D | 生产手工具 | 不详 | 2018-01-01 | 无出厂编号 | 2020-08-17 | 120 | 2028-01-01 |  |  |  |  | 生产管理用工器具/维修工具/梅花扳手 | 把 | 正常 | 未使用 | cf3b0c139a064d38991fbacb7b008e33
双梅花扳手#9（黄鹏飞） | #9 | 14×17mm | 茂名供电局 | 电白供电局 | 电白供电局 | 岭门配电运维班 | 杨强民 |  |  | 黄鹏飞个人工具包 | D | C A TA95 | 0309 C A TA95 1919944 D | 生产手工具 | 不详 | 2018-01-01 | 无出厂编号 | 2020-08-17 | 120 | 2028-01-01 |  |  |  |  | 生产管理用工器具/维修工具/梅花扳手 | 把 | 正常 | 未使用 | fc5959b53f1f4167a4f2670093de2c85
双梅花扳手#10（杨家亮） | #10 | 14×17mm | 茂名供电局 | 电白供电局 | 电白供电局 | 岭门配电运维班 | 杨强民 |  |  | 杨家亮个人工具包 | D | C A TA95 | 0309 C A TA95 5733441 D | 生产手工具 | 不详 | 2018-01-01 | 无出厂编号 | 2020-08-17 | 120 | 2028-01-01 |  |  |  |  | 生产管理用工器具/维修工具/梅花扳手 | 把 | 正常 | 未使用 | 94caebe7c9e94abdb1593d1b835f3425
双梅花扳手#11（温小芬） | #11 | 14×17mm | 茂名供电局 | 电白供电局 | 电白供电局 | 岭门配电运维班 | 杨强民 |  |  | 温小芬个人工具包 | D | C A TA95 | 0309 C A TA95 8103294 D | 生产手工具 | 不详 | 2018-01-01 | 无出厂编号 | 2020-08-17 | 120 | 2028-01-01 |  |  |  |  | 生产管理用工器具/维修工具/梅花扳手 | 把 | 正常 | 未使用 | b02e6f78874945938e451e94a242bfea
双梅花扳手#12（黄怡萍） | #12 | 14×17mm | 茂名供电局 | 电白供电局 | 电白供电局 | 岭门配电运维班 | 杨强民 |  |  | 黄怡萍个人工具包 | D | C A TA95 | 0309 C A TA95 4700904 D | 生产手工具 | 不详 | 2018-01-01 | 无出厂编号 | 2020-08-17 | 120 | 2028-01-01 |  |  |  |  | 生产管理用工器具/维修工具/梅花扳手 | 把 | 正常 | 未使用 | 967b13cb4f0d4c99a31684a9b53325f6
双梅花扳手#13（蔡志珩） | #13 | 14×17mm | 茂名供电局 | 电白供电局 | 电白供电局 | 岭门配电运维班 | 杨强民 |  |  | 蔡志珩个人工具包 | D | C A TA95 | 0309 C A TA95 7446265 D | 生产手工具 | 不详 | 2018-01-01 | 无出厂编号 | 2020-08-17 | 120 | 2028-01-01 |  |  |  |  | 生产管理用工器具/维修工具/梅花扳手 | 把 | 正常 | 未使用 | fcc1cc5e806c401dba5790ab41e09cd9
双梅花扳手#14（冯新祥） | #14 | 12×14mm | 茂名供电局 | 电白供电局 | 电白供电局 | 岭门配电运维班 | 杨强民 |  |  | 冯新祥个人工具包 | D | C A TA95 | 0309 C A TA95 6383575 D | 生产手工具 | 不详 | 2018-01-01 | 无出厂编号 | 2020-08-17 | 120 | 2028-01-01 |  |  |  |  | 生产管理用工器具/维修工具/梅花扳手 | 把 | 正常 | 未使用 | 8c9fb1603dc74f088a150d137baa5396
双梅花扳手#14（冯新祥） | #14 | 14×15mm | 茂名供电局 | 电白供电局 | 电白供电局 | 岭门配电运维班 | 杨强民 |  |  | 冯新祥个人工具包 | D | C A TA95 | 0309 C A TA95 9452055 D | 生产手工具 | 不详 | 2018-01-01 | 无出厂编号 | 2020-08-17 | 120 | 2028-01-01 |  |  |  |  | 生产管理用工器具/维修工具/梅花扳手 | 把 | 正常 | 未使用 | 4968a0b0ceda4a9b91359c0475281ccd
双梅花扳手#14-1（冯新祥） | #14-1 | 14×17mm | 茂名供电局 | 电白供电局 | 电白供电局 | 岭门配电运维班 | 杨强民 |  |  | 冯新祥个人工具包 | D | C A TA95 | 0309 C A TA95 5381677 D | 生产手工具 | 不详 | 2018-01-01 | 无出厂编号 | 2020-08-17 | 120 | 2028-01-01 |  |  |  |  | 生产管理用工器具/维修工具/梅花扳手 | 把 | 正常 | 未使用 | f528efc93b904ec7b88c2e9fb87fa17b
双梅花扳手#14-2（冯新祥） | #14-2 | 14×17mm | 茂名供电局 | 电白供电局 | 电白供电局 | 岭门配电运维班 | 杨强民 |  |  | 冯新祥个人工具包 | D | C A TA95 | 0309 C A TA95 3446705 D | 生产手工具 | 不详 | 2018-01-01 | 无出厂编号 | 2020-08-17 | 120 | 2028-01-01 |  |  |  |  | 生产管理用工器具/维修工具/梅花扳手 | 把 | 正常 | 未使用 | 1f0ea3fbab6845cf8ac0c2690639239a
双梅花扳手#15（杨强民） | #15 | 14×17mm | 茂名供电局 | 电白供电局 | 电白供电局 | 岭门配电运维班 | 杨强民 |  |  | 杨强民个人工具包 | D | C A TA95 | 0309 C A TA95 8798914 D | 生产手工具 | 不详 | 2018-01-01 | 无出厂编号 | 2020-08-17 | 120 | 2028-01-01 |  |  |  |  | 生产管理用工器具/维修工具/梅花扳手 | 把 | 正常 | 未使用 | 0892ceb1675144418da98103e6996f7b
双梅花扳手#16（杨再） | #16 | 14×17mm | 茂名供电局 | 电白供电局 | 电白供电局 | 岭门配电运维班 | 杨强民 |  |  | 杨再个人工具包 | D | C A TA95 | 0309 C A TA95 4441685 D | 生产手工具 | 不详 | 2018-01-01 | 无出厂编号 | 2020-08-17 | 120 | 2028-01-01 |  |  |  |  | 生产管理用工器具/维修工具/梅花扳手 | 把 | 正常 | 未使用 | e430fa4be6cc4fcca8f5e73e4513ec1d
双梅花扳手#17（黎瑞辉） | #17 | 14×17mm | 茂名供电局 | 电白供电局 | 电白供电局 | 岭门配电运维班 | 杨强民 |  |  | 黎瑞辉个人工具包 | D | C A TA95 | 0309 C A TA95 8274134 D | 生产手工具 | 不详 | 2018-01-01 | 无出厂编号 | 2020-08-17 | 120 | 2028-01-01 |  |  |  |  | 生产管理用工器具/维修工具/梅花扳手 | 把 | 正常 | 未使用 | caf7762db92f48e086fced1d7f8dd555
双梅花扳手#18（易景茂） | #18 | 14×17mm | 茂名供电局 | 电白供电局 | 电白供电局 | 岭门配电运维班 | 杨强民 |  |  | 易景茂个人工具包 | D | C A TA95 | 0309 C A TA95 0491568 D | 生产手工具 | 不详 | 2018-01-01 | 无出厂编号 | 2020-08-17 | 120 | 2028-01-01 |  |  |  |  | 生产管理用工器具/维修工具/梅花扳手 | 把 | 正常 | 未使用 | ee6ccc1e8ee446c587f73d33174492b2
双梅花扳手#19（戴南疆） | #19 | 14×17mm | 茂名供电局 | 电白供电局 | 电白供电局 | 岭门配电运维班 | 杨强民 |  |  | 戴南疆个人工具包 | D | C A TA95 | 0309 C A TA95 5008829 D | 生产手工具 | 不详 | 2018-01-01 | 无出厂编号 | 2020-08-17 | 120 | 2028-01-01 |  |  |  |  | 生产管理用工器具/维修工具/梅花扳手 | 把 | 正常 | 未使用 | 3514541d94d840a899f1788c7e039d6b
双梅花扳手#3-2（杨文若） | #3-2 | 14×17mm | 茂名供电局 | 电白供电局 | 电白供电局 | 岭门配电运维班 | 杨强民 |  |  | 杨文若个人工具包 | D | C A TA95 | 0309 C A TA95 6535472 D | 生产手工具 | 不详 | 2018-01-01 | 无出厂编号 | 2020-08-17 | 120 | 2028-01-01 |  |  |  |  | 生产管理用工器具/维修工具/梅花扳手 | 把 | 正常 | 未使用 | 82a5ad448703414d95552e7c2b63b397
双梅花扳手#3（杨文若） | #3 | 19×22mm | 茂名供电局 | 电白供电局 | 电白供电局 | 岭门配电运维班 | 杨强民 |  |  | 杨文若个人工具包 | D | C A TA97 | 0309 C A TA97 0987654 D | 生产手工具 | 不详 | 2018-01-01 | 无出厂编号 | 2020-08-19 | 120 | 2028-01-01 |  |  |  |  | 生产管理用工器具/维修工具/内六角扳手 | 把 | 正常 | 未使用 | 4aa02affee324849ba5dad515dd3a1bd
双梅花扳手#4（许旭） | #4 | 19×22mm | 茂名供电局 | 电白供电局 | 电白供电局 | 岭门配电运维班 | 杨强民 |  |  | 许旭个人工具包 | D | C A TA98 | 0309 C A TA98 1469704 D | 生产手工具 | 不详 | 2018-01-01 | 无出厂编号 | 2020-08-20 | 120 | 2028-01-01 |  |  |  |  | 生产管理用工器具/维修工具/皮带冲 | 只 | 正常 | 未使用 | 53714dd0bcd340ff8619a4b2b73a9dd3
双梅花扳手#5（叶志舜） | #5 | 19×22mm | 茂名供电局 | 电白供电局 | 电白供电局 | 岭门配电运维班 | 杨强民 |  |  | 叶志舜个人工具包 | D | C A TA99 | 0309 C A TA99 3140361 D | 生产手工具 | 不详 | 2018-01-01 | 无出厂编号 | 2020-08-21 | 120 | 2028-01-01 |  |  |  |  | 生产管理用工器具/维修工具/皮卷尺 | 把 | 正常 | 未使用 | af6cba5639b344fd9610aac8b335c422
验电笔#1（许国祥） | #1 | 低压电子式验电笔 | 茂名供电局 | 电白供电局 | 电白供电局 | 岭门配电运维班 | 杨强民 |  |  | 许国祥个人工具包 | D | C A TA47 | 0309 C A TA47 7153236 D | 生产手工具 | 保定阳光电力设备有限公司 | 2018-01-01 | 无出厂编号 | 2020-08-17 | 120 | 2028-01-01 |  |  |  |  | 生产管理用工器具/维修工具/低压验电笔 | 支 | 正常 | 未使用 | acd01071ffb244a7a83502828d479a6c
验电笔#2-1（杨胜华） | #2-1 | 低压电子式验电笔 | 茂名供电局 | 电白供电局 | 电白供电局 | 岭门配电运维班 | 杨强民 |  |  | 杨胜华个人工具包1 | D | C A TA47 | 0309 C A TA47 3244116 D | 生产手工具 | 保定阳光电力设备有限公司 | 2018-01-01 | 无出厂编号 | 2020-08-17 | 120 | 2028-01-01 |  |  |  |  | 生产管理用工器具/维修工具/低压验电笔 | 支 | 正常 | 未使用 | 36a8e1700efc4402b19f58d247a28556
验电笔#3（杨文若） | #3 | 低压电子式验电笔 | 茂名供电局 | 电白供电局 | 电白供电局 | 岭门配电运维班 | 杨强民 |  |  | 杨文若个人工具包 | D | C A TA47 | 0309 C A TA47 4570153 D | 生产手工具 | 保定阳光电力设备有限公司 | 2018-01-01 | 无出厂编号 | 2020-08-17 | 120 | 2028-01-01 |  |  |  |  | 生产管理用工器具/维修工具/低压验电笔 | 支 | 正常 | 未使用 | c4fb625ce96045ad8998875ecfe7ac48
验电笔#4（许旭） | #4 | 低压电子式验电笔 | 茂名供电局 | 电白供电局 | 电白供电局 | 岭门配电运维班 | 杨强民 |  |  | 许旭个人工具包 | D | C A TA47 | 0309 C A TA47 6310006 D | 生产手工具 | 保定阳光电力设备有限公司 | 2018-01-01 | 无出厂编号 | 2020-08-17 | 120 | 2028-01-01 |  |  |  |  | 生产管理用工器具/维修工具/低压验电笔 | 支 | 正常 | 未使用 | 02629b4a91fd4e32b3f58230d67e68ac
验电笔#5（叶志舜） | #5 | 低压电子式验电笔 | 茂名供电局 | 电白供电局 | 电白供电局 | 岭门配电运维班 | 杨强民 |  |  | 叶志舜个人工具包 | D | C A TA47 | 0309 C A TA47 7408627 D | 生产手工具 | 保定阳光电力设备有限公司 | 2018-01-01 | 无出厂编号 | 2020-08-17 | 120 | 2028-01-01 |  |  |  |  | 生产管理用工器具/维修工具/低压验电笔 | 支 | 正常 | 未使用 | 8249c39aaac944edb537592e2874427c
验电笔#6（包凯宁） | #6 | 低压电子式验电笔 | 茂名供电局 | 电白供电局 | 电白供电局 | 岭门配电运维班 | 杨强民 |  |  | 包凯宁个人工具包 | D | C A TA47 | 0309 C A TA47 3074519 D | 生产手工具 | 保定阳光电力设备有限公司 | 2018-01-01 | 无出厂编号 | 2020-08-17 | 120 | 2028-01-01 |  |  |  |  | 生产管理用工器具/维修工具/低压验电笔 | 支 | 正常 | 未使用 | 18bcc1713af5471d93b4de3fe55be975
验电笔#7（蔡李进） | #7 | 低压电子式验电笔 | 茂名供电局 | 电白供电局 | 电白供电局 | 岭门配电运维班 | 杨强民 |  |  | 蔡李进个人工具包 | D | C A TA47 | 0309 C A TA47 4526482 D | 生产手工具 | 保定阳光电力设备有限公司 | 2018-01-01 | 无出厂编号 | 2020-08-17 | 120 | 2028-01-01 |  |  |  |  | 生产管理用工器具/维修工具/低压验电笔 | 支 | 正常 | 未使用 | 74ff0232e11b4f06a2898dee847b0a64
验电笔#9（黄鹏飞） | #9 | 低压电子式验电笔 | 茂名供电局 | 电白供电局 | 电白供电局 | 岭门配电运维班 | 杨强民 |  |  | 黄鹏飞个人工具包 | D | C A TA47 | 0309 C A TA47 2819607 D | 生产手工具 | 保定阳光电力设备有限公司 | 2018-01-01 | 无出厂编号 | 2020-08-17 | 120 | 2028-01-01 |  |  |  |  | 生产管理用工器具/维修工具/低压验电笔 | 支 | 正常 | 未使用 | 2db98f17cae741368a7a15d05f466a4c
验电笔#10（杨家亮） | #10 | 低压电子式验电笔 | 茂名供电局 | 电白供电局 | 电白供电局 | 岭门配电运维班 | 杨强民 |  |  | 杨家亮个人工具包 | D | C A TA47 | 0309 C A TA47 7988834 D | 生产手工具 | 保定阳光电力设备有限公司 | 2018-01-01 | 无出厂编号 | 2020-08-17 | 120 | 2028-01-01 |  |  |  |  | 生产管理用工器具/维修工具/低压验电笔 | 支 | 正常 | 未使用 | 624ab40a077e48aba414ccc55fe12e55
验电笔#11（温小芬） | #11 | 低压电子式验电笔 | 茂名供电局 | 电白供电局 | 电白供电局 | 岭门配电运维班 | 杨强民 |  |  | 温小芬个人工具包 | D | C A TA47 | 0309 C A TA47 1284904 D | 生产手工具 | 保定阳光电力设备有限公司 | 2018-01-01 | 无出厂编号 | 2020-08-17 | 120 | 2028-01-01 |  |  |  |  | 生产管理用工器具/维修工具/低压验电笔 | 支 | 正常 | 未使用 | 574c75d0f6ab4411b67b9ffdfc0a47f2
验电笔#13（蔡志珩） | #13 | 低压电子式验电笔 | 茂名供电局 | 电白供电局 | 电白供电局 | 岭门配电运维班 | 杨强民 |  |  | 蔡志珩个人工具包 | D | C A TA47 | 0309 C A TA47 9399282 D | 生产手工具 | 保定阳光电力设备有限公司 | 2018-01-01 | 无出厂编号 | 2020-08-17 | 120 | 2028-01-01 |  |  |  |  | 生产管理用工器具/维修工具/低压验电笔 | 支 | 正常 | 未使用 | 7ac4876016b44e469dcc3649ae2e615d
验电笔#14-1（冯新祥） | #14-1 | 低压电子式验电笔 | 茂名供电局 | 电白供电局 | 电白供电局 | 岭门配电运维班 | 杨强民 |  |  | 冯新祥个人工具包 | D | C A TA47 | 0309 C A TA47 4173034 D | 生产手工具 | 保定阳光电力设备有限公司 | 2018-01-01 | 无出厂编号 | 2020-08-17 | 120 | 2028-01-01 |  |  |  |  | 生产管理用工器具/维修工具/低压验电笔 | 支 | 正常 | 未使用 | aea73737217641be85f8eb39bc703c2c
验电笔#14-2（冯新祥） | #14-2 | 低压电子式验电笔 | 茂名供电局 | 电白供电局 | 电白供电局 | 岭门配电运维班 | 杨强民 |  |  | 冯新祥个人工具包 | D | C A TA47 | 0309 C A TA47 4627272 D | 生产手工具 | 保定阳光电力设备有限公司 | 2018-01-01 | 无出厂编号 | 2020-08-17 | 120 | 2028-01-01 |  |  |  |  | 生产管理用工器具/维修工具/低压验电笔 | 支 | 正常 | 未使用 | 102cda23dd964860af8dc296656d2476
验电笔#14-3（冯新祥） | #14-3 | 低压电子式验电笔 | 茂名供电局 | 电白供电局 | 电白供电局 | 岭门配电运维班 | 杨强民 |  |  | 冯新祥个人工具包 | D | C A TA47 | 0309 C A TA47 2396772 D | 生产手工具 | 保定阳光电力设备有限公司 | 2018-01-01 | 无出厂编号 | 2020-08-17 | 120 | 2028-01-01 |  |  |  |  | 生产管理用工器具/维修工具/低压验电笔 | 支 | 正常 | 未使用 | 68f706a61127424fbbc5536336b4818a
验电笔#15（杨强民） | #15 | 低压电子式验电笔 | 茂名供电局 | 电白供电局 | 电白供电局 | 岭门配电运维班 | 杨强民 |  |  | 杨强民个人工具包 | D | C A TA47 | 0309 C A TA47 9750130 D | 生产手工具 | 保定阳光电力设备有限公司 | 2018-01-01 | 无出厂编号 | 2020-08-17 | 120 | 2028-01-01 |  |  |  |  | 生产管理用工器具/维修工具/低压验电笔 | 支 | 正常 | 未使用 | de2be103ca1c475982ed8b104b0c259b
验电笔#16（杨再） | #16 | 低压电子式验电笔 | 茂名供电局 | 电白供电局 | 电白供电局 | 岭门配电运维班 | 杨强民 |  |  | 杨再个人工具包 | D | C A TA47 | 0309 C A TA47 3869093 D | 生产手工具 | 保定阳光电力设备有限公司 | 2018-01-01 | 无出厂编号 | 2020-08-17 | 120 | 2028-01-01 |  |  |  |  | 生产管理用工器具/维修工具/低压验电笔 | 支 | 正常 | 未使用 | 4d82dfdd7f5d4b2caec618c3a23e432a
验电笔#17（黎瑞辉） | #17 | 低压电子式验电笔 | 茂名供电局 | 电白供电局 | 电白供电局 | 岭门配电运维班 | 杨强民 |  |  | 黎瑞辉个人工具包 | D | C A TA47 | 0309 C A TA47 6304581 D | 生产手工具 | 保定阳光电力设备有限公司 | 2018-01-01 | 无出厂编号 | 2020-08-17 | 120 | 2028-01-01 |  |  |  |  | 生产管理用工器具/维修工具/低压验电笔 | 支 | 正常 | 未使用 | 10f54485dccf468d9d80acc3f9d6f563
验电笔#18（易景茂） | #18 | 低压电子式验电笔 | 茂名供电局 | 电白供电局 | 电白供电局 | 岭门配电运维班 | 杨强民 |  |  | 易景茂个人工具包 | D | C A TA47 | 0309 C A TA47 1915706 D | 生产手工具 | 保定阳光电力设备有限公司 | 2018-01-01 | 无出厂编号 | 2020-08-17 | 120 | 2028-01-01 |  |  |  |  | 生产管理用工器具/维修工具/低压验电笔 | 支 | 正常 | 未使用 | cbb6c62eeea744e08afaf7e4625a963a
验电笔#19（戴南疆） | #19 | 低压电子式验电笔 | 茂名供电局 | 电白供电局 | 电白供电局 | 岭门配电运维班 | 杨强民 |  |  | 戴南疆个人工具包 | D | C A TA47 | 0309 C A TA47 6775942 D | 生产手工具 | 保定阳光电力设备有限公司 | 2018-01-01 | 无出厂编号 | 2020-08-17 | 120 | 2028-01-01 |  |  |  |  | 生产管理用工器具/维修工具/低压验电笔 | 支 | 正常 | 未使用 | 283094ae1b914c70b8dac95041448bf5
十字螺丝刀#18（易景茂） | #18 | PH2×100MM | 茂名供电局 | 电白供电局 | 电白供电局 | 岭门配电运维班 | 杨强民 |  |  | 易景茂个人工具包 | D | C A TA92 | 0309 C A TA92 7084281 D | 生产手工具 | 电白县顺源物资有限公司 | 2018-01-01 | 无出厂编号 | 2020-08-17 | 120 | 2028-01-01 |  |  |  |  | 生产管理用工器具/维修工具/螺丝刀 | 支 | 正常 | 未使用 | 6dda6acec17841d1a31ad7998610ce20
十字螺丝刀#19（戴南疆） | #19 | PH2×100MM | 茂名供电局 | 电白供电局 | 电白供电局 | 岭门配电运维班 | 杨强民 |  |  | 戴南疆个人工具包 | D | C A TA92 | 0309 C A TA92 5019463 D | 生产手工具 | 电白县顺源物资有限公司 | 2018-01-01 | 无出厂编号 | 2020-08-17 | 120 | 2028-01-01 |  |  |  |  | 生产管理用工器具/维修工具/螺丝刀 | 支 | 正常 | 未使用 | a2e1c8165c1e40deab55b28f239b4492
一字螺丝刀#1（许国祥） | #1 | 15×1500mm | 茂名供电局 | 电白供电局 | 电白供电局 | 岭门配电运维班 | 杨强民 |  |  | 许国祥个人工具包 | D | C A TA92 | 0309 C A TA92 3593520 D | 生产手工具 | 电白县顺源物资有限公司 | 2018-01-01 | 无出厂编号 | 2020-08-17 | 120 | 2028-01-01 |  |  |  |  | 生产管理用工器具/维修工具/螺丝刀 | 支 | 正常 | 未使用 | 66299b15a7874ff2ad1e0544ea05c99a
一字螺丝刀#3-1（杨文若） | #3-1 | 15×1500mm | 茂名供电局 | 电白供电局 | 电白供电局 | 岭门配电运维班 | 杨强民 |  |  | 杨文若个人工具包 | D | C A TA92 | 0309 C A TA92 0352014 D | 生产手工具 | 电白县顺源物资有限公司 | 2018-01-01 | 无出厂编号 | 2020-08-17 | 120 | 2028-01-01 |  |  |  |  | 生产管理用工器具/维修工具/螺丝刀 | 支 | 正常 | 未使用 | 94b240d45a4c487fbd415bd64c8139e1
一字螺丝刀#4（许旭） | #4 | 15×1500mm | 茂名供电局 | 电白供电局 | 电白供电局 | 岭门配电运维班 | 杨强民 |  |  | 许旭个人工具包 | D | C A TA92 | 0309 C A TA92 0079714 D | 生产手工具 | 电白县顺源物资有限公司 | 2018-01-01 | 无出厂编号 | 2020-08-17 | 120 | 2028-01-01 |  |  |  |  | 生产管理用工器具/维修工具/螺丝刀 | 支 | 正常 | 未使用 | b6b7d741dc0343c995f3c712e0ad0ede
一字螺丝刀#5（叶志舜） | #5 | 15×1500mm | 茂名供电局 | 电白供电局 | 电白供电局 | 岭门配电运维班 | 杨强民 |  |  | 叶志舜个人工具包 | D | C A TA92 | 0309 C A TA92 3628086 D | 生产手工具 | 电白县顺源物资有限公司 | 2018-01-01 | 无出厂编号 | 2020-08-17 | 120 | 2028-01-01 |  |  |  |  | 生产管理用工器具/维修工具/螺丝刀 | 支 | 正常 | 未使用 | 6775546ce4bb404d90ef5db4bf21ecbe
一字螺丝刀#6（包凯宁） | #6 | 15×1500mm | 茂名供电局 | 电白供电局 | 电白供电局 | 岭门配电运维班 | 杨强民 |  |  | 包凯宁个人工具包 | D | C A TA92 | 0309 C A TA92 8512493 D | 生产手工具 | 电白县顺源物资有限公司 | 2018-01-01 | 无出厂编号 | 2020-08-17 | 120 | 2028-01-01 |  |  |  |  | 生产管理用工器具/维修工具/螺丝刀 | 支 | 正常 | 未使用 | 8746564f5df146a2be55192c63220047
一字螺丝刀#7（蔡李进） | #7 | 15×1500mm | 茂名供电局 | 电白供电局 | 电白供电局 | 岭门配电运维班 | 杨强民 |  |  | 蔡李进个人工具包 | D | C A TA92 | 0309 C A TA92 8888686 D | 生产手工具 | 电白县顺源物资有限公司 | 2018-01-01 | 无出厂编号 | 2020-08-17 | 120 | 2028-01-01 |  |  |  |  | 生产管理用工器具/维修工具/螺丝刀 | 支 | 正常 | 未使用 | 485d06f7523145d89f3c6dbdb2857256
一字螺丝刀#8（陈雄辉） | #8 | 15×1500mm | 茂名供电局 | 电白供电局 | 电白供电局 | 岭门配电运维班 | 杨强民 |  |  | 陈雄辉个人工具包 | D | C A TA92 | 0309 C A TA92 9557569 D | 生产手工具 | 电白县顺源物资有限公司 | 2018-01-01 | 无出厂编号 | 2020-08-17 | 120 | 2028-01-01 |  |  |  |  | 生产管理用工器具/维修工具/螺丝刀 | 支 | 正常 | 未使用 | a03bb0d1e758424282feb20364ca6dab
一字螺丝刀#9（黄鹏飞） | #9 | 15×1500mm | 茂名供电局 | 电白供电局 | 电白供电局 | 岭门配电运维班 | 杨强民 |  |  | 黄鹏飞个人工具包 | D | C A TA92 | 0309 C A TA92 7271619 D | 生产手工具 | 电白县顺源物资有限公司 | 2018-01-01 | 无出厂编号 | 2020-08-17 | 120 | 2028-01-01 |  |  |  |  | 生产管理用工器具/维修工具/螺丝刀 | 支 | 正常 | 未使用 | 7bf4915587d74e50bd9f9d094f64f30d
一字螺丝刀#10（杨家亮） | #10 | 15×1500mm | 茂名供电局 | 电白供电局 | 电白供电局 | 岭门配电运维班 | 杨强民 |  |  | 杨家亮个人工具包 | D | C A TA92 | 0309 C A TA92 9559227 D | 生产手工具 | 电白县顺源物资有限公司 | 2018-01-01 | 无出厂编号 | 2020-08-17 | 120 | 2028-01-01 |  |  |  |  | 生产管理用工器具/维修工具/螺丝刀 | 支 | 正常 | 未使用 | bf1609f4fb514e4b8d81fbd3bfd511fc
一字螺丝刀#11（温小芬） | #11 | 15×1500mm | 茂名供电局 | 电白供电局 | 电白供电局 | 岭门配电运维班 | 杨强民 |  |  | 温小芬个人工具包 | D | C A TA92 | 0309 C A TA92 8477402 D | 生产手工具 | 电白县顺源物资有限公司 | 2018-01-01 | 无出厂编号 | 2020-08-17 | 120 | 2028-01-01 |  |  |  |  | 生产管理用工器具/维修工具/螺丝刀 | 支 | 正常 | 未使用 | 2b13e6daf53646ae8f235e5a811f60c6
一字螺丝刀#12（黄怡萍） | #12 | 15×1500mm | 茂名供电局 | 电白供电局 | 电白供电局 | 岭门配电运维班 | 杨强民 |  |  | 黄怡萍个人工具包 | D | C A TA92 | 0309 C A TA92 8462514 D | 生产手工具 | 电白县顺源物资有限公司 | 2018-01-01 | 无出厂编号 | 2020-08-17 | 120 | 2028-01-01 |  |  |  |  | 生产管理用工器具/维修工具/螺丝刀 | 支 | 正常 | 未使用 | 3338a2e9aa6c4656ba6337b8452a94b0
一字螺丝刀#13-1（蔡志珩） | #13-1 | 15×1500mm | 茂名供电局 | 电白供电局 | 电白供电局 | 岭门配电运维班 | 杨强民 |  |  | 蔡志珩个人工具包 | D | C A TA92 | 0309 C A TA92 9470949 D | 生产手工具 | 电白县顺源物资有限公司 | 2018-01-01 | 无出厂编号 | 2020-08-17 | 120 | 2028-01-01 |  |  |  |  | 生产管理用工器具/维修工具/螺丝刀 | 支 | 正常 | 未使用 | 29fcc31334f94047868ecf0ae2fa12bf
一字螺丝刀#13-2（蔡志珩） | #13-2 | 15×1500mm | 茂名供电局 | 电白供电局 | 电白供电局 | 岭门配电运维班 | 杨强民 |  |  | 蔡志珩个人工具包 | D | C A TA92 | 0309 C A TA92 9067795 D | 生产手工具 | 电白县顺源物资有限公司 | 2018-01-01 | 无出厂编号 | 2020-08-17 | 120 | 2028-01-01 |  |  |  |  | 生产管理用工器具/维修工具/螺丝刀 | 支 | 正常 | 未使用 | d92c1c87b57d466fbca487153c439936
一字螺丝刀#14（冯新祥） | #14 | 15×1500mm | 茂名供电局 | 电白供电局 | 电白供电局 | 岭门配电运维班 | 杨强民 |  |  | 冯新祥个人工具包 | D | C A TA92 | 0309 C A TA92 8836717 D | 生产手工具 | 电白县顺源物资有限公司 | 2018-01-01 | 无出厂编号 | 2020-08-17 | 120 | 2028-01-01 |  |  |  |  | 生产管理用工器具/维修工具/螺丝刀 | 支 | 正常 | 未使用 | d204305d13624d029e49ded350f41988
一字螺丝刀#15（杨强民） | #15 | 15×1500mm | 茂名供电局 | 电白供电局 | 电白供电局 | 岭门配电运维班 | 杨强民 |  |  | 杨强民个人工具包 | D | C A TA92 | 0309 C A TA92 7819627 D | 生产手工具 | 电白县顺源物资有限公司 | 2018-01-01 | 无出厂编号 | 2020-08-17 | 120 | 2028-01-01 |  |  |  |  | 生产管理用工器具/维修工具/螺丝刀 | 支 | 正常 | 未使用 | 0f7b1ea4701149a1a91df1489c2b8a55
一字螺丝刀#16（杨再） | #16 | 15×1500mm | 茂名供电局 | 电白供电局 | 电白供电局 | 岭门配电运维班 | 杨强民 |  |  | 杨再个人工具包 | D | C A TA92 | 0309 C A TA92 5338944 D | 生产手工具 | 电白县顺源物资有限公司 | 2018-01-01 | 无出厂编号 | 2020-08-17 | 120 | 2028-01-01 |  |  |  |  | 生产管理用工器具/维修工具/螺丝刀 | 支 | 正常 | 未使用 | 53d5233561a24286a69d78ee8d5d79c1
一字螺丝刀#17（黎瑞辉） | #17 | 15×1500mm | 茂名供电局 | 电白供电局 | 电白供电局 | 岭门配电运维班 | 杨强民 |  |  | 黎瑞辉个人工具包 | D | C A TA92 | 0309 C A TA92 6575928 D | 生产手工具 | 电白县顺源物资有限公司 | 2018-01-01 | 无出厂编号 | 2020-08-17 | 120 | 2028-01-01 |  |  |  |  | 生产管理用工器具/维修工具/螺丝刀 | 支 | 正常 | 未使用 | f0d6fda36b2342e8aafe1e54ab43e9d1
一字螺丝刀#18（易景茂） | #18 | 15×1500mm | 茂名供电局 | 电白供电局 | 电白供电局 | 岭门配电运维班 | 杨强民 |  |  | 易景茂个人工具包 | D | C A TA92 | 0309 C A TA92 2769886 D | 生产手工具 | 电白县顺源物资有限公司 | 2018-01-01 | 无出厂编号 | 2020-08-17 | 120 | 2028-01-01 |  |  |  |  | 生产管理用工器具/维修工具/螺丝刀 | 支 | 正常 | 未使用 | 5dfd328aa5ec4ed0a036fe7e03cfea90
一字螺丝刀#19（戴南疆） | #19 | 15×1500mm | 茂名供电局 | 电白供电局 | 电白供电局 | 岭门配电运维班 | 杨强民 |  |  | 戴南疆个人工具包 | D | C A TA92 | 0309 C A TA92 9893132 D | 生产手工具 | 电白县顺源物资有限公司 | 2018-01-01 | 无出厂编号 | 2020-08-17 | 120 | 2028-01-01 |  |  |  |  | 生产管理用工器具/维修工具/螺丝刀 | 支 | 正常 | 未使用 | 359610b1f70a46ef9a07266da1356426
一字螺丝刀#3-2（杨文若） | #3-2 | 15×1500mm | 茂名供电局 | 电白供电局 | 电白供电局 | 岭门配电运维班 | 杨强民 |  |  | 杨文若个人工具包 | D | C A TA92 | 0309 C A TA92 8517149 D | 生产手工具 | 电白县顺源物资有限公司 | 2018-01-01 | 无出厂编号 | 2020-08-17 | 120 | 2028-01-01 |  |  |  |  | 生产管理用工器具/维修工具/螺丝刀 | 支 | 正常 | 未使用 | d491871676c94d0586bec3243d956c7b
双梅花扳手#1（许国祥） | #1 | 10×12mm | 茂名供电局 | 电白供电局 | 电白供电局 | 岭门配电运维班 | 杨强民 |  |  | 许国祥个人工具包 | D | C A TA95 | 0309 C A TA95 2444794 D | 生产手工具 | 不详 | 2018-01-01 | 无出厂编号 | 2020-08-17 | 120 | 2028-01-01 |  |  |  |  | 生产管理用工器具/维修工具/梅花扳手 | 把 | 正常 | 未使用 | 6de89fc58af248858d5257ce9f77491e
双梅花扳手#2-1（杨胜华） | #2-1 | 10×12mm | 茂名供电局 | 电白供电局 | 电白供电局 | 岭门配电运维班 | 杨强民 |  |  | 杨胜华个人工具包1 | D | C A TA95 | 0309 C A TA95 4400124 D | 生产手工具 | 不详 | 2018-01-01 | 无出厂编号 | 2020-08-17 | 120 | 2028-01-01 |  |  |  |  | 生产管理用工器具/维修工具/梅花扳手 | 把 | 正常 | 未使用 | 75e7e5c6b416497393cd6f2688d10cd9
双梅花扳手#3（杨文若） | #3 | 10×12mm | 茂名供电局 | 电白供电局 | 电白供电局 | 岭门配电运维班 | 杨强民 |  |  | 杨文若个人工具包 | D | C A TA95 | 0309 C A TA95 2157017 D | 生产手工具 | 不详 | 2018-01-01 | 无出厂编号 | 2020-08-17 | 120 | 2028-01-01 |  |  |  |  | 生产管理用工器具/维修工具/梅花扳手 | 把 | 正常 | 未使用 | 04534bb9b1bc42d9a6b65d2d0c4ad466
双梅花扳手#4（许旭） | #4 | 10×12mm | 茂名供电局 | 电白供电局 | 电白供电局 | 岭门配电运维班 | 杨强民 |  |  | 许旭个人工具包 | D | C A TA95 | 0309 C A TA95 8622588 D | 生产手工具 | 不详 | 2018-01-01 | 无出厂编号 | 2020-08-17 | 120 | 2028-01-01 |  |  |  |  | 生产管理用工器具/维修工具/梅花扳手 | 把 | 正常 | 未使用 | f447a607a5a84beb82bf3d26f9d693e0
双梅花扳手#5（叶志舜） | #5 | 10×12mm | 茂名供电局 | 电白供电局 | 电白供电局 | 岭门配电运维班 | 杨强民 |  |  | 叶志舜个人工具包 | D | C A TA95 | 0309 C A TA95 9435828 D | 生产手工具 | 不详 | 2018-01-01 | 无出厂编号 | 2020-08-17 | 120 | 2028-01-01 |  |  |  |  | 生产管理用工器具/维修工具/梅花扳手 | 把 | 正常 | 未使用 | fe7b8630ed354876a552f42b844ea2f3
双梅花扳手#6（包凯宁） | #6 | 10×12mm | 茂名供电局 | 电白供电局 | 电白供电局 | 岭门配电运维班 | 杨强民 |  |  | 包凯宁个人工具包 | D | C A TA95 | 0309 C A TA95 6367507 D | 生产手工具 | 不详 | 2018-01-01 | 无出厂编号 | 2020-08-17 | 120 | 2028-01-01 |  |  |  |  | 生产管理用工器具/维修工具/梅花扳手 | 把 | 正常 | 未使用 | 5fdda8e64cc942ff913800980b887044
双梅花扳手#7（蔡李进） | #7 | 10×12mm | 茂名供电局 | 电白供电局 | 电白供电局 | 岭门配电运维班 | 杨强民 |  |  | 蔡李进个人工具包 | D | C A TA95 | 0309 C A TA95 0415538 D | 生产手工具 | 不详 | 2018-01-01 | 无出厂编号 | 2020-08-17 | 120 | 2028-01-01 |  |  |  |  | 生产管理用工器具/维修工具/梅花扳手 | 把 | 正常 | 未使用 | 9333b3023970446b989b55d4f3b95689
双梅花扳手#8（陈雄辉） | #8 | 10×12mm | 茂名供电局 | 电白供电局 | 电白供电局 | 岭门配电运维班 | 杨强民 |  |  | 陈雄辉个人工具包 | D | C A TA95 | 0309 C A TA95 9630450 D | 生产手工具 | 不详 | 2018-01-01 | 无出厂编号 | 2020-08-17 | 120 | 2028-01-01 |  |  |  |  | 生产管理用工器具/维修工具/梅花扳手 | 把 | 正常 | 未使用 | e6f28649ccc44792a7198cfd60231f13
双梅花扳手#9（黄鹏飞） | #9 | 10×12mm | 茂名供电局 | 电白供电局 | 电白供电局 | 岭门配电运维班 | 杨强民 |  |  | 黄鹏飞个人工具包 | D | C A TA95 | 0309 C A TA95 2498330 D | 生产手工具 | 不详 | 2018-01-01 | 无出厂编号 | 2020-08-17 | 120 | 2028-01-01 |  |  |  |  | 生产管理用工器具/维修工具/梅花扳手 | 把 | 正常 | 未使用 | 58cca1bcf29442c595c8bbd9d73a8fb8
双梅花扳手#11（温小芬） | #11 | 10×12mm | 茂名供电局 | 电白供电局 | 电白供电局 | 岭门配电运维班 | 杨强民 |  |  | 温小芬个人工具包 | D | C A TA95 | 0309 C A TA95 7042844 D | 生产手工具 | 不详 | 2018-01-01 | 无出厂编号 | 2020-08-17 | 120 | 2028-01-01 |  |  |  |  | 生产管理用工器具/维修工具/梅花扳手 | 把 | 正常 | 未使用 | 9ccec3819a7342abb7b82d89740712df
双梅花扳手#12（黄怡萍） | #12 | 10×12mm | 茂名供电局 | 电白供电局 | 电白供电局 | 岭门配电运维班 | 杨强民 |  |  | 黄怡萍个人工具包 | D | C A TA95 | 0309 C A TA95 8385236 D | 生产手工具 | 不详 | 2018-01-01 | 无出厂编号 | 2020-08-17 | 120 | 2028-01-01 |  |  |  |  | 生产管理用工器具/维修工具/梅花扳手 | 把 | 正常 | 未使用 | c313762b5eb84fc2acd1a1d8cf1fcd61
十字螺丝刀#14（冯新祥） | #14 | PH2×100MM | 茂名供电局 | 电白供电局 | 电白供电局 | 岭门配电运维班 | 杨强民 |  |  | 冯新祥个人工具包 | D | C A TA92 | 0309 C A TA92 8452090 D | 生产手工具 | 电白县顺源物资有限公司 | 2018-01-01 | 无出厂编号 | 2020-08-17 | 120 | 2028-01-01 |  |  |  |  | 生产管理用工器具/维修工具/螺丝刀 | 支 | 正常 | 未使用 | 4091a1994862400ebf98e2b4cbd26e12
十字螺丝刀#15（杨强民） | #15 | PH2×100MM | 茂名供电局 | 电白供电局 | 电白供电局 | 岭门配电运维班 | 杨强民 |  |  | 杨强民个人工具包 | D | C A TA92 | 0309 C A TA92 4543341 D | 生产手工具 | 电白县顺源物资有限公司 | 2018-01-01 | 无出厂编号 | 2020-08-17 | 120 | 2028-01-01 |  |  |  |  | 生产管理用工器具/维修工具/螺丝刀 | 支 | 正常 | 未使用 | f49ac66b288f4808b1c89f755a78d5e2
十字螺丝刀#16（杨再） | #16 | PH2×100MM | 茂名供电局 | 电白供电局 | 电白供电局 | 岭门配电运维班 | 杨强民 |  |  | 杨再个人工具包 | D | C A TA92 | 0309 C A TA92 9955884 D | 生产手工具 | 电白县顺源物资有限公司 | 2018-01-01 | 无出厂编号 | 2020-08-17 | 120 | 2028-01-01 |  |  |  |  | 生产管理用工器具/维修工具/螺丝刀 | 支 | 正常 | 未使用 | dda1bb69f2214c9082142bd25867d9b6
十字螺丝刀#17（黎瑞辉） | #17 | PH2×100MM | 茂名供电局 | 电白供电局 | 电白供电局 | 岭门配电运维班 | 杨强民 |  |  | 黎瑞辉个人工具包 | D | C A TA92 | 0309 C A TA92 5314850 D | 生产手工具 | 电白县顺源物资有限公司 | 2018-01-01 | 无出厂编号 | 2020-08-17 | 120 | 2028-01-01 |  |  |  |  | 生产管理用工器具/维修工具/螺丝刀 | 支 | 正常 | 未使用 | 23b965cdd0454594bb4fac8ad6630ac5
十字螺丝刀#2-1（杨胜华） | #2-1 | PH2×100MM | 茂名供电局 | 电白供电局 | 电白供电局 | 岭门配电运维班 | 杨强民 |  |  | 杨胜华个人工具包1 | D | C A TA92 | 0309 C A TA92 3456195 D | 生产手工具 | 电白县顺源物资有限公司 | 2018-01-01 | 无出厂编号 | 2020-08-17 | 120 | 2028-01-01 |  |  |  |  | 生产管理用工器具/维修工具/螺丝刀 | 支 | 正常 | 未使用 | a26dd1571d8a43de81254cc4e6bc895a
十字螺丝刀#3（杨文若） | #3 | PH2×100MM | 茂名供电局 | 电白供电局 | 电白供电局 | 岭门配电运维班 | 杨强民 |  |  | 杨文若个人工具包 | D | C A TA92 | 0309 C A TA92 9847741 D | 生产手工具 | 电白县顺源物资有限公司 | 2018-01-01 | 无出厂编号 | 2020-08-17 | 120 | 2028-01-01 |  |  |  |  | 生产管理用工器具/维修工具/螺丝刀 | 支 | 正常 | 未使用 | 4a0667d970494e308c146f46e09a3841
十字螺丝刀#4（许旭） | #4 | PH2×100MM | 茂名供电局 | 电白供电局 | 电白供电局 | 岭门配电运维班 | 杨强民 |  |  | 许旭个人工具包 | D | C A TA92 | 0309 C A TA92 1138196 D | 生产手工具 | 电白县顺源物资有限公司 | 2018-01-01 | 无出厂编号 | 2020-08-17 | 120 | 2028-01-01 |  |  |  |  | 生产管理用工器具/维修工具/螺丝刀 | 支 | 正常 | 未使用 | 99cc4731a3894f4dbfce1122018bd603
十字螺丝刀#5（叶志舜） | #5 | PH2×100MM | 茂名供电局 | 电白供电局 | 电白供电局 | 岭门配电运维班 | 杨强民 |  |  | 叶志舜个人工具包 | D | C A TA92 | 0309 C A TA92 7940913 D | 生产手工具 | 电白县顺源物资有限公司 | 2018-01-01 | 无出厂编号 | 2020-08-17 | 120 | 2028-01-01 |  |  |  |  | 生产管理用工器具/维修工具/螺丝刀 | 支 | 正常 | 未使用 | 9c2a39e285264681aadbc1cad410a730
十字螺丝刀#6（包凯宁） | #6 | PH2×100MM | 茂名供电局 | 电白供电局 | 电白供电局 | 岭门配电运维班 | 杨强民 |  |  | 包凯宁个人工具包 | D | C A TA92 | 0309 C A TA92 5334994 D | 生产手工具 | 电白县顺源物资有限公司 | 2018-01-01 | 无出厂编号 | 2020-08-17 | 120 | 2028-01-01 |  |  |  |  | 生产管理用工器具/维修工具/螺丝刀 | 支 | 正常 | 未使用 | 448fa3ee0dd7430ba73da7c1b3e98c66
十字螺丝刀#7（蔡李进） | #7 | PH2×100MM | 茂名供电局 | 电白供电局 | 电白供电局 | 岭门配电运维班 | 杨强民 |  |  | 蔡李进个人工具包 | D | C A TA92 | 0309 C A TA92 6132867 D | 生产手工具 | 电白县顺源物资有限公司 | 2018-01-01 | 无出厂编号 | 2020-08-17 | 120 | 2028-01-01 |  |  |  |  | 生产管理用工器具/维修工具/螺丝刀 | 支 | 正常 | 未使用 | 94de8cafff924c62b9b126d8fc6ee8f5
十字螺丝刀#9（黄鹏飞） | #9 | PH2×100MM | 茂名供电局 | 电白供电局 | 电白供电局 | 岭门配电运维班 | 杨强民 |  |  | 黄鹏飞个人工具包 | D | C A TA92 | 0309 C A TA92 6717197 D | 生产手工具 | 电白县顺源物资有限公司 | 2018-01-01 | 无出厂编号 | 2020-08-17 | 120 | 2028-01-01 |  |  |  |  | 生产管理用工器具/维修工具/螺丝刀 | 支 | 正常 | 未使用 | c8e4f40678c142a9a70a041ca23ae31f
十字螺丝刀#11（温小芬） | #11 | PH2×100MM | 茂名供电局 | 电白供电局 | 电白供电局 | 岭门配电运维班 | 杨强民 |  |  | 温小芬个人工具包 | D | C A TA92 | 0309 C A TA92 2435791 D | 生产手工具 | 电白县顺源物资有限公司 | 2018-01-01 | 无出厂编号 | 2020-08-17 | 120 | 2028-01-01 |  |  |  |  | 生产管理用工器具/维修工具/螺丝刀 | 支 | 正常 | 未使用 | 0782176be1ae423a9fdce6ceb870204c
十字螺丝刀#12（黄怡萍） | #12 | PH2×100MM | 茂名供电局 | 电白供电局 | 电白供电局 | 岭门配电运维班 | 杨强民 |  |  | 黄怡萍个人工具包 | D | C A TA92 | 0309 C A TA92 5445708 D | 生产手工具 | 电白县顺源物资有限公司 | 2018-01-01 | 无出厂编号 | 2020-08-17 | 120 | 2028-01-01 |  |  |  |  | 生产管理用工器具/维修工具/螺丝刀 | 支 | 正常 | 未使用 | 27a3c5964c9c4a8b9eacafe3871a6d4d
十字螺丝刀#13-2（蔡志珩） | #13-2 | PH2×100MM | 茂名供电局 | 电白供电局 | 电白供电局 | 岭门配电运维班 | 杨强民 |  |  | 蔡志珩个人工具包 | D | C A TA92 | 0309 C A TA92 8475490 D | 生产手工具 | 电白县顺源物资有限公司 | 2018-01-01 | 无出厂编号 | 2020-08-17 | 120 | 2028-01-01 |  |  |  |  | 生产管理用工器具/维修工具/螺丝刀 | 支 | 正常 | 未使用 | 4598378d80944680adbc3633583efa36
十字螺丝刀#13（蔡志珩） | #13 | PH2×100MM | 茂名供电局 | 电白供电局 | 电白供电局 | 岭门配电运维班 | 杨强民 |  |  | 蔡志珩个人工具包 | D | C A TA92 | 0309 C A TA92 1082686 D | 生产手工具 | 电白县顺源物资有限公司 | 2018-01-01 | 无出厂编号 | 2020-08-17 | 120 | 2028-01-01 |  |  |  |  | 生产管理用工器具/维修工具/螺丝刀 | 支 | 正常 | 未使用 | 58bac7bd6264467b8ecfc7e08cbe3959
十字螺丝刀#13-1（蔡志珩） | #13-1 | PH2×100MM | 茂名供电局 | 电白供电局 | 电白供电局 | 岭门配电运维班 | 杨强民 |  |  | 蔡志珩个人工具包 | D | C A TA92 | 0309 C A TA92 5638997 D | 生产手工具 | 电白县顺源物资有限公司 | 2018-01-01 | 无出厂编号 | 2020-08-17 | 120 | 2028-01-01 |  |  |  |  | 生产管理用工器具/维修工具/螺丝刀 | 支 | 正常 | 未使用 | ef0f707b8bfa4a69846a080e75a1a5b7
十字螺丝刀#14（冯新祥） | #14 | PH2×100MM | 茂名供电局 | 电白供电局 | 电白供电局 | 岭门配电运维班 | 杨强民 |  |  | 冯新祥个人工具包 | D | C A TA92 | 0309 C A TA92 4047788 D | 生产手工具 | 电白县顺源物资有限公司 | 2018-01-01 | 无出厂编号 | 2020-08-17 | 120 | 2028-01-01 |  |  |  |  | 生产管理用工器具/维修工具/螺丝刀 | 支 | 正常 | 未使用 | 0b9670bf35a9438b980d29ab5069cba3
十字螺丝刀#15（杨强民） | #15 | PH2×100MM | 茂名供电局 | 电白供电局 | 电白供电局 | 岭门配电运维班 | 杨强民 |  |  | 杨强民个人工具包 | D | C A TA92 | 0309 C A TA92 7292035 D | 生产手工具 | 电白县顺源物资有限公司 | 2018-01-01 | 无出厂编号 | 2020-08-17 | 120 | 2028-01-01 |  |  |  |  | 生产管理用工器具/维修工具/螺丝刀 | 支 | 正常 | 未使用 | 94568d1710c347ad94ced8186e1b948f
十字螺丝刀#16（杨再） | #16 | PH2×100MM | 茂名供电局 | 电白供电局 | 电白供电局 | 岭门配电运维班 | 杨强民 |  |  | 杨再个人工具包 | D | C A TA92 | 0309 C A TA92 5062529 D | 生产手工具 | 电白县顺源物资有限公司 | 2018-01-01 | 无出厂编号 | 2020-08-17 | 120 | 2028-01-01 |  |  |  |  | 生产管理用工器具/维修工具/螺丝刀 | 支 | 正常 | 未使用 | be1a923b1667489ea53418765fd9c1f6
十字螺丝刀#17（黎瑞辉） | #17 | PH2×100MM | 茂名供电局 | 电白供电局 | 电白供电局 | 岭门配电运维班 | 杨强民 |  |  | 黎瑞辉个人工具包 | D | C A TA92 | 0309 C A TA92 4270972 D | 生产手工具 | 电白县顺源物资有限公司 | 2018-01-01 | 无出厂编号 | 2020-08-17 | 120 | 2028-01-01 |  |  |  |  | 生产管理用工器具/维修工具/螺丝刀 | 支 | 正常 | 未使用 | 0fdbebf0ccf2469bbe0a6b3ba3b93374
十字螺丝刀#18（易景茂） | #18 | PH2×100MM | 茂名供电局 | 电白供电局 | 电白供电局 | 岭门配电运维班 | 杨强民 |  |  | 易景茂个人工具包 | D | C A TA92 | 0309 C A TA92 6282210 D | 生产手工具 | 电白县顺源物资有限公司 | 2018-01-01 | 无出厂编号 | 2020-08-17 | 120 | 2028-01-01 |  |  |  |  | 生产管理用工器具/维修工具/螺丝刀 | 支 | 正常 | 未使用 | d86c5218c65845a8864ac9988be32713
十字螺丝刀#19（戴南疆） | #19 | PH2×100MM | 茂名供电局 | 电白供电局 | 电白供电局 | 岭门配电运维班 | 杨强民 |  |  | 戴南疆个人工具包 | D | C A TA92 | 0309 C A TA92 5327366 D | 生产手工具 | 电白县顺源物资有限公司 | 2018-01-01 | 无出厂编号 | 2020-08-17 | 120 | 2028-01-01 |  |  |  |  | 生产管理用工器具/维修工具/螺丝刀 | 支 | 正常 | 未使用 | 3dd832fc25ce43e0b51465e3fd20695b
十字螺丝刀#1（许国祥） | #1 | PH2×100MM | 茂名供电局 | 电白供电局 | 电白供电局 | 岭门配电运维班 | 杨强民 |  |  | 许国祥个人工具包 | D | C A TA92 | 0309 C A TA92 6195300 D | 生产手工具 | 电白县顺源物资有限公司 | 2018-01-01 | 无出厂编号 | 2020-08-17 | 120 | 2028-01-01 |  |  |  |  | 生产管理用工器具/维修工具/螺丝刀 | 支 | 正常 | 未使用 | d69dd26b32504540ba9aff553f707d63
钢丝钳#1（许国祥） | #1 | 不详 | 茂名供电局 | 电白供电局 | 电白供电局 | 岭门配电运维班 | 杨强民 |  |  | 许国祥个人工具包 | D | C A TA58 | 0309 C A TA58 4198659 D | 生产手工具 | 不详 | 2018-01-01 | 无出厂编号 | 2020-08-17 | 120 | 2028-01-01 |  |  |  |  | 生产管理用工器具/维修工具/钢丝钳 | 把 | 正常 | 未使用 | 79667b5155cd44ee8224cf1debe2cad7
钢丝钳#2-1（杨胜华） | #2-1 | 不详 | 茂名供电局 | 电白供电局 | 电白供电局 | 岭门配电运维班 | 杨强民 |  |  | 杨胜华个人工具包1 | D | C A TA58 | 0309 C A TA58 3013889 D | 生产手工具 | 不详 | 2018-01-01 | 无出厂编号 | 2020-08-17 | 120 | 2028-01-01 |  |  |  |  | 生产管理用工器具/维修工具/钢丝钳 | 把 | 正常 | 未使用 | 108062e6a9204df5a755286c0df4d5df
钢丝钳#3（杨文若） | #3 | 不详 | 茂名供电局 | 电白供电局 | 电白供电局 | 岭门配电运维班 | 杨强民 |  |  | 杨文若个人工具包 | D | C A TA58 | 0309 C A TA58 8457935 D | 生产手工具 | 不详 | 2018-01-01 | 无出厂编号 | 2020-08-17 | 120 | 2028-01-01 |  |  |  |  | 生产管理用工器具/维修工具/钢丝钳 | 把 | 正常 | 未使用 | 57f006c0822f43d8897e490275a19545
钢丝钳#5（叶志舜） | #5 | 不详 | 茂名供电局 | 电白供电局 | 电白供电局 | 岭门配电运维班 | 杨强民 |  |  | 叶志舜个人工具包 | D | C A TA58 | 0309 C A TA58 4114255 D | 生产手工具 | 不详 | 2018-01-01 | 无出厂编号 | 2020-08-17 | 120 | 2028-01-01 |  |  |  |  | 生产管理用工器具/维修工具/钢丝钳 | 把 | 正常 | 未使用 | 26d0febfd7cc4c218ca9b4d086702427
钢丝钳#6（包凯宁） | #6 | 不详 | 茂名供电局 | 电白供电局 | 电白供电局 | 岭门配电运维班 | 杨强民 |  |  | 包凯宁个人工具包 | D | C A TA58 | 0309 C A TA58 2254738 D | 生产手工具 | 不详 | 2018-01-01 | 无出厂编号 | 2020-08-17 | 120 | 2028-01-01 |  |  |  |  | 生产管理用工器具/维修工具/钢丝钳 | 把 | 正常 | 未使用 | 403d5d2d63604c34b7e4d2535bedadb7
钢丝钳#7（蔡李进） | #7 | 不详 | 茂名供电局 | 电白供电局 | 电白供电局 | 岭门配电运维班 | 杨强民 |  |  | 蔡李进个人工具包 | D | C A TA58 | 0309 C A TA58 5076242 D | 生产手工具 | 不详 | 2018-01-01 | 无出厂编号 | 2020-08-17 | 120 | 2028-01-01 |  |  |  |  | 生产管理用工器具/维修工具/钢丝钳 | 把 | 正常 | 未使用 | f7136490c2ee4d0b83967cb910eca4ee
钢丝钳#8（陈雄辉） | #8 | 不详 | 茂名供电局 | 电白供电局 | 电白供电局 | 岭门配电运维班 | 杨强民 |  |  | 陈雄辉个人工具包 | D | C A TA58 | 0309 C A TA58 8189100 D | 生产手工具 | 不详 | 2018-01-01 | 无出厂编号 | 2020-08-17 | 120 | 2028-01-01 |  |  |  |  | 生产管理用工器具/维修工具/钢丝钳 | 把 | 正常 | 未使用 | 442bfca391d649d2815a0f4e75a77511
钢丝钳#9（黄鹏飞） | #9 | 不详 | 茂名供电局 | 电白供电局 | 电白供电局 | 岭门配电运维班 | 杨强民 |  |  | 黄鹏飞个人工具包 | D | C A TA58 | 0309 C A TA58 2604935 D | 生产手工具 | 不详 | 2018-01-01 | 无出厂编号 | 2020-08-17 | 120 | 2028-01-01 |  |  |  |  | 生产管理用工器具/维修工具/钢丝钳 | 把 | 正常 | 未使用 | 8487e56ba84c432e8f3b967f3a4d3ccf
钢丝钳#10（杨家亮） | #10 | 不详 | 茂名供电局 | 电白供电局 | 电白供电局 | 岭门配电运维班 | 杨强民 |  |  | 杨家亮个人工具包 | D | C A TA58 | 0309 C A TA58 6565459 D | 生产手工具 | 不详 | 2018-01-01 | 无出厂编号 | 2020-08-17 | 120 | 2028-01-01 |  |  |  |  | 生产管理用工器具/维修工具/钢丝钳 | 把 | 正常 | 未使用 | 121b7d726cd74b5f917ee091ea98e8cc
钢丝钳#11（温小芬） | #11 | 不详 | 茂名供电局 | 电白供电局 | 电白供电局 | 岭门配电运维班 | 杨强民 |  |  | 温小芬个人工具包 | D | C A TA58 | 0309 C A TA58 3167268 D | 生产手工具 | 不详 | 2018-01-01 | 无出厂编号 | 2020-08-17 | 120 | 2028-01-01 |  |  |  |  | 生产管理用工器具/维修工具/钢丝钳 | 把 | 正常 | 未使用 | f7bcf9646e8040b8ae8c153aa8a89822
钢丝钳#12（黄怡萍） | #12 | 不详 | 茂名供电局 | 电白供电局 | 电白供电局 | 岭门配电运维班 | 杨强民 |  |  | 黄怡萍个人工具包 | D | C A TA58 | 0309 C A TA58 8030404 D | 生产手工具 | 不详 | 2018-01-01 | 无出厂编号 | 2020-08-17 | 120 | 2028-01-01 |  |  |  |  | 生产管理用工器具/维修工具/钢丝钳 | 把 | 正常 | 未使用 | 3a2835c050354e17a3e8ef3abff15466
钢丝钳#13（蔡志珩） | #13 | 不详 | 茂名供电局 | 电白供电局 | 电白供电局 | 岭门配电运维班 | 杨强民 |  |  | 蔡志珩个人工具包 | D | C A TA58 | 0309 C A TA58 6762969 D | 生产手工具 | 不详 | 2018-01-01 | 无出厂编号 | 2020-08-17 | 120 | 2028-01-01 |  |  |  |  | 生产管理用工器具/维修工具/钢丝钳 | 把 | 正常 | 未使用 | 935cee3172ed4523b1df51a88b8144ae
钢丝钳#14（冯新祥） | #14 | 不详 | 茂名供电局 | 电白供电局 | 电白供电局 | 岭门配电运维班 | 杨强民 |  |  | 冯新祥个人工具包 | D | C A TA58 | 0309 C A TA58 2837414 D | 生产手工具 | 不详 | 2018-01-01 | 无出厂编号 | 2020-08-17 | 120 | 2028-01-01 |  |  |  |  | 生产管理用工器具/维修工具/钢丝钳 | 把 | 正常 | 未使用 | 7da99255bff948f6ad22b0e57e672fdc
钢丝钳#15（杨强民） | #15 | 不详 | 茂名供电局 | 电白供电局 | 电白供电局 | 岭门配电运维班 | 杨强民 |  |  | 杨强民个人工具包 | D | C A TA58 | 0309 C A TA58 1916976 D | 生产手工具 | 不详 | 2018-01-01 | 无出厂编号 | 2020-08-17 | 120 | 2028-01-01 |  |  |  |  | 生产管理用工器具/维修工具/钢丝钳 | 把 | 正常 | 未使用 | 01507cd2e43e44a19327056cf5f12122
钢丝钳#16（杨再） | #16 | 不详 | 茂名供电局 | 电白供电局 | 电白供电局 | 岭门配电运维班 | 杨强民 |  |  | 杨再个人工具包 | D | C A TA58 | 0309 C A TA58 6125841 D | 生产手工具 | 不详 | 2018-01-01 | 无出厂编号 | 2020-08-17 | 120 | 2028-01-01 |  |  |  |  | 生产管理用工器具/维修工具/钢丝钳 | 把 | 正常 | 未使用 | 9325ef529596480791e7072b6245765d
钢丝钳#17（黎瑞辉） | #17 | 不详 | 茂名供电局 | 电白供电局 | 电白供电局 | 岭门配电运维班 | 杨强民 |  |  | 黎瑞辉个人工具包 | D | C A TA58 | 0309 C A TA58 5531771 D | 生产手工具 | 不详 | 2018-01-01 | 无出厂编号 | 2020-08-17 | 120 | 2028-01-01 |  |  |  |  | 生产管理用工器具/维修工具/钢丝钳 | 把 | 正常 | 未使用 | 7ec8c3867dc44325881056f299a5c670
钢丝钳#18（易景茂） | #18 | 不详 | 茂名供电局 | 电白供电局 | 电白供电局 | 岭门配电运维班 | 杨强民 |  |  | 易景茂个人工具包 | D | C A TA58 | 0309 C A TA58 6306729 D | 生产手工具 | 不详 | 2018-01-01 | 无出厂编号 | 2020-08-17 | 120 | 2028-01-01 |  |  |  |  | 生产管理用工器具/维修工具/钢丝钳 | 把 | 正常 | 未使用 | 49f00413f2144e1a8a3d04053d9b9bbc
钢丝钳#19（戴南疆） | #19 | 不详 | 茂名供电局 | 电白供电局 | 电白供电局 | 岭门配电运维班 | 杨强民 |  |  | 戴南疆个人工具包 | D | C A TA58 | 0309 C A TA58 9590474 D | 生产手工具 | 不详 | 2018-01-01 | 无出厂编号 | 2020-08-17 | 120 | 2028-01-01 |  |  |  |  | 生产管理用工器具/维修工具/钢丝钳 | 把 | 正常 | 未使用 | 0f3e81ccea1e4f93860b0dc68a2f9913
尖嘴钳#19（戴南疆） | #19 | 不详 | 茂名供电局 | 电白供电局 | 电白供电局 | 岭门配电运维班 | 杨强民 |  |  | 戴南疆个人工具包 | D | C A TA76 | 0309 C A TA76 5418451 D | 生产手工具 | 不详 | 2018-01-01 | 无出厂编号 | 2020-08-17 | 120 | 2028-01-01 |  |  |  |  | 生产管理用工器具/维修工具/尖嘴钳 | 把 | 正常 | 未使用 | d5a6c6cb15c540eb8fd67bc89c6f6bf6
尖嘴钳#17（黎瑞辉） | #17 | 不详 | 茂名供电局 | 电白供电局 | 电白供电局 | 岭门配电运维班 | 杨强民 |  |  | 黎瑞辉个人工具包 | D | C A TA76 | 0309 C A TA76 7290147 D | 生产手工具 | 不详 | 2018-01-01 | 无出厂编号 | 2020-08-17 | 120 | 2028-01-01 |  |  |  |  | 生产管理用工器具/维修工具/尖嘴钳 | 把 | 正常 | 未使用 | 9df4a037da64419696a2c1a78dfee1b8
尖嘴钳#1（许国祥） | #1 | 不详 | 茂名供电局 | 电白供电局 | 电白供电局 | 岭门配电运维班 | 杨强民 |  |  | 许国祥个人工具包 | D | C A TA76 | 0309 C A TA76 6088051 D | 生产手工具 | 不详 | 2018-01-01 | 无出厂编号 | 2020-08-17 | 120 | 2028-01-01 |  |  |  |  | 生产管理用工器具/维修工具/尖嘴钳 | 把 | 正常 | 未使用 | 3d40a302d6e941ea8955dcd06030b518
尖嘴钳#2-1（杨胜华） | #2-1 | 不详 | 茂名供电局 | 电白供电局 | 电白供电局 | 岭门配电运维班 | 杨强民 |  |  | 杨胜华个人工具包1 | D | C A TA76 | 0309 C A TA76 7012694 D | 生产手工具 | 不详 | 2018-01-01 | 无出厂编号 | 2020-08-17 | 120 | 2028-01-01 |  |  |  |  | 生产管理用工器具/维修工具/尖嘴钳 | 把 | 正常 | 未使用 | 8fe5e3317d8148c68e38b774e84d600b
尖嘴钳#3（杨文若） | #3 | 不详 | 茂名供电局 | 电白供电局 | 电白供电局 | 岭门配电运维班 | 杨强民 |  |  | 杨文若个人工具包 | D | C A TA76 | 0309 C A TA76 6981360 D | 生产手工具 | 不详 | 2018-01-01 | 无出厂编号 | 2020-08-17 | 120 | 2028-01-01 |  |  |  |  | 生产管理用工器具/维修工具/尖嘴钳 | 把 | 正常 | 未使用 | e07d9a1c7138480ab1bdc4c74816bcb4
尖嘴钳#4（许旭） | #4 | 不详 | 茂名供电局 | 电白供电局 | 电白供电局 | 岭门配电运维班 | 杨强民 |  |  | 许旭个人工具包 | D | C A TA76 | 0309 C A TA76 2544075 D | 生产手工具 | 不详 | 2018-01-01 | 无出厂编号 | 2020-08-17 | 120 | 2028-01-01 |  |  |  |  | 生产管理用工器具/维修工具/尖嘴钳 | 把 | 正常 | 未使用 | aae18a7b29114445a8060d52d2b8c0d3
尖嘴钳#5（叶志舜） | #5 | 不详 | 茂名供电局 | 电白供电局 | 电白供电局 | 岭门配电运维班 | 杨强民 |  |  | 叶志舜个人工具包 | D | C A TA76 | 0309 C A TA76 4907516 D | 生产手工具 | 不详 | 2018-01-01 | 无出厂编号 | 2020-08-17 | 120 | 2028-01-01 |  |  |  |  | 生产管理用工器具/维修工具/尖嘴钳 | 把 | 正常 | 未使用 | 95d97efec0b941bfa6458fbe35a83328
尖嘴钳#6（包凯宁） | #6 | 不详 | 茂名供电局 | 电白供电局 | 电白供电局 | 岭门配电运维班 | 杨强民 |  |  | 包凯宁个人工具包 | D | C A TA76 | 0309 C A TA76 1046966 D | 生产手工具 | 不详 | 2018-01-01 | 无出厂编号 | 2020-08-17 | 120 | 2028-01-01 |  |  |  |  | 生产管理用工器具/维修工具/尖嘴钳 | 把 | 正常 | 未使用 | 0809bbe5d0ec4a54950fbed2265d3d56
尖嘴钳#7（蔡李进） | #7 | 不详 | 茂名供电局 | 电白供电局 | 电白供电局 | 岭门配电运维班 | 杨强民 |  |  | 蔡李进个人工具包 | D | C A TA76 | 0309 C A TA76 2969054 D | 生产手工具 | 不详 | 2018-01-01 | 无出厂编号 | 2020-08-17 | 120 | 2028-01-01 |  |  |  |  | 生产管理用工器具/维修工具/尖嘴钳 | 把 | 正常 | 未使用 | 3144a484eafa4b1482a5cb48c75fd526
尖嘴钳#8（陈雄辉） | #8 | 不详 | 茂名供电局 | 电白供电局 | 电白供电局 | 岭门配电运维班 | 杨强民 |  |  | 陈雄辉个人工具包 | D | C A TA76 | 0309 C A TA76 3222577 D | 生产手工具 | 不详 | 2018-01-01 | 无出厂编号 | 2020-08-17 | 120 | 2028-01-01 |  |  |  |  | 生产管理用工器具/维修工具/尖嘴钳 | 把 | 正常 | 未使用 | f8fab29439ea44d8981c934ba5c30b7e
尖嘴钳#10（杨家亮） | #10 | 不详 | 茂名供电局 | 电白供电局 | 电白供电局 | 岭门配电运维班 | 杨强民 |  |  | 杨家亮个人工具包 | D | C A TA76 | 0309 C A TA76 2882112 D | 生产手工具 | 不详 | 2018-01-01 | 无出厂编号 | 2020-08-17 | 120 | 2028-01-01 |  |  |  |  | 生产管理用工器具/维修工具/尖嘴钳 | 把 | 正常 | 未使用 | bb4d0101c7114629814ce947758a25c3
尖嘴钳#11（温小芬） | #11 | 不详 | 茂名供电局 | 电白供电局 | 电白供电局 | 岭门配电运维班 | 杨强民 |  |  | 温小芬个人工具包 | D | C A TA76 | 0309 C A TA76 1135242 D | 生产手工具 | 不详 | 2018-01-01 | 无出厂编号 | 2020-08-17 | 120 | 2028-01-01 |  |  |  |  | 生产管理用工器具/维修工具/尖嘴钳 | 把 | 正常 | 未使用 | 50e55c9cc7e14f0b8beedbab7053338c
尖嘴钳#12（黄怡萍） | #12 | 不详 | 茂名供电局 | 电白供电局 | 电白供电局 | 岭门配电运维班 | 杨强民 |  |  | 黄怡萍个人工具包 | D | C A TA76 | 0309 C A TA76 0019802 D | 生产手工具 | 不详 | 2018-01-01 | 无出厂编号 | 2020-08-17 | 120 | 2028-01-01 |  |  |  |  | 生产管理用工器具/维修工具/尖嘴钳 | 把 | 正常 | 未使用 | 8ce51947b60047b6b2afae1ab2f55b65
尖嘴钳#13（蔡志珩） | #13 | 不详 | 茂名供电局 | 电白供电局 | 电白供电局 | 岭门配电运维班 | 杨强民 |  |  | 蔡志珩个人工具包 | D | C A TA76 | 0309 C A TA76 4963192 D | 生产手工具 | 不详 | 2018-01-01 | 无出厂编号 | 2020-08-17 | 120 | 2028-01-01 |  |  |  |  | 生产管理用工器具/维修工具/尖嘴钳 | 把 | 正常 | 未使用 | 8c64406fff7044f7842b9024115caf6e
尖嘴钳#14（冯新祥） | #14 | 不详 | 茂名供电局 | 电白供电局 | 电白供电局 | 岭门配电运维班 | 杨强民 |  |  | 冯新祥个人工具包 | D | C A TA76 | 0309 C A TA76 2549393 D | 生产手工具 | 不详 | 2018-01-01 | 无出厂编号 | 2020-08-17 | 120 | 2028-01-01 |  |  |  |  | 生产管理用工器具/维修工具/尖嘴钳 | 把 | 正常 | 未使用 | ca664e960db644e2b12f95ac380e3d44
尖嘴钳#15（杨强民） | #15 | 不详 | 茂名供电局 | 电白供电局 | 电白供电局 | 岭门配电运维班 | 杨强民 |  |  | 杨强民个人工具包 | D | C A TA76 | 0309 C A TA76 7979916 D | 生产手工具 | 不详 | 2018-01-01 | 无出厂编号 | 2020-08-17 | 120 | 2028-01-01 |  |  |  |  | 生产管理用工器具/维修工具/尖嘴钳 | 把 | 正常 | 未使用 | 57414c6f0db74b7e9ca530eae9c7d1f1
尖嘴钳#16（杨再） | #16 | 不详 | 茂名供电局 | 电白供电局 | 电白供电局 | 岭门配电运维班 | 杨强民 |  |  | 杨再个人工具包 | D | C A TA76 | 0309 C A TA76 4696157 D | 生产手工具 | 不详 | 2018-01-01 | 无出厂编号 | 2020-08-17 | 120 | 2028-01-01 |  |  |  |  | 生产管理用工器具/维修工具/尖嘴钳 | 把 | 正常 | 未使用 | 7e1d3e2a6f9a465e92a910cf3983cc8e
十字螺丝刀#1（许国祥） | #1 | PH2×100MM | 茂名供电局 | 电白供电局 | 电白供电局 | 岭门配电运维班 | 杨强民 |  |  | 许国祥个人工具包 | D | C A TA92 | 0309 C A TA92 0326867 D | 生产手工具 | 电白县顺源物资有限公司 | 2018-01-01 | 无出厂编号 | 2020-08-17 | 120 | 2028-01-01 |  |  |  |  | 生产管理用工器具/维修工具/螺丝刀 | 支 | 正常 | 未使用 | 4abfc4afc09c4a5daca249e19e4917a5
十字螺丝刀#2-1（杨胜华） | #2-1 | PH2×100MM | 茂名供电局 | 电白供电局 | 电白供电局 | 岭门配电运维班 | 杨强民 |  |  | 杨胜华个人工具包1 | D | C A TA92 | 0309 C A TA92 4392015 D | 生产手工具 | 电白县顺源物资有限公司 | 2018-01-01 | 无出厂编号 | 2020-08-17 | 120 | 2028-01-01 |  |  |  |  | 生产管理用工器具/维修工具/螺丝刀 | 支 | 正常 | 未使用 | 8f00ad3a81de4e4b8f8070522ebb3297
十字螺丝刀#3（杨文若） | #3 | PH2×100MM | 茂名供电局 | 电白供电局 | 电白供电局 | 岭门配电运维班 | 杨强民 |  |  | 杨文若个人工具包 | D | C A TA92 | 0309 C A TA92 9502529 D | 生产手工具 | 电白县顺源物资有限公司 | 2018-01-01 | 无出厂编号 | 2020-08-17 | 120 | 2028-01-01 |  |  |  |  | 生产管理用工器具/维修工具/螺丝刀 | 支 | 正常 | 未使用 | 13b6a8c243144159a3b9ce3ee0716773
十字螺丝刀#5（叶志舜） | #5 | PH2×100MM | 茂名供电局 | 电白供电局 | 电白供电局 | 岭门配电运维班 | 杨强民 |  |  | 叶志舜个人工具包 | D | C A TA92 | 0309 C A TA92 6585585 D | 生产手工具 | 电白县顺源物资有限公司 | 2018-01-01 | 无出厂编号 | 2020-08-17 | 120 | 2028-01-01 |  |  |  |  | 生产管理用工器具/维修工具/螺丝刀 | 支 | 正常 | 未使用 | be29b5e435354585ae4c3a5627ba24a0
十字螺丝刀#6（包凯宁） | #6 | PH2×100MM | 茂名供电局 | 电白供电局 | 电白供电局 | 岭门配电运维班 | 杨强民 |  |  | 包凯宁个人工具包 | D | C A TA92 | 0309 C A TA92 9640427 D | 生产手工具 | 电白县顺源物资有限公司 | 2018-01-01 | 无出厂编号 | 2020-08-17 | 120 | 2028-01-01 |  |  |  |  | 生产管理用工器具/维修工具/螺丝刀 | 支 | 正常 | 未使用 | 1aa57d3495b6460692d5900f66f96730
十字螺丝刀#7（蔡李进） | #7 | PH2×100MM | 茂名供电局 | 电白供电局 | 电白供电局 | 岭门配电运维班 | 杨强民 |  |  | 蔡李进个人工具包 | D | C A TA92 | 0309 C A TA92 7727263 D | 生产手工具 | 电白县顺源物资有限公司 | 2018-01-01 | 无出厂编号 | 2020-08-17 | 120 | 2028-01-01 |  |  |  |  | 生产管理用工器具/维修工具/螺丝刀 | 支 | 正常 | 未使用 | 390bfdf0c0a2495397bb53da9f09514a
十字螺丝刀#9（黄鹏飞） | #9 | PH2×100MM | 茂名供电局 | 电白供电局 | 电白供电局 | 岭门配电运维班 | 杨强民 |  |  | 黄鹏飞个人工具包 | D | C A TA92 | 0309 C A TA92 3873572 D | 生产手工具 | 电白县顺源物资有限公司 | 2018-01-01 | 无出厂编号 | 2020-08-17 | 120 | 2028-01-01 |  |  |  |  | 生产管理用工器具/维修工具/螺丝刀 | 支 | 正常 | 未使用 | 6a8c04cb1b824bb094eda23fc613c5c7
十字螺丝刀#10（杨家亮） | #10 | PH2×100MM | 茂名供电局 | 电白供电局 | 电白供电局 | 岭门配电运维班 | 杨强民 |  |  | 杨家亮个人工具包 | D | C A TA92 | 0309 C A TA92 6081235 D | 生产手工具 | 电白县顺源物资有限公司 | 2018-01-01 | 无出厂编号 | 2020-08-17 | 120 | 2028-01-01 |  |  |  |  | 生产管理用工器具/维修工具/螺丝刀 | 支 | 正常 | 未使用 | fb1f3dd3dbd6462f99940bce34c654e8
十字螺丝刀#12（黄怡萍） | #12 | PH2×100MM | 茂名供电局 | 电白供电局 | 电白供电局 | 岭门配电运维班 | 杨强民 |  |  | 黄怡萍个人工具包 | D | C A TA92 | 0309 C A TA92 1446868 D | 生产手工具 | 电白县顺源物资有限公司 | 2018-01-01 | 无出厂编号 | 2020-08-17 | 120 | 2028-01-01 |  |  |  |  | 生产管理用工器具/维修工具/螺丝刀 | 支 | 正常 | 未使用 | 00e727cbd13d4fb8a64737158d4cfc01
斜嘴钳#17（黎瑞辉） | #17 | 不详 | 茂名供电局 | 电白供电局 | 电白供电局 | 岭门配电运维班 | 杨强民 |  |  | 黎瑞辉个人工具包 | D | C A TB31 | 0309 C A TB31 3335475 D | 生产手工具 | 不详 | 2018-01-01 | 无出厂编号 | 2020-08-17 | 120 | 2028-01-01 |  |  |  |  | 生产管理用工器具/维修工具/斜口钳 | 把 | 正常 | 未使用 | 00299d5677d44be7b530b160e2ec4b41
斜嘴钳#18（易景茂） | #18 | 不详 | 茂名供电局 | 电白供电局 | 电白供电局 | 岭门配电运维班 | 杨强民 |  |  | 易景茂个人工具包 | D | C A TB31 | 0309 C A TB31 8547768 D | 生产手工具 | 不详 | 2018-01-01 | 无出厂编号 | 2020-08-17 | 120 | 2028-01-01 |  |  |  |  | 生产管理用工器具/维修工具/斜口钳 | 把 | 正常 | 未使用 | 5fb884f95e0f46cb83373e3e4c40fdba
斜嘴钳#19（戴南疆） | #19 | 不详 | 茂名供电局 | 电白供电局 | 电白供电局 | 岭门配电运维班 | 杨强民 |  |  | 戴南疆个人工具包 | D | C A TB31 | 0309 C A TB31 0668414 D | 生产手工具 | 不详 | 2018-01-01 | 无出厂编号 | 2020-08-17 | 120 | 2028-01-01 |  |  |  |  | 生产管理用工器具/维修工具/斜口钳 | 把 | 正常 | 未使用 | 4bcaa993217348c5afe8ed3a562a24b5
斜嘴钳#3-2（杨文若） | #3-2 | 不详 | 茂名供电局 | 电白供电局 | 电白供电局 | 岭门配电运维班 | 杨强民 |  |  | 杨文若个人工具包 | D | C A TB31 | 0309 C A TB31 5264035 D | 生产手工具 | 不详 | 2018-01-01 | 无出厂编号 | 2020-08-17 | 120 | 2028-01-01 |  |  |  |  | 生产管理用工器具/维修工具/斜口钳 | 把 | 正常 | 未使用 | 8de0d928f1354d149ca1e6816d9d0fb7
斜嘴钳#14-1（冯新祥） | #14-1 | 不详 | 茂名供电局 | 电白供电局 | 电白供电局 | 岭门配电运维班 | 杨强民 |  |  | 冯新祥个人工具包 | D | C A TB31 | 0309 C A TB31 6823677 D | 生产手工具 | 不详 | 2018-01-01 | 无出厂编号 | 2020-08-17 | 120 | 2028-01-01 |  |  |  |  | 生产管理用工器具/维修工具/斜口钳 | 把 | 正常 | 未使用 | 35bd0858d9f046be8494cf07494335d4
斜嘴钳#14-2（冯新祥） | #14-2 | 不详 | 茂名供电局 | 电白供电局 | 电白供电局 | 岭门配电运维班 | 杨强民 |  |  | 冯新祥个人工具包 | D | C A TB31 | 0309 C A TB31 8358006 D | 生产手工具 | 不详 | 2018-01-01 | 无出厂编号 | 2020-08-17 | 120 | 2028-01-01 |  |  |  |  | 生产管理用工器具/维修工具/斜口钳 | 把 | 正常 | 未使用 | 3de3ebfa933340e494d2435bfc20eae0
斜嘴钳#15（杨强民） | #15 | 不详 | 茂名供电局 | 电白供电局 | 电白供电局 | 岭门配电运维班 | 杨强民 |  |  | 杨强民个人工具包 | D | C A TB31 | 0309 C A TB31 9477953 D | 生产手工具 | 不详 | 2018-01-01 | 无出厂编号 | 2020-08-17 | 120 | 2028-01-01 |  |  |  |  | 生产管理用工器具/维修工具/斜口钳 | 把 | 正常 | 未使用 | 7cf260bc3d5245dc80843a2422af01e9
斜嘴钳#16（杨再） | #16 | 不详 | 茂名供电局 | 电白供电局 | 电白供电局 | 岭门配电运维班 | 杨强民 |  |  | 杨再个人工具包 | D | C A TB31 | 0309 C A TB31 0629948 D | 生产手工具 | 不详 | 2018-01-01 | 无出厂编号 | 2020-08-17 | 120 | 2028-01-01 |  |  |  |  | 生产管理用工器具/维修工具/斜口钳 | 把 | 正常 | 未使用 | cfd43c47c3d949c5b3e650c8b0815d33
铁锤#1（许国祥） | #1 | 不详 | 茂名供电局 | 电白供电局 | 电白供电局 | 岭门配电运维班 | 杨强民 |  |  | 许国祥个人工具包 | D | C A TB12 | 0309 C A TB12 8056129 D | 生产手工具 | 不详 | 2018-01-01 | 无出厂编号 | 2020-08-17 | 120 | 2028-01-01 |  |  |  |  | 生产管理用工器具/维修工具/手锤 | 把 | 正常 | 未使用 | 858bee0e85f646238d5bf20df3c8a78c
铁锤#2-1（杨胜华） | #2-1 | 不详 | 茂名供电局 | 电白供电局 | 电白供电局 | 岭门配电运维班 | 杨强民 |  |  | 杨胜华个人工具包1 | D | C A TB12 | 0309 C A TB12 6215266 D | 生产手工具 | 不详 | 2018-01-01 | 无出厂编号 | 2020-08-17 | 120 | 2028-01-01 |  |  |  |  | 生产管理用工器具/维修工具/手锤 | 把 | 正常 | 未使用 | ff4131557deb4b28a7ddbcd3b3cafd86
铁锤#3（杨文若） | #3 | 不详 | 茂名供电局 | 电白供电局 | 电白供电局 | 岭门配电运维班 | 杨强民 |  |  | 杨文若个人工具包 | D | C A TB12 | 0309 C A TB12 7685302 D | 生产手工具 | 不详 | 2018-01-01 | 无出厂编号 | 2020-08-17 | 120 | 2028-01-01 |  |  |  |  | 生产管理用工器具/维修工具/手锤 | 把 | 正常 | 未使用 | 584a5169f00a4ff2b7eb51ae1f83d5d1
铁锤#4（许旭） | #4 | 不详 | 茂名供电局 | 电白供电局 | 电白供电局 | 岭门配电运维班 | 杨强民 |  |  | 许旭个人工具包 | D | C A TB12 | 0309 C A TB12 5958488 D | 生产手工具 | 不详 | 2018-01-01 | 无出厂编号 | 2020-08-17 | 120 | 2028-01-01 |  |  |  |  | 生产管理用工器具/维修工具/手锤 | 把 | 正常 | 未使用 | 90f20e3bfac74c1d93a1e6af406369a4
铁锤#5（叶志舜） | #5 | 不详 | 茂名供电局 | 电白供电局 | 电白供电局 | 岭门配电运维班 | 杨强民 |  |  | 叶志舜个人工具包 | D | C A TB12 | 0309 C A TB12 6066896 D | 生产手工具 | 不详 | 2018-01-01 | 无出厂编号 | 2020-08-17 | 120 | 2028-01-01 |  |  |  |  | 生产管理用工器具/维修工具/手锤 | 把 | 正常 | 未使用 | 62f9a20d863449e7bf7a6ef134d78cfc
铁锤#6（包凯宁） | #6 | 不详 | 茂名供电局 | 电白供电局 | 电白供电局 | 岭门配电运维班 | 杨强民 |  |  | 包凯宁个人工具包 | D | C A TB12 | 0309 C A TB12 1710139 D | 生产手工具 | 不详 | 2018-01-01 | 无出厂编号 | 2020-08-17 | 120 | 2028-01-01 |  |  |  |  | 生产管理用工器具/维修工具/手锤 | 把 | 正常 | 未使用 | e0cf7ff719874137984ba1e80fd987c1
铁锤#7（蔡李进） | #7 | 不详 | 茂名供电局 | 电白供电局 | 电白供电局 | 岭门配电运维班 | 杨强民 |  |  | 蔡李进个人工具包 | D | C A TB12 | 0309 C A TB12 0618294 D | 生产手工具 | 不详 | 2018-01-01 | 无出厂编号 | 2020-08-17 | 120 | 2028-01-01 |  |  |  |  | 生产管理用工器具/维修工具/手锤 | 把 | 正常 | 未使用 | 16cbe43dfa8740ce91c1c7a2b4cd0494
铁锤#8（陈雄辉） | #8 | 不详 | 茂名供电局 | 电白供电局 | 电白供电局 | 岭门配电运维班 | 杨强民 |  |  | 陈雄辉个人工具包 | D | C A TB12 | 0309 C A TB12 6841482 D | 生产手工具 | 不详 | 2018-01-01 | 无出厂编号 | 2020-08-17 | 120 | 2028-01-01 |  |  |  |  | 生产管理用工器具/维修工具/手锤 | 把 | 正常 | 未使用 | fe1ea3c5ab574557aac7a6e5b4f4c0d2
铁锤#10（杨家亮） | #10 | 不详 | 茂名供电局 | 电白供电局 | 电白供电局 | 岭门配电运维班 | 杨强民 |  |  | 杨家亮个人工具包 | D | C A TB12 | 0309 C A TB12 7029382 D | 生产手工具 | 不详 | 2018-01-01 | 无出厂编号 | 2020-08-17 | 120 | 2028-01-01 |  |  |  |  | 生产管理用工器具/维修工具/手锤 | 把 | 正常 | 未使用 | 355e56e550e34c85b138f612e88e088f
铁锤#11（温小芬） | #11 | 不详 | 茂名供电局 | 电白供电局 | 电白供电局 | 岭门配电运维班 | 杨强民 |  |  | 温小芬个人工具包 | D | C A TB12 | 0309 C A TB12 5569573 D | 生产手工具 | 不详 | 2018-01-01 | 无出厂编号 | 2020-08-17 | 120 | 2028-01-01 |  |  |  |  | 生产管理用工器具/维修工具/手锤 | 把 | 正常 | 未使用 | 0daf5e0477f04472a33d09c692ac011e
铁锤#12（黄怡萍） | #12 | 不详 | 茂名供电局 | 电白供电局 | 电白供电局 | 岭门配电运维班 | 杨强民 |  |  | 黄怡萍个人工具包 | D | C A TB12 | 0309 C A TB12 7625053 D | 生产手工具 | 不详 | 2018-01-01 | 无出厂编号 | 2020-08-17 | 120 | 2028-01-01 |  |  |  |  | 生产管理用工器具/维修工具/手锤 | 把 | 正常 | 未使用 | cc9b73f8dc404318addb306c47eff034
铁锤#13（蔡志珩） | #13 | 不详 | 茂名供电局 | 电白供电局 | 电白供电局 | 岭门配电运维班 | 杨强民 |  |  | 蔡志珩个人工具包 | D | C A TB12 | 0309 C A TB12 9796479 D | 生产手工具 | 不详 | 2018-01-01 | 无出厂编号 | 2020-08-17 | 120 | 2028-01-01 |  |  |  |  | 生产管理用工器具/维修工具/手锤 | 把 | 正常 | 未使用 | 46258eed192846ed8829c3f00e88600c
铁锤#14（冯新祥） | #14 | 不详 | 茂名供电局 | 电白供电局 | 电白供电局 | 岭门配电运维班 | 杨强民 |  |  | 冯新祥个人工具包 | D | C A TB12 | 0309 C A TB12 3775070 D | 生产手工具 | 不详 | 2018-01-01 | 无出厂编号 | 2020-08-17 | 120 | 2028-01-01 |  |  |  |  | 生产管理用工器具/维修工具/手锤 | 把 | 正常 | 未使用 | c49a44df68584f579680db9edc860571
铁锤#15（杨强民） | #15 | 不详 | 茂名供电局 | 电白供电局 | 电白供电局 | 岭门配电运维班 | 杨强民 |  |  | 杨强民个人工具包 | D | C A TB12 | 0309 C A TB12 0674537 D | 生产手工具 | 不详 | 2018-01-01 | 无出厂编号 | 2020-08-17 | 120 | 2028-01-01 |  |  |  |  | 生产管理用工器具/维修工具/手锤 | 把 | 正常 | 未使用 | 459d875cf53d4621b3f7a806d392040b
铁锤#16（杨再） | #16 | 不详 | 茂名供电局 | 电白供电局 | 电白供电局 | 岭门配电运维班 | 杨强民 |  |  | 杨再个人工具包 | D | C A TB12 | 0309 C A TB12 5487793 D | 生产手工具 | 不详 | 2018-01-01 | 无出厂编号 | 2020-08-17 | 120 | 2028-01-01 |  |  |  |  | 生产管理用工器具/维修工具/手锤 | 把 | 正常 | 未使用 | d94c5b062ae246af9f0b1128c67562cd
铁锤#18（易景茂） | #18 | 不详 | 茂名供电局 | 电白供电局 | 电白供电局 | 岭门配电运维班 | 杨强民 |  |  | 易景茂个人工具包 | D | C A TB12 | 0309 C A TB12 6851977 D | 生产手工具 | 不详 | 2018-01-01 | 无出厂编号 | 2020-08-17 | 120 | 2028-01-01 |  |  |  |  | 生产管理用工器具/维修工具/手锤 | 把 | 正常 | 未使用 | e4686d29684c417284c0ce92f912b563
铁锤#19（戴南疆） | #19 | 不详 | 茂名供电局 | 电白供电局 | 电白供电局 | 岭门配电运维班 | 杨强民 |  |  | 戴南疆个人工具包 | D | C A TB12 | 0309 C A TB12 2295240 D | 生产手工具 | 不详 | 2018-01-01 | 无出厂编号 | 2020-08-17 | 120 | 2028-01-01 |  |  |  |  | 生产管理用工器具/维修工具/手锤 | 把 | 正常 | 未使用 | f1e0de8d32ba4ea99bb6585adc2e0d20
铁锤#9（黄鹏飞） | #9 | 不详 | 茂名供电局 | 电白供电局 | 电白供电局 | 岭门配电运维班 | 杨强民 |  |  | 黄鹏飞个人工具包 | D | C A TB12 | 0309 C A TB12 1757983 D | 生产手工具 | 不详 | 2018-01-01 | 无出厂编号 | 2020-08-17 | 120 | 2028-01-01 |  |  |  |  | 生产管理用工器具/维修工具/手锤 | 把 | 正常 | 未使用 | ea6fc481a0314f5d8a8b1d3929580ed1
斜嘴钳#1（许国祥） | #1 | 不详 | 茂名供电局 | 电白供电局 | 电白供电局 | 岭门配电运维班 | 杨强民 |  |  | 许国祥个人工具包 | D | C A TB31 | 0309 C A TB31 3914630 D | 生产手工具 | 不详 | 2018-01-01 | 无出厂编号 | 2020-08-17 | 120 | 2028-01-01 |  |  |  |  | 生产管理用工器具/维修工具/斜口钳 | 把 | 正常 | 未使用 | d6aea0c5c3d945d79bd13679ad97c402
斜嘴钳#2-1（杨胜华） | #2-1 | 不详 | 茂名供电局 | 电白供电局 | 电白供电局 | 岭门配电运维班 | 杨强民 |  |  | 杨胜华个人工具包1 | D | C A TB31 | 0309 C A TB31 3972470 D | 生产手工具 | 不详 | 2018-01-01 | 无出厂编号 | 2020-08-17 | 120 | 2028-01-01 |  |  |  |  | 生产管理用工器具/维修工具/斜口钳 | 把 | 正常 | 未使用 | 0bf143756641417fbae477ac413ed103
斜嘴钳#3-1（杨文若） | #3-1 | 不详 | 茂名供电局 | 电白供电局 | 电白供电局 | 岭门配电运维班 | 杨强民 |  |  | 杨文若个人工具包 | D | C A TB31 | 0309 C A TB31 8400444 D | 生产手工具 | 不详 | 2018-01-01 | 无出厂编号 | 2020-08-17 | 120 | 2028-01-01 |  |  |  |  | 生产管理用工器具/维修工具/斜口钳 | 把 | 正常 | 未使用 | 2a85761a5adc42909ffe8cc2a303ed3a
斜嘴钳#5（叶志舜） | #5 | 不详 | 茂名供电局 | 电白供电局 | 电白供电局 | 岭门配电运维班 | 杨强民 |  |  | 叶志舜个人工具包 | D | C A TB31 | 0309 C A TB31 6414457 D | 生产手工具 | 不详 | 2018-01-01 | 无出厂编号 | 2020-08-17 | 120 | 2028-01-01 |  |  |  |  | 生产管理用工器具/维修工具/斜口钳 | 把 | 正常 | 未使用 | 8922af14603843778719aea1c767a1c7
斜嘴钳#6（包凯宁） | #6 | 不详 | 茂名供电局 | 电白供电局 | 电白供电局 | 岭门配电运维班 | 杨强民 |  |  | 包凯宁个人工具包 | D | C A TB31 | 0309 C A TB31 8284089 D | 生产手工具 | 不详 | 2018-01-01 | 无出厂编号 | 2020-08-17 | 120 | 2028-01-01 |  |  |  |  | 生产管理用工器具/维修工具/斜口钳 | 把 | 正常 | 未使用 | 786211de550c4d0cbc58ebd6cf931279
斜嘴钳#7（蔡李进） | #7 | 不详 | 茂名供电局 | 电白供电局 | 电白供电局 | 岭门配电运维班 | 杨强民 |  |  | 蔡李进个人工具包 | D | C A TB31 | 0309 C A TB31 1562176 D | 生产手工具 | 不详 | 2018-01-01 | 无出厂编号 | 2020-08-17 | 120 | 2028-01-01 |  |  |  |  | 生产管理用工器具/维修工具/斜口钳 | 把 | 正常 | 未使用 | a37272ca71db4e459132ae0340b455ad
斜嘴钳#8（陈雄辉） | #8 | 不详 | 茂名供电局 | 电白供电局 | 电白供电局 | 岭门配电运维班 | 杨强民 |  |  | 陈雄辉个人工具包 | D | C A TB31 | 0309 C A TB31 0525326 D | 生产手工具 | 不详 | 2018-01-01 | 无出厂编号 | 2020-08-17 | 120 | 2028-01-01 |  |  |  |  | 生产管理用工器具/维修工具/斜口钳 | 把 | 正常 | 未使用 | 3679d22244c1444984475f477822e1a1
斜嘴钳#9（黄鹏飞） | #9 | 不详 | 茂名供电局 | 电白供电局 | 电白供电局 | 岭门配电运维班 | 杨强民 |  |  | 黄鹏飞个人工具包 | D | C A TB31 | 0309 C A TB31 3621712 D | 生产手工具 | 不详 | 2018-01-01 | 无出厂编号 | 2020-08-17 | 120 | 2028-01-01 |  |  |  |  | 生产管理用工器具/维修工具/斜口钳 | 把 | 正常 | 未使用 | c20c9689018347d4a45e73ef40a91568
斜嘴钳#10（杨家亮） | #10 | 不详 | 茂名供电局 | 电白供电局 | 电白供电局 | 岭门配电运维班 | 杨强民 |  |  | 杨家亮个人工具包 | D | C A TB31 | 0309 C A TB31 9363329 D | 生产手工具 | 不详 | 2018-01-01 | 无出厂编号 | 2020-08-17 | 120 | 2028-01-01 |  |  |  |  | 生产管理用工器具/维修工具/斜口钳 | 把 | 正常 | 未使用 | ca221e4f7270440a8f07147b877f2460
斜嘴钳#12（黄怡萍） | #12 | 不详 | 茂名供电局 | 电白供电局 | 电白供电局 | 岭门配电运维班 | 杨强民 |  |  | 黄怡萍个人工具包 | D | C A TB31 | 0309 C A TB31 5754605 D | 生产手工具 | 不详 | 2018-01-01 | 无出厂编号 | 2020-08-17 | 120 | 2028-01-01 |  |  |  |  | 生产管理用工器具/维修工具/斜口钳 | 把 | 正常 | 未使用 | bda228912c75479b8bf48ea4d9107015
斜嘴钳#13（蔡志珩） | #13 | 不详 | 茂名供电局 | 电白供电局 | 电白供电局 | 岭门配电运维班 | 杨强民 |  |  | 蔡志珩个人工具包 | D | C A TB31 | 0309 C A TB31 0253245 D | 生产手工具 | 不详 | 2018-01-01 | 无出厂编号 | 2020-08-17 | 120 | 2028-01-01 |  |  |  |  | 生产管理用工器具/维修工具/斜口钳 | 把 | 正常 | 未使用 | 211ad3d22d89442fa1501cd19745c475
标签打印机 | 配网综合班#1 | PT-P900 | 茂名供电局 | 电白供电局 | 电白供电局 | 配网综合班 | 梁廷轩 |  |  | 配网综合班办公室 | T | J L SB04 | 0309 J L SB04 8413229 T | 用电设备 | 兄弟工业株式会社 | 2017-09-20 | 无出厂编号 | 2018-11-12 | 360 | 2047-09-20 |  |  |  | 工器具录入 | 检修维护设备/其他检修及维护设备/标签机 | 台 | 正常 | 未使用 | 30357669215e4b73805c668c7eda115f
抽心钉机 | 岭门所#1 | 不详 | 茂名供电局 | 电白供电局 | 电白供电局 | 岭门配电运维班 | 杨强民 |  |  | 岭门供电所手工器具室 | D | C A TA76 | 0309 C A TA76 6441333 D | 生产手工具 | 不详 | 2018-01-01 | 无出厂编号 | 2018-10-12 | 120 | 2028-01-01 |  |  |  |  | 生产管理用工器具/维修工具/尖嘴钳 | 把 | 正常 | 未使用 | a2e1d5e4274d433a896b108c11fc8a63
多功能钳 | 岭门所#2 | 不详 | 茂名供电局 | 电白供电局 | 电白供电局 | 岭门配电运维班 | 杨强民 |  |  | 岭门供电所手工器具室 | D | C A TA78 | 0309 C A TA78 4360425 D | 生产手工具 | 不详 | 2018-01-01 | 无出厂编号 | 2018-10-12 | 120 | 2028-01-01 |  |  |  |  | 生产管理用工器具/维修工具/角尺 | 把 | 正常 | 未使用 | 4707c4f3dd3740d496464d436f3c5714
泛光警示灯 | 岭门所#3 | SW2170 | 茂名供电局 | 电白供电局 | 电白供电局 | 岭门配电运维班 | 杨强民 |  |  | 岭门供电所手工器具室 | D | 无对应的资产分类 | 0309 999999 6669643 D | 用电设备 | 深圳市尚为照明有限公司 | 2015-12-01 | 无出厂编号 | 2015-12-10 | 120 | 2025-12-01 | [6 empty] | 正常 | 未使用 | 1f075d5ddc944dedb901fc3873088f59
泛光警示灯 | 岭门所#4 | SW2170 | 茂名供电局 | 电白供电局 | 电白供电局 | 岭门配电运维班 | 杨强民 |  |  | 岭门供电所手工器具室 | D | 无对应的资产分类 | 0309 999999 6050371 D | 用电设备 | 深圳市尚为照明有限公司 | 2015-12-01 | 无出厂编号 | 2015-12-10 | 120 | 2025-12-01 | [6 empty] | 正常 | 未使用 | 9a91efa1237a43feb6e52648080d7c67
螺母起子 | 岭门所#1 | 24"/600 | 茂名供电局 | 电白供电局 | 电白供电局 | 岭门配电运维班 | 杨强民 |  |  | 岭门供电所手工器具室 | D | 无对应的资产分类 | 0309 999999 5277198 D | 生产手工具 | 不详 | 2018-01-01 | 无出厂编号 | 2018-10-12 | 120 | 2028-01-01 | [6 empty] | 正常 | 未使用 | 0dcb09911aab49c18088f100e848e627
双面方位灯 | 岭门所#1 | FL4831/LN | 茂名供电局 | 电白供电局 | 电白供电局 | 岭门配电运维班 | 杨强民 |  |  | 岭门供电所手工器具室 | D | 无对应的资产分类 | 0309 999999 7161240 D | 用电设备 | 海洋王照明科技股份有限公司 | 2015-12-01 | 无出厂编号 | 2016-05-19 | 120 | 2025-12-01 | [6 empty] | 正常 | 未使用 | 7e07cc606d8b4090b7fa41e7f8ecbefd
断线钳 | 岭门所#1 | 900mm | 茂名供电局 | 电白供电局 | 电白供电局 | 岭门配电运维班 | 杨强民 |  |  | 岭门供电所手工器具室 | D | J L SL39 | 0309 J L SL39 9576966 D | 生产手工具 | 不详 | 2018-01-01 | 无出厂编号 | 2017-10-26 | 120 | 2028-01-01 |  |  |  |  | 检修维护设备/其他检修及维护设备/断线剪 | 个 | 正常 | 未使用 | 2d3336bb3f8247d39a92a787760b6bb8
铁笔 | 岭门所#2 | 不详 | 茂名供电局 | 电白供电局 | 电白供电局 | 岭门配电运维班 | 杨强民 |  |  | 岭门供电所手工器具室 | D | C A TB29 | 0309 C A TB29 3157478 D | 生产手工具 | 不详 | 2018-01-01 | 无出厂编号 | 2018-08-09 | 120 | 2028-01-01 |  |  |  |  | 生产管理用工器具/维修工具/铁钎 | 根 | 正常 | 未使用 | c3d9c5cd6cb746d28d44b030a5779538
铁笔 | 岭门所#1 | 不详 | 茂名供电局 | 电白供电局 | 电白供电局 | 岭门配电运维班 | 杨强民 |  |  | 岭门供电所手工器具室 | D | C A TB29 | 0309 C A TB29 2977068 D | 生产手工具 | 不详 | 2018-01-01 | 无出厂编号 | 2018-08-09 | 120 | 2028-01-01 |  |  |  |  | 生产管理用工器具/维修工具/铁钎 | 根 | 正常 | 未使用 | 8e2979bc98864a8da53e5c8f9232bab2
断线钳 | 岭门所#6 | 300mm | 茂名供电局 | 电白供电局 | 电白供电局 | 岭门配电运维班 | 杨强民 |  |  | 岭门供电所手工器具室 | D | J L SL39 | 0309 J L SL39 6562947 D | 生产手工具 | 不详 | 2018-01-01 | 无出厂编号 | 2018-10-12 | 120 | 2028-01-01 |  |  |  |  | 检修维护设备/其他检修及维护设备/断线剪 | 个 | 正常 | 未使用 | dc67233651ec42c896fbe504be4bc2ac
机械式压线钳 | 岭门所#2 | JYJ-400A | 茂名供电局 | 电白供电局 | 电白供电局 | 岭门配电运维班 | 杨强民 |  |  | 岭门供电所手工器具室 | D | C A TB50 | 0309 C A TB50 9561576 D | 生产手工具 | 上海长青电工实业有限公司 | 2018-01-01 | 无出厂编号 | 2018-10-12 | 120 | 2028-01-01 |  |  |  |  | 生产管理用工器具/维修工具/压线钳 | 把 | 正常 | 未使用 | a374a8f308954aaeb2880a2a323ec48c
断线钳 | 岭门所#7 | 300mm | 茂名供电局 | 电白供电局 | 电白供电局 | 岭门配电运维班 | 杨强民 |  |  | 岭门供电所手工器具室 | D | J L SL39 | 0309 J L SL39 9098036 D | 生产手工具 | 不详 | 2018-01-01 | 无出厂编号 | 2018-10-12 | 120 | 2028-01-01 |  |  |  |  | 检修维护设备/其他检修及维护设备/断线剪 | 个 | 正常 | 未使用 | b64160cd72a849878dd265e5acf62b62
水平尺 | 岭门所#2 | 800MM | 茂名供电局 | 电白供电局 | 电白供电局 | 岭门配电运维班 | 杨强民 |  |  | 岭门供电所手工器具室 | D | C A TB19 | 0309 C A TB19 0138713 D | 生产手工具 | 宁波长城精工实业有限公司 | 2018-01-01 | 无出厂编号 | 2018-10-12 | 120 | 2028-01-01 |  |  |  |  | 生产管理用工器具/维修工具/水平尺 | 把 | 正常 | 未使用 | f2f95ade84c34169aae4f6a32a0ca8e8
角钢液压穿孔工具 | 岭门所#1 | CH-70 | 茂名供电局 | 电白供电局 | 电白供电局 | 岭门配电运维班 | 杨强民 |  |  | 岭门供电所手工器具室 | D | C A TB13 | 0309 C A TB13 3744264 D | 生产手工具 | 不详 | 2018-01-01 | 无出厂编号 | 2018-10-12 | 120 | 2028-01-01 |  |  |  |  | 生产管理用工器具/维修工具/手动冲孔机 | 把 | 正常 | 未使用 | 53b3aa24f8bd4786a13bfd7426de966d
水平尺 | 岭门所#1 | 800MM | 茂名供电局 | 电白供电局 | 电白供电局 | 岭门配电运维班 | 杨强民 |  |  | 岭门供电所手工器具室 | D | C A TB19 | 0309 C A TB19 6068189 D | 生产手工具 | 宁波长城精工实业有限公司 | 2018-01-01 | 无出厂编号 | 2018-10-12 | 120 | 2028-01-01 |  |  |  |  | 生产管理用工器具/维修工具/水平尺 | 把 | 正常 | 未使用 | 7a53130a63bb45f38fc6fa4057d1e139
铁铲 | 岭门所#5 | 不详 | 茂名供电局 | 电白供电局 | 电白供电局 | 岭门配电运维班 | 杨强民 |  |  | 岭门供电所手工器具室 | D | C A TB26 | 0309 C A TB26 5160255 D | 生产手工具 | 不详 | 2018-01-01 | 无出厂编号 | 2018-10-12 | 120 | 2028-01-01 |  |  |  |  | 生产管理用工器具/维修工具/铁铲 | 把 | 正常 | 未使用 | 2fafffdfaea94836852c6b13bd183cac
断线钳 | 岭门所#4 | 600mm | 茂名供电局 | 电白供电局 | 电白供电局 | 岭门配电运维班 | 杨强民 |  |  | 岭门供电所手工器具室 | D | J L SL39 | 0309 J L SL39 5790004 D | 生产手工具 | 不详 | 2018-01-01 | 无出厂编号 | 2018-10-12 | 120 | 2028-01-01 |  |  |  |  | 检修维护设备/其他检修及维护设备/断线剪 | 个 | 正常 | 未使用 | 2edb80382b844c0dbbf1b434f2c5a909
机械式压线钳 | 岭门所#1 | JYJ-400A | 茂名供电局 | 电白供电局 | 电白供电局 | 岭门配电运维班 | 杨强民 |  |  | 岭门供电所手工器具室 | D | C A TB50 | 0309 C A TB50 2195444 D | 生产手工具 | 上海长青电工实业有限公司 | 2018-01-01 | 无出厂编号 | 2018-10-12 | 120 | 2028-01-01 |  |  |  |  | 生产管理用工器具/维修工具/压线钳 | 把 | 正常 | 未使用 | ab96434d52f849cbb81d46cf59a66eba
充电式电动液压钳 | 岭门所#1 | DYQ240 | 茂名供电局 | 电白供电局 | 电白供电局 | 岭门配电运维班 | 杨强民 |  |  | 岭门供电所手工器具室 | T | J B SB28 | 0309 J B SB28 5588816 T | 生产手工具 | 不详 | 2018-01-01 | 无出厂编号 | 2018-10-12 | 120 | 2028-01-01 |  |  |  |  | 检修维护设备/锻压设备/充电式电动液压压线钳 | 把 | 正常 | 未使用 | 8223546ce4a648fba3393f840ee54299
充电式电动液压钳 | 岭门所#2 | REC-6431 | 茂名供电局 | 电白供电局 | 电白供电局 | 岭门配电运维班 | 杨强民 |  |  | 岭门供电所手工器具室 | T | J B SB28 | 0309 J B SB28 2961105 T | 生产手工具 | IZUMI | 2018-01-01 | 无出厂编号 | 2018-10-12 | 120 | 2028-01-01 |  |  |  |  | 检修维护设备/锻压设备/充电式电动液压压线钳 | 把 | 正常 | 未使用 | 5463ebcc7fdd470fa0eb8bd19065f6be
螺母破切器 | 岭门所#1 | YPQ-0824 | 茂名供电局 | 电白供电局 | 电白供电局 | 岭门配电运维班 | 杨强民 |  |  | 岭门供电所手工器具室 | D | 无对应的资产分类 | 0309 999999 3760986 D | 生产手工具 | 上海长青电工实业有限公司 | 2018-01-01 | 无出厂编号 | 2018-10-12 | 120 | 2028-01-01 | [6 empty] | 正常 | 未使用 | 49acc559f3824869ab8e5b633a4b8177
液压压接钳 | 岭门所#2 | EP-431 | 茂名供电局 | 电白供电局 | 电白供电局 | 岭门配电运维班 | 杨强民 |  |  | 岭门供电所手工器具室 | T | J B SB28 | 0309 J B SB28 5088888 T | 生产手工具 | IZUMI | 2018-01-01 | 无出厂编号 | 2018-10-12 | 120 | 2028-01-01 |  |  |  |  | 检修维护设备/锻压设备/充电式电动液压压线钳 | 把 | 正常 | 未使用 | 74ccb22d1d074952a6457331fe830405
内丝螺批 | 岭门所#1 | 不详 | 茂名供电局 | 电白供电局 | 电白供电局 | 岭门配电运维班 | 杨强民 |  |  | 岭门供电所手工器具室 | D | C A TA97 | 0309 C A TA97 9196358 D | 生产手工具 | 电白县顺源物资有限公司 | 2018-01-01 | 无出厂编号 | 2019-04-12 | 120 | 2028-01-01 |  |  |  |  | 生产管理用工器具/维修工具/内六角扳手 | 把 | 正常 | 未使用 | 0c7d587c4014459ca132531a07ee71ce
塑料工具箱 | 岭门所#1 | KS-2202 | 茂名供电局 | 电白供电局 | 电白供电局 | 岭门配电运维班 | 杨强民 |  |  | 岭门供电所手工器具室 | D | C A TA66 | 0309 C A TA66 1532669 D | 生产手工具 | 余姚市科胜工量具有限公司 | 2018-01-01 | 无出厂编号 | 2019-04-12 | 120 | 2028-01-01 |  |  |  |  | 生产管理用工器具/维修工具/工具箱 | 只 | 正常 | 未使用 | 966094225c094822bfd12b3fa6c454a2
内丝螺批 | 岭门所#2 | 不详 | 茂名供电局 | 电白供电局 | 电白供电局 | 岭门配电运维班 | 杨强民 |  |  | 岭门供电所手工器具室 | D | C A TA97 | 0309 C A TA97 2014897 D | 生产手工具 | 电白县顺源物资有限公司 | 2018-01-01 | 无出厂编号 | 2019-04-12 | 120 | 2028-01-01 |  |  |  |  | 生产管理用工器具/维修工具/内六角扳手 | 把 | 正常 | 未使用 | 939597b798d6450f8e343d56b1994819
内丝螺批 | 岭门所#3 | 不详 | 茂名供电局 | 电白供电局 | 电白供电局 | 岭门配电运维班 | 杨强民 |  |  | 岭门供电所手工器具室 | D | C A TA97 | 0309 C A TA97 2782320 D | 生产手工具 | 电白县顺源物资有限公司 | 2018-01-01 | 无出厂编号 | 2019-04-12 | 120 | 2028-01-01 |  |  |  |  | 生产管理用工器具/维修工具/内六角扳手 | 把 | 正常 | 未使用 | b5c9de7d1cec4c60b3a29178e724032c
机械打孔机 | 岭门所#1 | CGK-1 | 茂名供电局 | 电白供电局 | 电白供电局 | 岭门配电运维班 | 杨强民 |  |  | 岭门供电所手工器具室 | D | C A TB13 | 0309 C A TB13 7239648 D | 生产手工具 | 电白县顺源物资有限公司 | 2018-01-01 | 无出厂编号 | 2019-04-12 | 120 | 2028-01-01 |  |  |  |  | 生产管理用工器具/维修工具/手动冲孔机 | 把 | 正常 | 未使用 | 720c908a475446df89fdcca2c059d03e
平板车 | 岭门所#1 | 不详 | 茂名供电局 | 电白供电局 | 电白供电局 | 岭门配电运维班 | 杨强民 |  |  | 岭门供电所手工器具室 | D | C A TB15 | 0309 C A TB15 2925617 D | 生产手工具 | 不详 | 2018-01-01 | 无出厂编号 | 2019-04-20 | 120 | 2028-01-01 |  |  |  |  | 生产管理用工器具/维修工具/手推车 | 台 | 正常 | 未使用 | 17c50ba50d304c8abf6580d001dcb472
锯子 | 岭门所#8 | HANDSAW-400M | 茂名供电局 | 电白供电局 | 电白供电局 | 岭门配电运维班 | 杨强民 |  |  | 岭门供电所手工器具室 | D | C A TA63 | 0309 C A TA63 2102042 D | 生产手工具 | 中美合资宁波巨人（巨联）工量具有限公司 | 2018-01-01 | 无出厂编号 | 2019-11-12 | 120 | 2028-01-01 |  |  |  |  | 生产管理用工器具/维修工具/高空绝缘杆挂钩 | 把 | 正常 | 未使用 | 649a0f09e79c4b91b15e56422bd84155
锯子 | 岭门所#2 | HANDSAW-400M | 茂名供电局 | 电白供电局 | 电白供电局 | 岭门配电运维班 | 杨强民 |  |  | 岭门供电所手工器具室 | D | C A TA57 | 0309 C A TA57 0507942 D | 生产手工具 | 不详 | 2018-01-01 | 无出厂编号 | 2019-11-12 | 120 | 2028-01-01 |  |  |  |  | 生产管理用工器具/维修工具/钢卷尺 | 把 | 正常 | 未使用 | 77e07ef1247b4ca799a7d8c0bc65b898
卷尺 | 岭门所#1 | 100M | 茂名供电局 | 电白供电局 | 电白供电局 | 岭门配电运维班 | 杨强民 |  |  | 岭门供电所手工器具室 | D | C A TA99 | 0309 C A TA99 2464320 D | 生产手工具 | 不详 | 2018-01-01 | 无出厂编号 | 2019-11-12 | 120 | 2028-01-01 |  |  |  |  | 生产管理用工器具/维修工具/皮卷尺 | 把 | 正常 | 未使用 | fcdf6411209e4404855e033442caf4f7
锯子 | 岭门所#7 | HANDSAW-400M | 茂名供电局 | 电白供电局 | 电白供电局 | 岭门配电运维班 | 杨强民 |  |  | 岭门供电所手工器具室 | D | C A TA62 | 0309 C A TA62 2627968 D | 生产手工具 | 中美合资宁波巨人（巨联）工量具有限公司 | 2018-01-01 | 无出厂编号 | 2019-11-12 | 120 | 2028-01-01 |  |  |  |  | 生产管理用工器具/维修工具/高空接线钳 | 把 | 正常 | 未使用 | 50d3cb87b47a4fdd8ce579b79a094a02
锯子 | 岭门所#1 | HANDSAW-400M | 茂名供电局 | 电白供电局 | 电白供电局 | 岭门配电运维班 | 杨强民 |  |  | 岭门供电所手工器具室 | D | C A TA56 | 0309 C A TA56 2674112 D | 生产手工具 | 不详 | 2018-01-01 | 无出厂编号 | 2019-11-12 | 120 | 2028-01-01 |  |  |  |  | 生产管理用工器具/维修工具/钢锯 | 把 | 正常 | 未使用 | 7a623649c3d84af7807a043c6181d154
锯子 | 岭门所#4 | HANDSAW-400M | 茂名供电局 | 电白供电局 | 电白供电局 | 岭门配电运维班 | 杨强民 |  |  | 岭门供电所手工器具室 | D | C A TA59 | 0309 C A TA59 9305455 D | 生产手工具 | 中美合资宁波巨人（巨联）工量具有限公司 | 2018-01-01 | 无出厂编号 | 2019-11-12 | 120 | 2028-01-01 |  |  |  |  | 生产管理用工器具/维修工具/钢丝绳 | 条 | 正常 | 未使用 | d35384aadee24835bece692abe5f8ebd
锯子 | 岭门所#6 | HANDSAW-400M | 茂名供电局 | 电白供电局 | 电白供电局 | 岭门配电运维班 | 杨强民 |  |  | 岭门供电所手工器具室 | D | C A TA61 | 0309 C A TA61 4849493 D | 生产手工具 | 中美合资宁波巨人（巨联）工量具有限公司 | 2018-01-01 | 无出厂编号 | 2019-11-12 | 120 | 2028-01-01 |  |  |  |  | 生产管理用工器具/维修工具/钢凿 | 把 | 正常 | 未使用 | 7660462ec9e1497fb6e9140e6a1d47ab
锯子 | 岭门所#5 | HANDSAW-400M | 茂名供电局 | 电白供电局 | 电白供电局 | 岭门配电运维班 | 杨强民 |  |  | 岭门供电所手工器具室 | D | C A TA60 | 0309 C A TA60 8562881 D | 生产手工具 | 中美合资宁波巨人（巨联）工量具有限公司 | 2018-01-01 | 无出厂编号 | 2019-11-12 | 120 | 2028-01-01 |  |  |  |  | 生产管理用工器具/维修工具/钢丝刷 | 把 | 正常 | 未使用 | 73e5536743c34cd6b43822cae047abda
剥线钳 | 岭门所#1 | BX30 | 茂名供电局 | 电白供电局 | 电白供电局 | 岭门配电运维班 | 杨强民 |  |  | 岭门供电所手工器具室 | D | C A TA39 | 0309 C A TA39 9315555 D | 生产手工具 | 电白县顺源物资有限公司 | 2018-01-01 | 无出厂编号 | 2021-01-12 | 120 | 2028-01-01 |  |  |  |  | 生产管理用工器具/维修工具/剥线钳 | 把 | 正常 | 未使用 | cb356586b8ba48e8a38e06f96defa1dc
剥线钳 | 岭门所#2 | BX30 | 茂名供电局 | 电白供电局 | 电白供电局 | 岭门配电运维班 | 杨强民 |  |  | 岭门供电所手工器具室 | D | C A TA39 | 0309 C A TA39 2686450 D | 生产手工具 | 电白县顺源物资有限公司 | 2018-01-01 | 无出厂编号 | 2021-01-12 | 120 | 2028-01-01 |  |  |  |  | 生产管理用工器具/维修工具/剥线钳 | 把 | 正常 | 未使用 | 2b7b8e86b3b247f385e224571a64a9eb
钢卷尺 | 岭门所#2 | 5m | 茂名供电局 | 电白供电局 | 电白供电局 | 岭门配电运维班 | 杨强民 |  |  | 岭门供电所手工器具室 | D | C A TA57 | 0309 C A TA57 6556890 D | 生产手工具 | 广博集团股份有限公司 | 2020-11-12 | 无出厂编号 | 2021-02-25 | 120 | 2030-11-12 |  |  |  |  | 生产管理用工器具/维修工具/钢卷尺 | 把 | 正常 | 未使用 | 452f6003627b4fd0bb65d448eaf7fb0f
冲击电钻 | 岭门所#2 | TE7-C | 茂名供电局 | 电白供电局 | 电白供电局 | 岭门配电运维班 | 杨强民 |  |  | 岭门供电所手工器具室 | T | J L TC30 | 0309 J L TC30 1509628 T | 用电设备 | 喜利得（中国）有限公司 | 2018-01-01 | 无出厂编号 | 2016-09-10 | 120 | 2028-01-01 |  |  |  |  | 检修维护设备/其他检修及维护设备/手电钻 | 台 | 正常 | 未使用 | 85adf78507764bae88a3bf24e2c10d28
电钻 | 岭门所#1 | TE-6-S | 茂名供电局 | 电白供电局 | 电白供电局 | 岭门配电运维班 | 杨强民 |  |  | 岭门供电所手工器具室 | T | J L TC30 | 0309 J L TC30 1880253 T | 用电设备 | 喜利得（中国）有限公司 | 2018-01-01 | 343325 | 2016-09-10 | 120 | 2028-01-01 |  |  |  |  | 检修维护设备/其他检修及维护设备/手电钻 | 台 | 正常 | 未使用 | 644116748d78447aa53a23acd2ead485
电缆盘 | 岭门所#4 | GN-806D | 茂名供电局 | 电白供电局 | 电白供电局 | 岭门配电运维班 | 杨强民 |  |  | 岭门供电所手工器具室 | D | 无对应的资产分类 | 0309 999999 9311098 D | 用电设备 | 温州通欧电气有限公司 | 2018-01-01 | 无出厂编号 | 2016-09-10 | 120 | 2028-01-01 | [6 empty] | 正常 | 未使用 | 9c4c0d212d914654b0e3dd5ae022cc17
电缆盘 | 岭门所#3 | DOK-350 | 茂名供电局 | 电白供电局 | 电白供电局 | 岭门配电运维班 | 杨强民 |  |  | 岭门供电所手工器具室 | D | 无对应的资产分类 | 0309 999999 9924704 D | 用电设备 | 慈溪市公牛电器有限公司 | 2018-01-01 | 无出厂编号 | 2016-09-10 | 120 | 2028-01-01 | [6 empty] | 正常 | 未使用 | 58607979a552436391e9925f2d5992b7
切割机 | 岭门所#1 | 355mm、2414S、2kW | 茂名供电局 | 电白供电局 | 电白供电局 | 岭门配电运维班 | 杨强民 |  |  | 岭门供电所手工器具室 | T | J F SF09 | 0309 J F SF09 5756172 T | 用电设备 | 南亚太有限公司 | 2018-01-01 | 1031 | 2016-09-10 | 120 | 2028-01-01 |  |  |  |  | 检修维护设备/焊接设备/切割机 | 台 | 正常 | 未使用 | 29f6b0aec34149259afd3f329776a759
单相污水污物电泵 | 岭门所#1 | WQD10-15-1.5 | 茂名供电局 | 电白供电局 | 电白供电局 | 岭门配电运维班 | 杨强民 |  |  | 岭门供电所手工器具室 | T | J J AP92 | 0309 J J AP92 3677219 T | 用电设备 | 上海浙民点击厂 | 2019-11-12 | 无出厂编号 | 2016-09-10 | 120 | 2029-11-12 |  |  |  |  | 检修维护设备/水工维护设备/潜水泵 | 台 | 正常 | 未使用 | 90bb498f3942422a8e7531645d4adee0
砂轮机 | 岭门所#1 | 8-125C | 茂名供电局 | 电白供电局 | 电白供电局 | 岭门配电运维班 | 杨强民 |  |  | 岭门供电所手工器具室 | D | J L TC29 | 0309 J L TC29 0084361 D | 用电设备 | 不详 | 2018-01-01 | 3565 | 2017-10-19 | 120 | 2028-01-01 |  |  |  |  | 检修维护设备/其他检修及维护设备/手持砂轮机 | 把 | 正常 | 未使用 | 3cebfee780c048489550a8ea5a6bc728
电动高压油泵 | 岭门所#1 | CTE-25AS | 茂名供电局 | 电白供电局 | 电白供电局 | 岭门配电运维班 | 杨强民 |  |  | 岭门供电所手工器具室 | T | J L AP95 | 0309 J L AP95 0701960 T | 用电设备 | 不详 | 2018-01-01 | 无出厂编号 | 2016-09-10 | 120 | 2028-01-01 |  |  |  |  | 检修维护设备/其他检修及维护设备/电动液压泵 | 台 | 正常 | 未使用 | 53ab6050fe41499a962c405b11d2b451
砂轮机 | 岭门所#2 | VS6-100 | 茂名供电局 | 电白供电局 | 电白供电局 | 岭门配电运维班 | 杨强民 |  |  | 岭门供电所手工器具室 | D | J L TC29 | 0309 J L TC29 4952830 D | 用电设备 | 不详 | 2018-01-01 | 4399 | 2017-10-19 | 120 | 2028-01-01 |  |  |  |  | 检修维护设备/其他检修及维护设备/手持砂轮机 | 把 | 正常 | 未使用 | abd2825d061f40309b640493a17c1e24
手电钻 | 岭门所#1 | 1812 | 茂名供电局 | 电白供电局 | 电白供电局 | 岭门配电运维班 | 杨强民 |  |  | 岭门供电所手工器具室 | D | J L TC30 | 0309 J L TC30 0418959 D | 用电设备 | 南京德朔实业有限公司 | 2018-01-01 | 401126306 | 2017-10-19 | 120 | 2028-01-01 |  |  |  |  | 检修维护设备/其他检修及维护设备/手电钻 | 台 | 正常 | 未使用 | 77cbfc3fb2b54779a2aff1ca1b92527c
电焊机 | 岭门所#1 | ZX7-250DV | 茂名供电局 | 电白供电局 | 电白供电局 | 岭门配电运维班 | 杨强民 |  |  | 岭门供电所手工器具室 | T | J F SF01 | 0309 J F SF01 9650762 T | 用电设备 | 上海广为焊接设备有限公司 | 2015-08-13 | 无出厂编号 | 2018-04-02 | 120 | 2025-08-13 |  |  |  |  | 检修维护设备/焊接设备/电焊机 | 台 | 正常 | 未使用 | a56893217ae34d5b9c36717890251f09
电烙铁 | 岭门所#1 | DL88150 | 茂名供电局 | 电白供电局 | 电白供电局 | 岭门配电运维班 | 杨强民 |  |  | 岭门供电所手工器具室 | D | J L TC15 | 0309 J L TC15 3138572 D | 用电设备 | 得力工具（余姚）有限公司 | 2018-01-01 | 无出厂编号 | 2018-04-03 | 120 | 2028-01-01 |  |  |  |  | 检修维护设备/其他检修及维护设备/电烙铁 | 把 | 正常 | 未使用 | 807961ef1b434c418388bcdac9dd547b
无线对讲机 | 岭门所#1 | TC-500S | 茂名供电局 | 电白供电局 | 电白供电局 | 岭门配电运维班 | 杨强民 |  |  | 岭门供电所手工器具室 | D | C B SS54 | 0309 C B SS54 6135427 D | 用电设备 | 海能达通信股份有限公司 | 2018-01-01 | 41821 | 2018-10-12 | 120 | 2028-01-01 | [5 empty] | 台 | 正常 | 未使用 | ad522814b70846f38516280422978291
无线对讲机 | 岭门所#2 | TC-500S | 茂名供电局 | 电白供电局 | 电白供电局 | 岭门配电运维班 | 杨强民 |  |  | 岭门供电所手工器具室 | D | C B SS55 | 0309 C B SS55 8847954 D | 用电设备 | 海能达通信股份有限公司 | 2018-01-01 | 41821 | 2018-10-13 | 120 | 2028-01-01 |  |  |  |  | 生产管理用工器具/电子设备/防潮箱 | 台 | 正常 | 未使用 | 6d9a71f0b42a4602b136078b7982f3c1
无线对讲机 | 岭门所#3 | TC-500S | 茂名供电局 | 电白供电局 | 电白供电局 | 岭门配电运维班 | 杨强民 |  |  | 岭门供电所手工器具室 | D | C B SS56 | 0309 C B SS56 0965013 D | 用电设备 | 海能达通信股份有限公司 | 2018-01-01 | 41821 | 2018-10-14 | 120 | 2028-01-01 |  |  |  |  | 生产管理用工器具/电子设备/弯角铁机 | 台 | 正常 | 未使用 | d1bccea698594d279d1452de5a19a7b4
无线对讲机 | 岭门所#4 | TC-500S | 茂名供电局 | 电白供电局 | 电白供电局 | 岭门配电运维班 | 杨强民 |  |  | 岭门供电所手工器具室 | D | C B SS57 | 0309 C B SS57 3144170 D | 用电设备 | 海能达通信股份有限公司 | 2018-01-01 | 41821 | 2018-10-15 | 120 | 2028-01-01 |  |  |  |  | 生产管理用工器具/电子设备/弯排机 | 台 | 正常 | 未使用 | 6880056bfa92406e995d8e1a1abe0d19
无线对讲机 | 岭门所#5 | TC-500S | 茂名供电局 | 电白供电局 | 电白供电局 | 岭门配电运维班 | 杨强民 |  |  | 岭门供电所手工器具室 | D | C B SS58 | 0309 C B SS58 5385871 D | 用电设备 | 海能达通信股份有限公司 | 2018-01-01 | 41821 | 2018-10-16 | 120 | 2028-01-01 |  |  |  |  | 生产管理用工器具/电子设备/巡检无人机 | 台 | 正常 | 未使用 | 56815d72571841e7bc001da962a72287
无线对讲机 | 岭门所#6 | TC-500S | 茂名供电局 | 电白供电局 | 电白供电局 | 岭门配电运维班 | 杨强民 |  |  | 岭门供电所手工器具室 | D | C B SS59 | 0309 C B SS59 7022857 D | 用电设备 | 海能达通信股份有限公司 | 2018-01-01 | 41821 | 2018-10-17 | 120 | 2028-01-01 |  |  |  |  | 生产管理用工器具/电子设备/输电无人机工作站 |  | 正常 | 未使用 | 32de3ea7bbce4a41b9521db867931d68
无线对讲机 | 岭门所#7 | TC-500S | 茂名供电局 | 电白供电局 | 电白供电局 | 岭门配电运维班 | 杨强民 |  |  | 岭门供电所手工器具室 | D | C B SS60 | 0309 C B SS60 9344636 D | 用电设备 | 海能达通信股份有限公司 | 2018-01-01 | 41821 | 2018-10-18 | 120 | 2028-01-01 | [6 empty] | 正常 | 未使用 | 3a27e463591a436ca96db8d29d188c49
无线对讲机 | 岭门所#8 | TC-500S | 茂名供电局 | 电白供电局 | 电白供电局 | 岭门配电运维班 | 杨强民 |  |  | 岭门供电所手工器具室 | D | C B SS61 | 0309 C B SS61 7149667 D | 用电设备 | 海能达通信股份有限公司 | 2018-01-01 | 41821 | 2018-10-19 | 120 | 2028-01-01 | [6 empty] | 正常 | 未使用 | 7d3f0d67c32f47a7b0033368c1540aba
电动螺丝刀 | 岭门所#2 | BOSCH | 茂名供电局 | 电白供电局 | 电白供电局 | 岭门配电运维班 | 杨强民 |  |  | 岭门供电所手工器具室 | D | J L TC10 | 0309 J L TC10 4627507 D | 用电设备 | 博世电动工具（中国）有限公司 | 2018-01-01 | 无出厂编号 | 2020-08-10 | 120 | 2028-01-01 |  |  |  |  | 检修维护设备/其他检修及维护设备/电动螺丝刀 | 把 | 正常 | 未使用 | 50fddd7be81c4b3a92064fae00b90fb6
电动螺丝刀 | 岭门所#1 | BOSCH | 茂名供电局 | 电白供电局 | 电白供电局 | 岭门配电运维班 | 杨强民 |  |  | 岭门供电所手工器具室 | D | J L TC10 | 0309 J L TC10 2889972 D | 用电设备 | 博世电动工具（中国）有限公司 | 2018-01-01 | 无出厂编号 | 2020-08-10 | 120 | 2028-01-01 |  |  |  |  | 检修维护设备/其他检修及维护设备/电动螺丝刀 | 把 | 正常 | 未使用 | c6a7f9990fe44f429c29035f99897939
锂电池充电器 | 岭门所#1 | 48V10A | 茂名供电局 | 电白供电局 | 电白供电局 | 岭门配电运维班 | 杨强民 |  |  | 岭门供电所手工器具室 | T | J L SB55 | 0309 J L SB55 9616075 T | 用电设备 | 安徽良宇新能源有限公司 | 2020-12-02 | 无出厂编号 | 2021-04-10 | 120 | 2030-12-02 |  |  |  |  | 检修维护设备/其他检修及维护设备/快速充电器 | 台 | 正常 | 未使用 | 3fb1b0551c6c4d5391291b1db522093b
激光清障仪专用AC-DC | 岭门所#1 | SCTD-ACDC3000 | 茂名供电局 | 电白供电局 | 电白供电局 | 岭门配电运维班 | 杨强民 |  |  | 岭门供电所手工器具室 | T | J L SB55 | 0309 J L SB55 7011159 T | 用电设备 | 北京智芯微电子科技有限公司 | 2020-12-02 | 无出厂编号 | 2021-04-10 | 120 | 2030-12-02 |  |  |  |  | 检修维护设备/其他检修及维护设备/快速充电器 | 台 | 正常 | 未使用 | 4b4582d53bad4748b94187419c48b23a
对讲机 | 树仔所#5 | TC-500SU | 茂名供电局 | 电白供电局 | 电白供电局 | 树仔供电所 | 蔡亚稳 |  |  | 树仔供电所工器具室 | D | C B SS54 | 0309 C B SS54 8808129 D | 用电设备 | 海能达 | 2018-01-01 | 无出厂编号 | 2021-04-26 | 360 | 2048-01-01 |  |  |  | 工器具录入 |  | 台 | 正常 | 未使用 | 109ec73b18ff4f0890824c406e0eb482
对讲机 | 树仔所#6 | TC-500SU | 茂名供电局 | 电白供电局 | 电白供电局 | 树仔供电所 | 蔡亚稳 |  |  | 树仔供电所工器具室 | D | C B SS54 | 0309 C B SS54 4517866 D | 用电设备 | 海能达 | 2018-01-01 | 无出厂编号 | 2021-04-26 | 360 | 2048-01-01 |  |  |  | 工器具录入 |  | 台 | 正常 | 未使用 | 5e630281353d4ce48adeeb21a2ae8543
对讲机 | 树仔所#7 | TC-500SU | 茂名供电局 | 电白供电局 | 电白供电局 | 树仔供电所 | 蔡亚稳 |  |  | 树仔供电所工器具室 | D | C B SS54 | 0309 C B SS54 8171903 D | 用电设备 | 海能达 | 2018-01-01 | 无出厂编号 | 2021-04-26 | 360 | 2048-01-01 |  |  |  | 工器具录入 |  | 台 | 正常 | 未使用 | e345c6f89a6e4ca7888b780f7120081b
对讲机 | 树仔所#8 | TC-500SU | 茂名供电局 | 电白供电局 | 电白供电局 | 树仔供电所 | 蔡亚稳 |  |  | 树仔供电所工器具室 | D | C B SS54 | 0309 C B SS54 3404547 D | 用电设备 | 海能达 | 2018-01-01 | 无出厂编号 | 2021-04-26 | 360 | 2048-01-01 |  |  |  | 工器具录入 |  | 台 | 正常 | 未使用 | 4058009e2fae49e5a1fb31f5e1b8b1b0
对讲机 | 树仔所#1 | TC-500SU | 茂名供电局 | 电白供电局 | 电白供电局 | 树仔供电所 | 蔡亚稳 |  |  | 树仔供电所工器具室 | D | C B SS54 | 0309 C B SS54 4102893 D | 用电设备 | 海能达 | 2018-01-01 | 无出厂编号 | 2021-04-26 | 360 | 2048-01-01 |  |  |  | 工器具录入 |  | 台 | 正常 | 未使用 | c87fe905878b402dad5b43ef4ac07208
对讲机 | 树仔所#2 | TC-500SU | 茂名供电局 | 电白供电局 | 电白供电局 | 树仔供电所 | 蔡亚稳 |  |  | 树仔供电所工器具室 | D | C B SS54 | 0309 C B SS54 1943044 D | 用电设备 | 海能达 | 2018-01-01 | 无出厂编号 | 2021-04-26 | 360 | 2048-01-01 |  |  |  | 工器具录入 |  | 台 | 正常 | 未使用 | 4ddbd079075c4307a553bd4bf4d02a5f
对讲机 | 树仔所#3 | TC-500SU | 茂名供电局 | 电白供电局 | 电白供电局 | 树仔供电所 | 蔡亚稳 |  |  | 树仔供电所工器具室 | D | C B SS54 | 0309 C B SS54 1000930 D | 用电设备 | 海能达 | 2018-01-01 | 无出厂编号 | 2021-04-26 | 360 | 2048-01-01 |  |  |  | 工器具录入 |  | 台 | 正常 | 未使用 | 9c4f32fdf26343ec9f0d1ecb87970c5a
对讲机 | 树仔所#4 | TC-500SU | 茂名供电局 | 电白供电局 | 电白供电局 | 树仔供电所 | 蔡亚稳 |  |  | 树仔供电所工器具室 | D | C B SS54 | 0309 C B SS54 3232737 D | 用电设备 | 海能达 | 2018-01-01 | 无出厂编号 | 2021-04-26 | 360 | 2048-01-01 |  |  |  | 工器具录入 |  | 台 | 正常 | 未使用 | 2e1983bf900348b68bdc3c8524800ec9
电动液压冲孔机 | 树仔所#1 | CH-70 | 茂名供电局 | 电白供电局 | 电白供电局 | 树仔供电所 | 蔡亚稳 |  |  | 树仔供电所工器具室 | T | J B SB35 | 0309 J B SB35 4138265 T | 用电设备 | 马尔禄 | 2018-01-01 | 无出厂编号 | 2021-04-26 | 360 | 2048-01-01 |  |  |  | 工器具录入 | 检修维护设备/锻压设备/电动冲孔机 | 台 | 正常 | 未使用 | e96525a1908348a08218eb2930ebb735
电焊机 | 树仔所#1 | ZX7-250DV | 茂名供电局 | 电白供电局 | 电白供电局 | 树仔供电所 | 蔡亚稳 |  |  | 树仔供电所工器具室 | T | J F SF01 | 0309 J F SF01 6132556 T | 用电设备 | 上海广为 | 2018-01-01 | 无出厂编号 | 2021-04-26 | 360 | 2048-01-01 |  |  |  | 工器具录入 | 检修维护设备/焊接设备/电焊机 | 台 | 正常 | 未使用 | ff23dac464fd4793b874a97d0ddd9bda
切割机 | 树仔所#2 | HC-14K 355mm | 茂名供电局 | 电白供电局 | 电白供电局 | 树仔供电所 | 蔡亚稳 |  |  | 树仔供电所工器具室 | T | J F SF09 | 0309 J F SF09 7143486 T | 用电设备 | 苏州启洋 | 2018-01-01 | 无出厂编号 | 2021-04-26 | 360 | 2048-01-01 |  |  |  | 工器具录入 | 检修维护设备/焊接设备/切割机 | 台 | 正常 | 未使用 | 86b96b77c86d4b4e81c089b0937f990b
冲击电钻 | 树仔所#2 | TE 2-E | 茂名供电局 | 电白供电局 | 电白供电局 | 树仔供电所 | 蔡亚稳 |  |  | 树仔供电所工器具室 | D | J L SL18 | 0309 J L SL18 7512356 D | 用电设备 | HILTI | 2018-01-01 | 无出厂编号 | 2021-04-26 | 360 | 2048-01-01 |  |  |  | 工器具录入 | 检修维护设备/其他检修及维护设备/冲击电钻 | 台 | 正常 | 未使用 | 891ed76c440e44c0a304bae9e255dc32
冲击电钻 | 树仔所#3 | TE7 | 茂名供电局 | 电白供电局 | 电白供电局 | 树仔供电所 | 蔡亚稳 |  |  | 树仔供电所工器具室 | D | J L SL18 | 0309 J L SL18 4146941 D | 用电设备 | HILTI | 2018-01-01 | 无出厂编号 | 2021-04-26 | 360 | 2048-01-01 |  |  |  | 工器具录入 | 检修维护设备/其他检修及维护设备/冲击电钻 | 台 | 正常 | 未使用 | 86370d7436fc45bcb84edc1792592389
手电钻 | 树仔所#1 | 1812 | 茂名供电局 | 电白供电局 | 电白供电局 | 树仔供电所 | 蔡亚稳 |  |  | 树仔供电所工器具室 | T | J L TC30 | 0309 J L TC30 8715610 T | 用电设备 | 南京德朔 | 2018-01-01 | 401126302 | 2021-04-26 | 360 | 2048-01-01 |  |  |  | 工器具录入 | 检修维护设备/其他检修及维护设备/手电钻 | 台 | 正常 | 未使用 | cc90fa681c7b477996a337ff1049dcad
手电钻 | 树仔所#2 | GBM 13RE | 茂名供电局 | 电白供电局 | 电白供电局 | 树仔供电所 | 蔡亚稳 |  |  | 树仔供电所工器具室 | T | J L TC30 | 0309 J L TC30 4119193 T | 用电设备 | BOSCH | 2018-01-01 | 308031078 | 2021-04-26 | 360 | 2048-01-01 |  |  |  | 工器具录入 | 检修维护设备/其他检修及维护设备/手电钻 | 台 | 正常 | 未使用 | 7999ece000d7420a9ac44776a6df703d
头灯 | 树仔所#24 | SW2200 | 茂名供电局 | 电白供电局 | 电白供电局 | 树仔供电所 | 蔡亚稳 |  |  | 树仔供电所工器具室 | D | J L TC01 | 0309 J L TC01 4891142 D | 用电设备 | 深圳尚为 | 2018-01-01 | 无出厂编号 | 2021-04-26 | 360 | 2048-01-01 |  |  |  | 工器具录入 | 检修维护设备/其他检修及维护设备/便携式工作灯 | 台 | 正常 | 未使用 | 17adebfa49914155be9c129dbc55cb21
头灯 | 树仔所#15 | SW2200 | 茂名供电局 | 电白供电局 | 电白供电局 | 树仔供电所 | 蔡亚稳 |  |  | 树仔供电所工器具室 | D | J L TC01 | 0309 J L TC01 8283804 D | 用电设备 | 深圳尚为 | 2018-01-01 | 无出厂编号 | 2021-04-26 | 360 | 2048-01-01 |  |  |  | 工器具录入 | 检修维护设备/其他检修及维护设备/便携式工作灯 | 台 | 正常 | 未使用 | b59afa693dcf44c6ba7e87b6898f64d5
头灯 | 树仔所#16 | SW2200 | 茂名供电局 | 电白供电局 | 电白供电局 | 树仔供电所 | 蔡亚稳 |  |  | 树仔供电所工器具室 | D | J L TC01 | 0309 J L TC01 8729164 D | 用电设备 | 深圳尚为 | 2018-01-01 | 无出厂编号 | 2021-04-26 | 360 | 2048-01-01 |  |  |  | 工器具录入 | 检修维护设备/其他检修及维护设备/便携式工作灯 | 台 | 正常 | 未使用 | d22b6693a11146abae2cef7cfc319b5e
头灯 | 树仔所#17 | SW2200 | 茂名供电局 | 电白供电局 | 电白供电局 | 树仔供电所 | 蔡亚稳 |  |  | 树仔供电所工器具室 | D | J L TC01 | 0309 J L TC01 1383418 D | 用电设备 | 深圳尚为 | 2018-01-01 | 无出厂编号 | 2021-04-26 | 360 | 2048-01-01 |  |  |  | 工器具录入 | 检修维护设备/其他检修及维护设备/便携式工作灯 | 台 | 正常 | 未使用 | 73075773c9634023aaf32df40c26c5ac
头灯 | 树仔所#18 | SW2200 | 茂名供电局 | 电白供电局 | 电白供电局 | 树仔供电所 | 蔡亚稳 |  |  | 树仔供电所工器具室 | D | J L TC01 | 0309 J L TC01 2262285 D | 用电设备 | 深圳尚为 | 2018-01-01 | 无出厂编号 | 2021-04-26 | 360 | 2048-01-01 |  |  |  | 工器具录入 | 检修维护设备/其他检修及维护设备/便携式工作灯 | 台 | 正常 | 未使用 | a0e381fa07404cb5a13f062bfd448a05
头灯 | 树仔所#19 | SW2200 | 茂名供电局 | 电白供电局 | 电白供电局 | 树仔供电所 | 蔡亚稳 |  |  | 树仔供电所工器具室 | D | J L TC01 | 0309 J L TC01 8881745 D | 用电设备 | 深圳尚为 | 2018-01-01 | 无出厂编号 | 2021-04-26 | 360 | 2048-01-01 |  |  |  | 工器具录入 | 检修维护设备/其他检修及维护设备/便携式工作灯 | 台 | 正常 | 未使用 | 64da6cfe0d5d47c98942a7b10a87c0dd
头灯 | 树仔所#20 | SW2200 | 茂名供电局 | 电白供电局 | 电白供电局 | 树仔供电所 | 蔡亚稳 |  |  | 树仔供电所工器具室 | D | J L TC01 | 0309 J L TC01 8151648 D | 用电设备 | 深圳尚为 | 2018-01-01 | 无出厂编号 | 2021-04-26 | 360 | 2048-01-01 |  |  |  | 工器具录入 | 检修维护设备/其他检修及维护设备/便携式工作灯 | 台 | 正常 | 未使用 | ef389f98335c4f1da7f2f7e0ea59b564
头灯 | 树仔所#21 | SW2200 | 茂名供电局 | 电白供电局 | 电白供电局 | 树仔供电所 | 蔡亚稳 |  |  | 树仔供电所工器具室 | D | J L TC01 | 0309 J L TC01 6272925 D | 用电设备 | 深圳尚为 | 2018-01-01 | 无出厂编号 | 2021-04-26 | 360 | 2048-01-01 |  |  |  | 工器具录入 | 检修维护设备/其他检修及维护设备/便携式工作灯 | 台 | 正常 | 未使用 | 565cf6fce2f24f19bf29a6ea473e8ff8
头灯 | 树仔所#22 | SW2200 | 茂名供电局 | 电白供电局 | 电白供电局 | 树仔供电所 | 蔡亚稳 |  |  | 树仔供电所工器具室 | D | J L TC01 | 0309 J L TC01 9337132 D | 用电设备 | 深圳尚为 | 2018-01-01 | 无出厂编号 | 2021-04-26 | 360 | 2048-01-01 |  |  |  | 工器具录入 | 检修维护设备/其他检修及维护设备/便携式工作灯 | 台 | 正常 | 未使用 | 740d7cae142543f8908be51ff6aea682
头灯 | 树仔所#23 | SW2200 | 茂名供电局 | 电白供电局 | 电白供电局 | 树仔供电所 | 蔡亚稳 |  |  | 树仔供电所工器具室 | D | J L TC01 | 0309 J L TC01 5847887 D | 用电设备 | 深圳尚为 | 2018-01-01 | 无出厂编号 | 2021-04-26 | 360 | 2048-01-01 |  |  |  | 工器具录入 | 检修维护设备/其他检修及维护设备/便携式工作灯 | 台 | 正常 | 未使用 | b49b518e92ca4fec82c3bd743840b5d5
头灯 | 树仔所#14 | IW5130A/LT | 茂名供电局 | 电白供电局 | 电白供电局 | 树仔供电所 | 蔡亚稳 |  |  | 树仔供电所工器具室 | D | J L TC01 | 0309 J L TC01 6229946 D | 用电设备 | 海洋王 | 2018-01-01 | 无出厂编号 | 2021-04-26 | 360 | 2048-01-01 |  |  |  | 工器具录入 | 检修维护设备/其他检修及维护设备/便携式工作灯 | 台 | 正常 | 未使用 | 2757adc033ab48dbb5e8dcd67b0f30f2
头灯 | 树仔所#12 | IW5130A/LT | 茂名供电局 | 电白供电局 | 电白供电局 | 树仔供电所 | 蔡亚稳 |  |  | 树仔供电所工器具室 | D | J L TC01 | 0309 J L TC01 4655154 D | 用电设备 | 海洋王 | 2018-01-01 | 无出厂编号 | 2021-04-26 | 360 | 2048-01-01 |  |  |  | 工器具录入 | 检修维护设备/其他检修及维护设备/便携式工作灯 | 台 | 正常 | 未使用 | 6623f3dc2ae346e190b1c9b87c8d8f78
头灯 | 树仔所#13 | IW5130A/LT | 茂名供电局 | 电白供电局 | 电白供电局 | 树仔供电所 | 蔡亚稳 |  |  | 树仔供电所工器具室 | D | J L TC01 | 0309 J L TC01 8461282 D | 用电设备 | 海洋王 | 2018-01-01 | 无出厂编号 | 2021-04-26 | 360 | 2048-01-01 |  |  |  | 工器具录入 | 检修维护设备/其他检修及维护设备/便携式工作灯 | 台 | 正常 | 未使用 | 68480c28ff5b412b9cd14edb1e039398
头灯 | 树仔所#11 | IW5130A/LT | 茂名供电局 | 电白供电局 | 电白供电局 | 树仔供电所 | 蔡亚稳 |  |  | 树仔供电所工器具室 | D | J L TC01 | 0309 J L TC01 3435811 D | 用电设备 | 海洋王 | 2018-01-01 | 无出厂编号 | 2021-04-26 | 360 | 2048-01-01 |  |  |  | 工器具录入 | 检修维护设备/其他检修及维护设备/便携式工作灯 | 台 | 正常 | 未使用 | f6c0065a510f423ab704debc39557259
头灯 | 树仔所#10 | IW5130A/LT | 茂名供电局 | 电白供电局 | 电白供电局 | 树仔供电所 | 蔡亚稳 |  |  | 树仔供电所工器具室 | D | J L TC01 | 0309 J L TC01 8057713 D | 用电设备 | 海洋王 | 2018-01-01 | 无出厂编号 | 2021-04-26 | 360 | 2048-01-01 |  |  |  | 工器具录入 | 检修维护设备/其他检修及维护设备/便携式工作灯 | 台 | 正常 | 未使用 | fd00733aafc74ca189d230e054a9c627
头灯 | 树仔所#6 | IW5130A/LT | 茂名供电局 | 电白供电局 | 电白供电局 | 树仔供电所 | 蔡亚稳 |  |  | 树仔供电所工器具室 | D | J L TC01 | 0309 J L TC01 7268339 D | 用电设备 | 海洋王 | 2018-01-01 | 无出厂编号 | 2021-04-26 | 360 | 2048-01-01 |  |  |  | 工器具录入 | 检修维护设备/其他检修及维护设备/便携式工作灯 | 台 | 正常 | 未使用 | 78fe2a2f6cd3479c89e6ab5246d86e0f
头灯 | 树仔所#7 | IW5130A/LT | 茂名供电局 | 电白供电局 | 电白供电局 | 树仔供电所 | 蔡亚稳 |  |  | 树仔供电所工器具室 | D | J L TC01 | 0309 J L TC01 6360961 D | 用电设备 | 海洋王 | 2018-01-01 | 无出厂编号 | 2021-04-26 | 360 | 2048-01-01 |  |  |  | 工器具录入 | 检修维护设备/其他检修及维护设备/便携式工作灯 | 台 | 正常 | 未使用 | 47c5ab99eb86460da6bd9dfcbba4635e
头灯 | 树仔所#8 | IW5130A/LT | 茂名供电局 | 电白供电局 | 电白供电局 | 树仔供电所 | 蔡亚稳 |  |  | 树仔供电所工器具室 | D | J L TC01 | 0309 J L TC01 1021145 D | 用电设备 | 海洋王 | 2018-01-01 | 无出厂编号 | 2021-04-26 | 360 | 2048-01-01 |  |  |  | 工器具录入 | 检修维护设备/其他检修及维护设备/便携式工作灯 | 台 | 正常 | 未使用 | e08f89be436948e9818d5f909cbceb1d
头灯 | 树仔所#9 | IW5130A/LT | 茂名供电局 | 电白供电局 | 电白供电局 | 树仔供电所 | 蔡亚稳 |  |  | 树仔供电所工器具室 | D | J L TC01 | 0309 J L TC01 0133778 D | 用电设备 | 海洋王 | 2018-01-01 | 无出厂编号 | 2021-04-26 | 360 | 2048-01-01 |  |  |  | 工器具录入 | 检修维护设备/其他检修及维护设备/便携式工作灯 | 台 | 正常 | 未使用 | 063b79b9fce9409eb56183c40531a4e9
头灯 | 树仔所#2 | IW5130A/LT | 茂名供电局 | 电白供电局 | 电白供电局 | 树仔供电所 | 蔡亚稳 |  |  | 树仔供电所工器具室 | D | J L TC01 | 0309 J L TC01 2601982 D | 用电设备 | 海洋王 | 2018-01-01 | 无出厂编号 | 2021-04-26 | 360 | 2048-01-01 |  |  |  | 工器具录入 | 检修维护设备/其他检修及维护设备/便携式工作灯 | 台 | 正常 | 未使用 | e9232a2fb11a4a498a8c573857023256
头灯 | 树仔所#3 | IW5130A/LT | 茂名供电局 | 电白供电局 | 电白供电局 | 树仔供电所 | 蔡亚稳 |  |  | 树仔供电所工器具室 | D | J L TC01 | 0309 J L TC01 7705739 D | 用电设备 | 海洋王 | 2018-01-01 | 无出厂编号 | 2021-04-26 | 360 | 2048-01-01 |  |  |  | 工器具录入 | 检修维护设备/其他检修及维护设备/便携式工作灯 | 台 | 正常 | 未使用 | 464f55880db44f69a4e0ed8ef8a33eff
头灯 | 树仔所#4 | IW5130A/LT | 茂名供电局 | 电白供电局 | 电白供电局 | 树仔供电所 | 蔡亚稳 |  |  | 树仔供电所工器具室 | D | J L TC01 | 0309 J L TC01 8851947 D | 用电设备 | 海洋王 | 2018-01-01 | 无出厂编号 | 2021-04-26 | 360 | 2048-01-01 |  |  |  | 工器具录入 | 检修维护设备/其他检修及维护设备/便携式工作灯 | 台 | 正常 | 未使用 | 38bb655f89304a75b6375e8fedf711e1
头灯 | 树仔所#5 | IW5130A/LT | 茂名供电局 | 电白供电局 | 电白供电局 | 树仔供电所 | 蔡亚稳 |  |  | 树仔供电所工器具室 | D | J L TC01 | 0309 J L TC01 6231418 D | 用电设备 | 海洋王 | 2018-01-01 | 无出厂编号 | 2021-04-26 | 360 | 2048-01-01 |  |  |  | 工器具录入 | 检修维护设备/其他检修及维护设备/便携式工作灯 | 台 | 正常 | 未使用 | 17174c64a9434c6ab41a34fd981adf6f
角铁桩 | 树仔所#6 | 2M | 茂名供电局 | 电白供电局 | 电白供电局 | 树仔供电所 | 蔡亚稳 |  |  | 树仔供电所工器具室 | F | S C SQ BV12 | 0309 S C SQ BV12 5824050 F | 生产手工具 | 浙江力胜 | 2018-01-01 | 无出厂编号 | 2020-04-26 | 360 | 2048-01-01 |  |  |  | 工器具录入 |  |  | 正常 | 未使用 | 5d254aa12c60480e96851d8bdf067629
角铁桩 | 树仔所#7 | 2M | 茂名供电局 | 电白供电局 | 电白供电局 | 树仔供电所 | 蔡亚稳 |  |  | 树仔供电所工器具室 | F | S C SQ BV12 | 0309 S C SQ BV12 6660876 F | 生产手工具 | 浙江力胜 | 2018-01-01 | 无出厂编号 | 2020-04-26 | 360 | 2048-01-01 |  |  |  | 工器具录入 |  |  | 正常 | 未使用 | 1a949bc65b3e49e1adc2a57462162de8
角铁桩 | 树仔所#8 | 2M | 茂名供电局 | 电白供电局 | 电白供电局 | 树仔供电所 | 蔡亚稳 |  |  | 树仔供电所工器具室 | F | S C SQ BV12 | 0309 S C SQ BV12 9704671 F | 生产手工具 | 浙江力胜 | 2018-01-01 | 无出厂编号 | 2020-04-26 | 360 | 2048-01-01 |  |  |  | 工器具录入 |  |  | 正常 | 未使用 | ed7f6c59dbcc4e6ebc89d2f55b381802
角铁桩 | 树仔所#9 | 2M | 茂名供电局 | 电白供电局 | 电白供电局 | 树仔供电所 | 蔡亚稳 |  |  | 树仔供电所工器具室 | F | S C SQ BV12 | 0309 S C SQ BV12 6242015 F | 生产手工具 | 浙江力胜 | 2018-01-01 | 无出厂编号 | 2020-04-26 | 360 | 2048-01-01 |  |  |  | 工器具录入 |  |  | 正常 | 未使用 | 1dc037211fb14177aa761d45b24878e7
铁笔 | 树仔所#2 | 无 | 茂名供电局 | 电白供电局 | 电白供电局 | 树仔供电所 | 蔡亚稳 |  |  | 树仔供电所工器具室 | D | C A TB29 | 0309 C A TB29 7026450 D | 生产手工具 | 不详 | 2018-01-01 | 无出厂编号 | 2020-04-26 | 360 | 2048-01-01 |  |  |  | 工器具录入 | 生产管理用工器具/维修工具/铁钎 | 根 | 正常 | 未使用 | 9fcb1bf8e0754040ae884dfe488b157f
铁笔 | 树仔所#3 | 无 | 茂名供电局 | 电白供电局 | 电白供电局 | 树仔供电所 | 蔡亚稳 |  |  | 树仔供电所工器具室 | D | C A TB29 | 0309 C A TB29 9584062 D | 生产手工具 | 不详 | 2018-01-01 | 无出厂编号 | 2020-04-26 | 360 | 2048-01-01 |  |  |  | 工器具录入 | 生产管理用工器具/维修工具/铁钎 | 根 | 正常 | 未使用 | de51fb6a672f42d4be89fee124b161f6
铁笔 | 树仔所#5 | 无 | 茂名供电局 | 电白供电局 | 电白供电局 | 树仔供电所 | 蔡亚稳 |  |  | 树仔供电所工器具室 | D | C A TB29 | 0309 C A TB29 1690516 D | 生产手工具 | 不详 | 2018-01-01 | 无出厂编号 | 2020-04-26 | 360 | 2048-01-01 |  |  |  | 工器具录入 | 生产管理用工器具/维修工具/铁钎 | 根 | 正常 | 未使用 | f6efff207cb24fa7a56c34b5de6d7940
铁笔 | 树仔所#7 | 无 | 茂名供电局 | 电白供电局 | 电白供电局 | 树仔供电所 | 蔡亚稳 |  |  | 树仔供电所工器具室 | D | C A TB29 | 0309 C A TB29 6151864 D | 生产手工具 | 不详 | 2018-01-01 | 无出厂编号 | 2020-04-26 | 360 | 2048-01-01 |  |  |  | 工器具录入 | 生产管理用工器具/维修工具/铁钎 | 根 | 正常 | 未使用 | fbb43ad51f0d469899de141353c768c2
角铁桩 | 树仔所#3 | 2M | 茂名供电局 | 电白供电局 | 电白供电局 | 树仔供电所 | 蔡亚稳 |  |  | 树仔供电所工器具室 | F | S C SQ BV12 | 0309 S C SQ BV12 2773250 F | 生产手工具 | 浙江力胜 | 2018-01-01 | 无出厂编号 | 2020-04-26 | 360 | 2048-01-01 |  |  |  | 工器具录入 |  |  | 正常 | 未使用 | c9943eef4ab5426eb5b193d2c4547d1a
角铁桩 | 树仔所#4 | 2M | 茂名供电局 | 电白供电局 | 电白供电局 | 树仔供电所 | 蔡亚稳 |  |  | 树仔供电所工器具室 | F | S C SQ BV12 | 0309 S C SQ BV12 3703869 F | 生产手工具 | 浙江力胜 | 2018-01-01 | 无出厂编号 | 2020-04-26 | 360 | 2048-01-01 |  |  |  | 工器具录入 |  |  | 正常 | 未使用 | 8e42b126403243088c6ab74d07d98e87
工具箱(套装) | 树仔所#1 | 400×300×120mm | 茂名供电局 | 电白供电局 | 电白供电局 | 树仔供电所 | 蔡亚稳 |  |  | 树仔供电所工器具室 | D | C A TA66 | 0309 C A TA66 0034351 D | 生产手工具 | SATA（世达） | 2018-01-01 | 无出厂编号 | 2020-04-26 | 360 | 2048-01-01 |  |  |  | 工器具录入 | 生产管理用工器具/维修工具/工具箱 | 只 | 正常 | 未使用 | 252a276f12254583bfc1f3d8a81b0278
工具箱(套装) | 树仔所#2 | 400×300×120mm | 茂名供电局 | 电白供电局 | 电白供电局 | 树仔供电所 | 蔡亚稳 |  |  | 树仔供电所工器具室 | D | C A TA66 | 0309 C A TA66 0702216 D | 生产手工具 | SATA（世达） | 2018-01-01 | 无出厂编号 | 2020-04-26 | 360 | 2048-01-01 |  |  |  | 工器具录入 | 生产管理用工器具/维修工具/工具箱 | 只 | 正常 | 未使用 | 2061de2a28a34c67b1abc138d6bae337
工具箱(套装) | 树仔所#3 | 400×300×120mm | 茂名供电局 | 电白供电局 | 电白供电局 | 树仔供电所 | 蔡亚稳 |  |  | 树仔供电所工器具室 | D | C A TA66 | 0309 C A TA66 5940195 D | 生产手工具 | SATA（世达） | 2018-01-01 | 无出厂编号 | 2020-04-26 | 360 | 2048-01-01 |  |  |  | 工器具录入 | 生产管理用工器具/维修工具/工具箱 | 只 | 正常 | 未使用 | 39699e2858cf49919133e4dfe59e53f4
工具箱(套装) | 树仔所#4 | 400×300×120mm | 茂名供电局 | 电白供电局 | 电白供电局 | 树仔供电所 | 蔡亚稳 |  |  | 树仔供电所工器具室 | D | C A TA66 | 0309 C A TA66 6805163 D | 生产手工具 | SATA（世达） | 2018-01-01 | 无出厂编号 | 2020-04-26 | 360 | 2048-01-01 |  |  |  | 工器具录入 | 生产管理用工器具/维修工具/工具箱 | 只 | 正常 | 未使用 | 9eed36ae7ce04d87a8830a8af67fe8a6
工具箱(套装) | 树仔所#5 | 400×300×120mm | 茂名供电局 | 电白供电局 | 电白供电局 | 树仔供电所 | 蔡亚稳 |  |  | 树仔供电所工器具室 | D | C A TA66 | 0309 C A TA66 9310615 D | 生产手工具 | SATA（世达） | 2018-01-01 | 无出厂编号 | 2020-04-26 | 360 | 2048-01-01 |  |  |  | 工器具录入 | 生产管理用工器具/维修工具/工具箱 | 只 | 正常 | 未使用 | c3f6791cb5df4543b2f55e9cc2716fb1
工具箱(套装) | 树仔所#6 | 400×300×120mm | 茂名供电局 | 电白供电局 | 电白供电局 | 树仔供电所 | 蔡亚稳 |  |  | 树仔供电所工器具室 | D | C A TA66 | 0309 C A TA66 0536831 D | 生产手工具 | SATA（世达） | 2018-01-01 | 无出厂编号 | 2020-04-26 | 360 | 2048-01-01 |  |  |  | 工器具录入 | 生产管理用工器具/维修工具/工具箱 | 只 | 正常 | 未使用 | b6fcb6372988409bb21dfefd9ca1a220
手锯 | 树仔所#1 | 400mm | 茂名供电局 | 电白供电局 | 电白供电局 | 树仔供电所 | 蔡亚稳 |  |  | 树仔供电所工器具室 | D | C A TA88 | 0309 C A TA88 9017620 D | 生产手工具 | 中美合资宁波巨人（巨联）工具有限公司 | 2018-01-01 | 无出厂编号 | 2020-04-26 | 360 | 2048-01-01 |  |  |  | 工器具录入 | 生产管理用工器具/维修工具/拉锯 | 把 | 正常 | 未使用 | 3142b1643d844539842fddbbccf92c5b
手锯 | 树仔所#2 | 400mm | 茂名供电局 | 电白供电局 | 电白供电局 | 树仔供电所 | 蔡亚稳 |  |  | 树仔供电所工器具室 | D | C A TA88 | 0309 C A TA88 5808452 D | 生产手工具 | 中美合资宁波巨人（巨联）工具有限公司 | 2018-01-01 | 无出厂编号 | 2020-04-26 | 360 | 2048-01-01 |  |  |  | 工器具录入 | 生产管理用工器具/维修工具/拉锯 | 把 | 正常 | 未使用 | a128e790f1a340a4b1de2642de36ba0a
手锯 | 树仔所#3 | 400mm | 茂名供电局 | 电白供电局 | 电白供电局 | 树仔供电所 | 蔡亚稳 |  |  | 树仔供电所工器具室 | D | C A TA88 | 0309 C A TA88 5066976 D | 生产手工具 | 中美合资宁波巨人（巨联）工具有限公司 | 2018-01-01 | 无出厂编号 | 2020-04-26 | 360 | 2048-01-01 |  |  |  | 工器具录入 | 生产管理用工器具/维修工具/拉锯 | 把 | 正常 | 未使用 | 1e4c203f16834a9c8093299d083f8449
手锯 | 树仔所#4 | 400mm | 茂名供电局 | 电白供电局 | 电白供电局 | 树仔供电所 | 蔡亚稳 |  |  | 树仔供电所工器具室 | D | C A TA88 | 0309 C A TA88 3013120 D | 生产手工具 | 中美合资宁波巨人（巨联）工具有限公司 | 2018-01-01 | 无出厂编号 | 2020-04-26 | 360 | 2048-01-01 |  |  |  | 工器具录入 | 生产管理用工器具/维修工具/拉锯 | 把 | 正常 | 未使用 | b65d552d6cd948719ab03fbb77d1d981
锄头 | 树仔所#2 | 木柄 | 茂名供电局 | 电白供电局 | 电白供电局 | 树仔供电所 | 蔡亚稳 |  |  | 树仔供电所工器具室 | D | C A TB26 | 0309 C A TB26 1778750 D | 生产手工具 | 不详 | 2018-01-01 | 无出厂编号 | 2020-04-26 | 360 | 2048-01-01 |  |  |  | 工器具录入 | 生产管理用工器具/维修工具/铁铲 | 把 | 正常 | 未使用 | f8074f09ed00462b9994e89a224f0bbf
手钢锯 | 树仔所#1 | 无 | 茂名供电局 | 电白供电局 | 电白供电局 | 树仔供电所 | 蔡亚稳 |  |  | 树仔供电所工器具室 | D | C A TA56 | 0309 C A TA56 4133194 D | 生产手工具 | 不详 | 2018-01-01 | 无出厂编号 | 2020-04-26 | 360 | 2048-01-01 |  |  |  | 工器具录入 | 生产管理用工器具/维修工具/钢锯 | 把 | 正常 | 未使用 | bfc44c1ebadc4ac79d05ed456eb94473
水管钳 | 树仔所#1 | 无 | 茂名供电局 | 电白供电局 | 电白供电局 | 树仔供电所 | 蔡亚稳 |  |  | 树仔供电所工器具室 | D | C A TA68 | 0309 C A TA68 6050688 D | 生产手工具 | 不详 | 2018-01-01 | 无出厂编号 | 2020-04-26 | 360 | 2048-01-01 |  |  |  | 工器具录入 | 生产管理用工器具/维修工具/管钳 | 把 | 正常 | 未使用 | caecbb7dbd83482a987abd53f4bbe261
水管钳 | 树仔所#2 | 无 | 茂名供电局 | 电白供电局 | 电白供电局 | 树仔供电所 | 蔡亚稳 |  |  | 树仔供电所工器具室 | D | C A TA68 | 0309 C A TA68 9757471 D | 生产手工具 | 不详 | 2018-01-01 | 无出厂编号 | 2020-04-26 | 360 | 2048-01-01 |  |  |  | 工器具录入 | 生产管理用工器具/维修工具/管钳 | 把 | 正常 | 未使用 | 2df94bcad66b4a8d8c1aba01e0ecce98
线缆剪 | 树仔所#4 | 必克-J50 | 茂名供电局 | 电白供电局 | 电白供电局 | 树仔供电所 | 蔡亚稳 |  |  | 树仔供电所工器具室 | D | C A TA74 | 0309 C A TA74 4906478 D | 生产手工具 | 广州必克机械工具有限公司 | 2018-01-01 | 无出厂编号 | 2020-12-17 | 360 | 2048-01-01 |  |  |  | 工器具录入 | 生产管理用工器具/维修工具/棘轮电缆剪 | 把 | 正常 | 未使用 | cbfcfbbc44d84b0a9412f0761b93d0f8
线缆剪 | 树仔所#5 | 必克-J50 | 茂名供电局 | 电白供电局 | 电白供电局 | 树仔供电所 | 蔡亚稳 |  |  | 树仔供电所工器具室 | D | C A TA74 | 0309 C A TA74 5699078 D | 生产手工具 | 广州必克机械工具有限公司 | 2018-01-01 | 无出厂编号 | 2020-12-17 | 360 | 2048-01-01 |  |  |  | 工器具录入 | 生产管理用工器具/维修工具/棘轮电缆剪 | 把 | 正常 | 未使用 | 3f3ac860aad74d52ac0b19a0c08e0790
拉铆枪 | 树仔所#1 | 无 | 茂名供电局 | 电白供电局 | 电白供电局 | 树仔供电所 | 蔡亚稳 |  |  | 树仔供电所工器具室 | D | C A TA89 | 0309 C A TA89 9914537 D | 生产手工具 | 不详 | 2018-01-01 | 无出厂编号 | 2020-04-26 | 360 | 2048-01-01 |  |  |  | 工器具录入 | 生产管理用工器具/维修工具/拉铆枪 | 把 | 正常 | 未使用 | f956177a0e084173a040a0c9240553b1
内六角扳手（套装） | 树仔所#4 | 9件套 | 茂名供电局 | 电白供电局 | 电白供电局 | 树仔供电所 | 蔡亚稳 |  |  | 树仔供电所工器具室 | D | C A TA97 | 0309 C A TA97 3539618 D | 生产手工具 | 力易得 | 2018-01-01 | 无出厂编号 | 2020-04-26 | 360 | 2048-01-01 |  |  |  | 工器具录入 | 生产管理用工器具/维修工具/内六角扳手 | 把 | 正常 | 未使用 | 35a40faa9d79407198cbd045ec3efdfe
锉刀 | 树仔所#1 | 5×180 | 茂名供电局 | 电白供电局 | 电白供电局 | 树仔供电所 | 蔡亚稳 |  |  | 树仔供电所工器具室 | D | C A TB09 | 0309 C A TB09 0299291 D | 生产手工具 | 史丹利 | 2018-01-01 | 无出厂编号 | 2021-04-26 | 360 | 2048-01-01 |  |  |  | 工器具录入 | 生产管理用工器具/维修工具/什锦锉组套 | 套 | 正常 | 未使用 | c92ef87033aa4a188d59eb99f8375ba2
锉刀 | 树仔所#2 | 5×180 | 茂名供电局 | 电白供电局 | 电白供电局 | 树仔供电所 | 蔡亚稳 |  |  | 树仔供电所工器具室 | D | C A TB09 | 0309 C A TB09 9432793 D | 生产手工具 | 史丹利 | 2018-01-01 | 无出厂编号 | 2021-04-26 | 360 | 2048-01-01 |  |  |  | 工器具录入 | 生产管理用工器具/维修工具/什锦锉组套 | 套 | 正常 | 未使用 | 64fa7db52d7349fcb2d1192aa6a0a345
锉刀 | 树仔所#3 | 5×180 | 茂名供电局 | 电白供电局 | 电白供电局 | 树仔供电所 | 蔡亚稳 |  |  | 树仔供电所工器具室 | D | C A TB09 | 0309 C A TB09 3123320 D | 生产手工具 | 史丹利 | 2018-01-01 | 无出厂编号 | 2021-04-26 | 360 | 2048-01-01 |  |  |  | 工器具录入 | 生产管理用工器具/维修工具/什锦锉组套 | 套 | 正常 | 未使用 | 5f84ca506d9747e1a4651b2222adcf96
机械打孔机 | 树仔所#2 | CGK-1 | 茂名供电局 | 电白供电局 | 电白供电局 | 树仔供电所 | 蔡亚稳 |  |  | 树仔供电所工器具室 | D | C A TB13 | 0309 C A TB13 4070347 D | 生产手工具 | TB | 2018-01-01 | 无出厂编号 | 2020-04-26 | 360 | 2048-01-01 |  |  |  | 工器具录入 | 生产管理用工器具/维修工具/手动冲孔机 | 把 | 正常 | 未使用 | 5682afd619374ac29a3a6eec163b3908
铁皮剪 | 树仔所#1 | 无 | 茂名供电局 | 电白供电局 | 电白供电局 | 树仔供电所 | 蔡亚稳 |  |  | 树仔供电所工器具室 | D | C A TB28 | 0309 C A TB28 4198818 D | 生产手工具 | 不详 | 2018-01-01 | 无出厂编号 | 2020-04-26 | 360 | 2048-01-01 |  |  |  | 工器具录入 | 生产管理用工器具/维修工具/铁皮剪 | 把 | 正常 | 未使用 | d8132efb30c74ffab25bd43a24118b6d
水平尺 | 树仔所#1 | 800MM | 茂名供电局 | 电白供电局 | 电白供电局 | 树仔供电所 | 蔡亚稳 |  |  | 树仔供电所工器具室 | D | C A TB36 | 0309 C A TB36 1275274 D | 生产手工具 | 宁波长城精工实业有限公司 | 2018-01-01 | 无出厂编号 | 2020-04-26 | 360 | 2048-01-01 |  |  |  | 工器具录入 | 生产管理用工器具/维修工具/油壶 | 只 | 正常 | 未使用 | e609e6cfdc804035bfe574c74c8a5b9a
水平尺 | 树仔所#2 | 800MM | 茂名供电局 | 电白供电局 | 电白供电局 | 树仔供电所 | 蔡亚稳 |  |  | 树仔供电所工器具室 | D | C A TB36 | 0309 C A TB36 4938516 D | 生产手工具 | 宁波长城精工实业有限公司 | 2018-01-01 | 无出厂编号 | 2020-04-26 | 360 | 2048-01-01 |  |  |  | 工器具录入 | 生产管理用工器具/维修工具/油壶 | 只 | 正常 | 未使用 | cfa0206240804a4f9064dc04714775d1
电缆切割钳 | 树仔所#1 | 72503 | 茂名供电局 | 电白供电局 | 电白供电局 | 树仔供电所 | 蔡亚稳 |  |  | 树仔供电所工器具室 | D | J L SL39 | 0309 J L SL39 6025911 D | 生产手工具 | SATA（世达） | 2018-01-01 | 无出厂编号 | 2020-04-26 | 360 | 2048-01-01 |  |  |  | 工器具录入 | 检修维护设备/其他检修及维护设备/断线剪 | 个 | 正常 | 未使用 | 02663c6faff1483aa0a0ce6434b9ce71
电缆切割钳 | 树仔所#2 | 72503 | 茂名供电局 | 电白供电局 | 电白供电局 | 树仔供电所 | 蔡亚稳 |  |  | 树仔供电所工器具室 | D | J L SL39 | 0309 J L SL39 3606818 D | 生产手工具 | SATA（世达） | 2018-01-01 | 无出厂编号 | 2020-04-26 | 360 | 2048-01-01 |  |  |  | 工器具录入 | 检修维护设备/其他检修及维护设备/断线剪 | 个 | 正常 | 未使用 | f5b0bcd6cec74b72b0193527a019eb0d
电缆切割钳 | 树仔所#3 | 72503 | 茂名供电局 | 电白供电局 | 电白供电局 | 树仔供电所 | 蔡亚稳 |  |  | 树仔供电所工器具室 | D | J L SL39 | 0309 J L SL39 6620933 D | 生产手工具 | SATA（世达） | 2018-01-01 | 无出厂编号 | 2020-04-26 | 360 | 2048-01-01 |  |  |  | 工器具录入 | 检修维护设备/其他检修及维护设备/断线剪 | 个 | 正常 | 未使用 | e641744ebd6449028c446b1aef93d89c
工具箱 | 树仔所#1 | KS-2202 | 茂名供电局 | 电白供电局 | 电白供电局 | 树仔供电所 | 蔡亚稳 |  |  | 树仔供电所工器具室 | D | C A TA66 | 0309 C A TA66 2169222 D | 生产手工具 | 余姚市科胜工量有限公司 | 2018-01-01 | 无出厂编号 | 2020-04-26 | 360 | 2048-01-01 |  |  |  | 工器具录入 | 生产管理用工器具/维修工具/工具箱 | 只 | 正常 | 未使用 | ad098e5a9dab44ff8fcf15759c9ac8f8
工具箱 | 树仔所#2 | KS-2202 | 茂名供电局 | 电白供电局 | 电白供电局 | 树仔供电所 | 蔡亚稳 |  |  | 树仔供电所工器具室 | D | C A TA66 | 0309 C A TA66 4946207 D | 生产手工具 | 余姚市科胜工量有限公司 | 2018-01-01 | 无出厂编号 | 2020-04-26 | 360 | 2048-01-01 |  |  |  | 工器具录入 | 生产管理用工器具/维修工具/工具箱 | 只 | 正常 | 未使用 | 98be0b2f2bd4405b87fdea311fe22d21
梅花扳手（套装） | 树仔所#1 | DL0212 | 茂名供电局 | 电白供电局 | 电白供电局 | 树仔供电所 | 蔡亚稳 |  |  | 树仔供电所工器具室 | D | C A TA95 | 0309 C A TA95 3822693 D | 生产手工具 | 宁波得力工具有限公司 | 2018-01-01 | 无出厂编号 | 2020-04-26 | 360 | 2048-01-01 |  |  |  | 工器具录入 | 生产管理用工器具/维修工具/梅花扳手 | 把 | 正常 | 未使用 | 3dd3031d8cf74999a6bc8bd0dfd86f6d
梅花扳手（套装） | 树仔所#2 | DL0212 | 茂名供电局 | 电白供电局 | 电白供电局 | 树仔供电所 | 蔡亚稳 |  |  | 树仔供电所工器具室 | D | C A TA95 | 0309 C A TA95 7571786 D | 生产手工具 | 宁波得力工具有限公司 | 2018-01-01 | 无出厂编号 | 2020-04-26 | 360 | 2048-01-01 |  |  |  | 工器具录入 | 生产管理用工器具/维修工具/梅花扳手 | 把 | 正常 | 未使用 | 917e2b5beb534a85b2ffbb516ca957ec
内六角扳手组套 | 树仔所#1 | 14件加长 | 茂名供电局 | 电白供电局 | 电白供电局 | 树仔供电所 | 蔡亚稳 |  |  | 树仔供电所工器具室 | D | C A TA97 | 0309 C A TA97 2692122 D | 生产手工具 | SATA（世达） | 2018-01-01 | 无出厂编号 | 2020-04-26 | 360 | 2048-01-01 |  |  |  | 工器具录入 | 生产管理用工器具/维修工具/内六角扳手 | 把 | 正常 | 未使用 | deb5d4530077403f97449fffe0f4ce09
内六角扳手组套 | 树仔所#2 | 14件加长 | 茂名供电局 | 电白供电局 | 电白供电局 | 树仔供电所 | 蔡亚稳 |  |  | 树仔供电所工器具室 | D | C A TA97 | 0309 C A TA97 2688348 D | 生产手工具 | SATA（世达） | 2018-01-01 | 无出厂编号 | 2020-04-26 | 360 | 2048-01-01 |  |  |  | 工器具录入 | 生产管理用工器具/维修工具/内六角扳手 | 把 | 正常 | 未使用 | a1b322c86a004db5980a89880f4827f1
套筒扳手（套装） | 树仔所#6 | 09526 | 茂名供电局 | 电白供电局 | 电白供电局 | 树仔供电所 | 蔡亚稳 |  |  | 树仔供电所工器具室 | D | C A TB24 | 0309 C A TB24 2488483 D | 生产手工具 | SATA（世达） | 2018-01-01 | 无出厂编号 | 2020-04-26 | 360 | 2048-01-01 |  |  |  | 工器具录入 | 生产管理用工器具/维修工具/套筒扳手组套 | 把 | 正常 | 未使用 | ddd831fed77542eda7a677b5384c28aa
套筒扳手（套装） | 树仔所#8 | E1219 | 茂名供电局 | 电白供电局 | 电白供电局 | 树仔供电所 | 蔡亚稳 |  |  | 树仔供电所工器具室 | D | C A TB24 | 0309 C A TB24 4508864 D | 生产手工具 | ENDURA | 2018-01-01 | 无出厂编号 | 2020-04-26 | 360 | 2048-01-01 |  |  |  | 工器具录入 | 生产管理用工器具/维修工具/套筒扳手组套 | 把 | 正常 | 未使用 | b667ca72c5834be9b7dd19ef4be7f089
套筒扳手（套装） | 树仔所#2 | 09526 | 茂名供电局 | 电白供电局 | 电白供电局 | 树仔供电所 | 蔡亚稳 |  |  | 树仔供电所工器具室 | D | C A TB24 | 0309 C A TB24 0208115 D | 生产手工具 | SATA（世达） | 2018-01-01 | 无出厂编号 | 2020-04-26 | 360 | 2048-01-01 |  |  |  | 工器具录入 | 生产管理用工器具/维修工具/套筒扳手组套 | 把 | 正常 | 未使用 | 35cb14e99ca94257a48b6d2e5360a46d
套筒扳手（套装） | 树仔所#5 | 09526 | 茂名供电局 | 电白供电局 | 电白供电局 | 树仔供电所 | 蔡亚稳 |  |  | 树仔供电所工器具室 | D | C A TB24 | 0309 C A TB24 7641655 D | 生产手工具 | SATA（世达） | 2018-01-01 | 无出厂编号 | 2020-04-26 | 360 | 2048-01-01 |  |  |  | 工器具录入 | 生产管理用工器具/维修工具/套筒扳手组套 | 把 | 正常 | 未使用 | 744d1fda3957475580b3d0be8c53e99a
便携式望远镜 | 博贺所#9 | 8×45 mm | 茂名供电局 | 电白供电局 | 电白供电局 | 博贺供电所 | 林柏 |  |  | 博贺供电所工器具房 | P | C A SS22 | 0309 C A SS22 2602677 P | 生产手工具 | 不祥 | 2015-01-23 | 无出厂编号 | 2015-03-06 | 360 | 2045-01-23 |  |  |  |  | 生产管理用工器具/维修工具/望远镜 | 台 | 正常 | 未使用 | 7c4f746c2e1643b4907741a9dc133bd9
便携式望远镜 | 博贺所#10 | 8×45 mm | 茂名供电局 | 电白供电局 | 电白供电局 | 博贺供电所 | 林柏 |  |  | 博贺供电所工器具房 | P | C A SS22 | 0309 C A SS22 6752222 P | 生产手工具 | 不祥 | 2015-01-23 | 无出厂编号 | 2015-03-06 | 360 | 2045-01-23 |  |  |  |  | 生产管理用工器具/维修工具/望远镜 | 台 | 正常 | 未使用 | 0265be745a8d44ab9b701f9be8f7aea7
望远镜 | 博贺所#2 | 10×50 mm | 茂名供电局 | 电白供电局 | 电白供电局 | 博贺供电所 | 林柏 |  |  | 博贺供电所工器具房 | P | C A SS22 | 0309 C A SS22 6465895 P | 生产手工具 | 不祥 | 2015-01-23 | 无出厂编号 | 2015-03-06 | 360 | 2045-01-23 |  |  |  |  | 生产管理用工器具/维修工具/望远镜 | 台 | 正常 | 未使用 | 29a627b472934164bcc121ba943523e0
电焊机（防护罩） | 博贺所#1 | 不祥 | 茂名供电局 | 电白供电局 | 电白供电局 | 博贺供电所 | 林柏 |  |  | 博贺供电所工器具房 | D | C A TA24 | 0309 C A TA24 5615786 D | 生产手工具 | 不祥 | 2018-08-01 | 无出厂编号 | 2018-09-03 | 360 | 2048-08-01 |  |  |  |  | 生产管理用工器具/安全工器具/防护面罩 | 个 | 正常 | 未使用 | 73302e0bbb3948edb0007d3c9c234735
电焊机（防护罩） | 博贺所#2 | 不祥 | 茂名供电局 | 电白供电局 | 电白供电局 | 博贺供电所 | 林柏 |  |  | 博贺供电所工器具房 | D | C A TA24 | 0309 C A TA24 0414466 D | 生产手工具 | 不祥 | 2018-08-01 | 无出厂编号 | 2018-09-03 | 360 | 2048-08-01 |  |  |  |  | 生产管理用工器具/安全工器具/防护面罩 | 个 | 正常 | 未使用 | 276a1b37b0e3487991211dbfc19e233c
平板推车 | 博贺所#1 | STR62217 | 茂名供电局 | 电白供电局 | 电白供电局 | 博贺供电所 | 林柏 |  |  | 博贺供电所工器具房 | D | C A TB15 | 0309 C A TB15 5808176 D | 生产手工具 | 不祥 | 2019-01-12 | 无出厂编号 | 2019-06-06 | 360 | 2049-01-12 |  |  |  |  | 生产管理用工器具/维修工具/手推车 | 台 | 正常 | 未使用 | 8434f086b96e4502b3365e7c71557f83
便携式望远镜 | 博贺所#7 | 8×45 mm | 茂名供电局 | 电白供电局 | 电白供电局 | 博贺供电所 | 林柏 |  |  | 博贺供电所工器具房 | P | C A SS22 | 0309 C A SS22 0372914 P | 生产手工具 | 不祥 | 2015-01-23 | 无出厂编号 | 2015-03-06 | 360 | 2045-01-23 |  |  |  |  | 生产管理用工器具/维修工具/望远镜 | 台 | 正常 | 未使用 | 5857de38ddca4ebea8e887114bf1f830
便携式望远镜 | 博贺所#1 | 8×45 mm | 茂名供电局 | 电白供电局 | 电白供电局 | 博贺供电所 | 林柏 |  |  | 博贺供电所工器具房 | P | C A SS22 | 0309 C A SS22 0066963 P | 生产手工具 | 不祥 | 2015-01-23 | 无出厂编号 | 2015-03-06 | 360 | 2045-01-23 |  |  |  |  | 生产管理用工器具/维修工具/望远镜 | 台 | 正常 | 未使用 | b79a672492fe4ef58ed4f1a06f4bfd25
便携式望远镜 | 博贺所#3 | 8×45 mm | 茂名供电局 | 电白供电局 | 电白供电局 | 博贺供电所 | 林柏 |  |  | 博贺供电所工器具房 | P | C A SS22 | 0309 C A SS22 2409630 P | 生产手工具 | 不祥 | 2015-01-23 | 无出厂编号 | 2015-03-06 | 360 | 2045-01-23 |  |  |  |  | 生产管理用工器具/维修工具/望远镜 | 台 | 正常 | 未使用 | 39fa0bbc4c8e4c51bacfcd66cc72ddac
便携式望远镜 | 博贺所#4 | 8×45 mm | 茂名供电局 | 电白供电局 | 电白供电局 | 博贺供电所 | 林柏 |  |  | 博贺供电所工器具房 | P | C A SS22 | 0309 C A SS22 4882684 P | 生产手工具 | 不祥 | 2015-01-23 | 无出厂编号 | 2015-03-06 | 360 | 2045-01-23 |  |  |  |  | 生产管理用工器具/维修工具/望远镜 | 台 | 正常 | 未使用 | ab23d39ae96c45b7b441026fab444415
便携式望远镜 | 博贺所#5 | 8×45 mm | 茂名供电局 | 电白供电局 | 电白供电局 | 博贺供电所 | 林柏 |  |  | 博贺供电所工器具房 | P | C A SS22 | 0309 C A SS22 5559074 P | 生产手工具 | 不祥 | 2015-01-23 | 无出厂编号 | 2015-03-06 | 360 | 2045-01-23 |  |  |  |  | 生产管理用工器具/维修工具/望远镜 | 台 | 正常 | 未使用 | f26db38c675b43d58c5d27a5451707a9
组套工具箱 | 博贺所#1 | 泰森工具 | 茂名供电局 | 电白供电局 | 电白供电局 | 博贺供电所 | 林柏 |  |  | 博贺供电所工器具房 | D | C A TA66 | 0309 C A TA66 1196501 D | 生产手工具 | 泰森工具 | 2017-10-14 | 无出厂编号 | 2017-11-09 | 360 | 2047-10-14 |  |  |  |  | 生产管理用工器具/维修工具/工具箱 | 只 | 正常 | 未使用 | 24ba60424f054bcf9d6564d097b22823
组套工具箱 | 博贺所#2 | 泰森工具 | 茂名供电局 | 电白供电局 | 电白供电局 | 博贺供电所 | 林柏 |  |  | 博贺供电所工器具房 | D | C A TA66 | 0309 C A TA66 3182018 D | 生产手工具 | 泰森工具 | 2017-10-14 | 无出厂编号 | 2017-11-09 | 360 | 2047-10-14 |  |  |  |  | 生产管理用工器具/维修工具/工具箱 | 只 | 正常 | 未使用 | eabd12e0549442c883f4e651e8b8a327
麻带尺 | 博贺所#1 | 50M | 茂名供电局 | 电白供电局 | 电白供电局 | 博贺供电所 | 林柏 |  |  | 博贺供电所工器具房 | D | C A TA99 | 0309 C A TA99 1085813 D | 生产手工具 | 宁波泰森 | 2018-01-03 | 无出厂编号 | 2021-01-12 | 360 | 2048-01-03 |  |  |  |  | 生产管理用工器具/维修工具/皮卷尺 | 把 | 正常 | 未使用 | 653a3660f5fe4a8b92c9936d937ccdd3
电缆井盖拉钩 | 博贺所#3 | T型 | 茂名供电局 | 电白供电局 | 电白供电局 | 博贺供电所 | 林柏 |  |  | 博贺供电所工器具房 | D | C A TB29 | 0309 C A TB29 8736871 D | 生产手工具 | 不祥 | 2018-01-03 | 无出厂编号 | 2021-01-12 | 360 | 2048-01-03 |  |  |  |  | 生产管理用工器具/维修工具/铁钎 | 根 | 正常 | 未使用 | 49b2d088bd124232912da3c2f5f16a68
电缆井盖拉钩 | 博贺所#2 | T型 | 茂名供电局 | 电白供电局 | 电白供电局 | 博贺供电所 | 林柏 |  |  | 博贺供电所工器具房 | D | C A TB29 | 0309 C A TB29 5103105 D | 生产手工具 | 不祥 | 2018-01-03 | 无出厂编号 | 2021-01-12 | 360 | 2048-01-03 |  |  |  |  | 生产管理用工器具/维修工具/铁钎 | 根 | 正常 | 未使用 | 9aae7aa1b3d44fe8b4aa5630909a9458
电缆井盖拉钩 | 博贺所#1 | T型 | 茂名供电局 | 电白供电局 | 电白供电局 | 博贺供电所 | 林柏 |  |  | 博贺供电所工器具房 | D | C A TB29 | 0309 C A TB29 4831788 D | 生产手工具 | 不祥 | 2018-01-03 | 无出厂编号 | 2021-01-12 | 360 | 2048-01-03 |  |  |  |  | 生产管理用工器具/维修工具/铁钎 | 根 | 正常 | 未使用 | 0e8118956fe24bc2b93fc1555461ee60
三件套金刚石锉刀 | 博贺所#4 | 5×180mm | 茂名供电局 | 电白供电局 | 电白供电局 | 博贺供电所 | 林柏 |  |  | 博贺供电所工器具房 | D | C A TB09 | 0309 C A TB09 4967198 D | 生产手工具 | 史丹利 | 2020-10-23 | 无出厂编号 | 2020-12-10 | 360 | 2050-10-23 |  |  |  |  | 生产管理用工器具/维修工具/什锦锉组套 | 套 | 正常 | 未使用 | 00433d6c28034e888a614a6a851b5ede
三件套金刚石锉刀 | 博贺所#1 | 5×180mm | 茂名供电局 | 电白供电局 | 电白供电局 | 博贺供电所 | 林柏 |  |  | 博贺供电所工器具房 | D | C A TB09 | 0309 C A TB09 2594159 D | 生产手工具 | 史丹利 | 2020-10-23 | 无出厂编号 | 2020-12-10 | 360 | 2050-10-23 |  |  |  |  | 生产管理用工器具/维修工具/什锦锉组套 | 套 | 正常 | 未使用 | 8261f6fb198e4679873644cbc66bb40c
三件套金刚石锉刀 | 博贺所#2 | 5×180mm | 茂名供电局 | 电白供电局 | 电白供电局 | 博贺供电所 | 林柏 |  |  | 博贺供电所工器具房 | D | C A TB09 | 0309 C A TB09 7201430 D | 生产手工具 | 史丹利 | 2020-10-23 | 无出厂编号 | 2020-12-10 | 360 | 2050-10-23 |  |  |  |  | 生产管理用工器具/维修工具/什锦锉组套 | 套 | 正常 | 未使用 | 7703ef75201347d49b702818c25a4692
井盖拉钩 | 博贺所#1 | 圆铁 | 茂名供电局 | 电白供电局 | 电白供电局 | 博贺供电所 | 林柏 |  |  | 博贺供电所工器具房 | D | C A TB29 | 0309 C A TB29 6171662 D | 生产手工具 | 不祥 | 2018-01-12 | 无出厂编号 | 2020-12-10 | 360 | 2048-01-12 |  |  |  |  | 生产管理用工器具/维修工具/铁钎 | 根 | 正常 | 未使用 | 92b8399529fb413fae52177d5fa948e3
井盖拉钩 | 博贺所#2 | 圆铁 | 茂名供电局 | 电白供电局 | 电白供电局 | 博贺供电所 | 林柏 |  |  | 博贺供电所工器具房 | D | C A TB29 | 0309 C A TB29 6204009 D | 生产手工具 | 不祥 | 2018-01-12 | 无出厂编号 | 2020-12-10 | 360 | 2048-01-12 |  |  |  |  | 生产管理用工器具/维修工具/铁钎 | 根 | 正常 | 未使用 | 32c8a82ba57344d7bd5b14bcc1315605
双面方位灯 | 博贺所#1 | FL4831/LN | 茂名供电局 | 电白供电局 | 电白供电局 | 博贺供电所 | 林柏 |  |  | 博贺供电所工器具房 | T | J L SB64 | 0309 J L SB64 5408875 T | 用电设备 | 深圳海洋王 | 2015-10-21 | 无出厂编号 | 2016-02-03 | 360 | 2045-10-21 |  |  |  |  | 检修维护设备/其他检修及维护设备/全方位自动升降工作灯 | 盏 | 正常 | 未使用 | fb1522ec045c4eb0b93ecc0fe6e1095e
遥控探照灯(汽车用) | 博贺所#1 | YFW6211/HK | 茂名供电局 | 电白供电局 | 电白供电局 | 博贺供电所 | 林柏 |  |  | 博贺供电所工器具房 | P | 无对应的资产分类 | 0309 999999 0680791 P | 用电设备 | 深圳海洋王 | 2015-10-21 | 无出厂编号 | 2016-02-03 | 360 | 2045-10-21 | [5 empty] | 盏 | 正常 | 未使用 | 784c33da8e1149aaa714c76232e17ec7
切割机 | 博贺所#1 | SMT355 | 茂名供电局 | 电白供电局 | 电白供电局 | 博贺供电所 | 林柏 |  |  | 博贺供电所工器具房 | T | J F SF09 | 0309 J F SF09 9437889 T | 用电设备 | 上海 | 2013-01-21 | 无出厂编号 | 2014-11-12 | 360 | 2043-01-21 |  |  |  |  | 检修维护设备/焊接设备/切割机 | 台 | 正常 | 未使用 | 9f719749e2514dcaaff3bfadc898a837
热风枪 | 博贺所#1 | QIB-FF-1600 | 茂名供电局 | 电白供电局 | 电白供电局 | 博贺供电所 | 林柏 |  |  | 博贺供电所工器具房 | D | J L TC08 | 0309 J L TC08 5306157 D | 用电设备 | 江苏 | 2013-09-07 | 无出厂编号 | 2014-02-04 | 360 | 2043-09-07 |  |  |  |  | 检修维护设备/其他检修及维护设备/电动吹风机 | 台 | 正常 | 未使用 | d9a23b354711424c87ca733021dd0fe9
充电式起子电钻 | 博贺所#4 | MOD.T08 | 茂名供电局 | 电白供电局 | 电白供电局 | 博贺供电所 | 林柏 |  |  | 博贺供电所工器具房 | D | J L TC10 | 0309 J L TC10 3081361 D | 用电设备 | 江苏大艺机电工具有限公司 | 2020-09-15 | 无出厂编号 | 2020-12-16 | 360 | 2050-09-15 |  |  |  |  | 检修维护设备/其他检修及维护设备/电动螺丝刀 | 把 | 正常 | 未使用 | 6b56675f78774d69b3dab98a294d2af1
充电式起子电钻 | 博贺所#5 | MOD.T08 | 茂名供电局 | 电白供电局 | 电白供电局 | 博贺供电所 | 林柏 |  |  | 博贺供电所工器具房 | D | J L TC10 | 0309 J L TC10 5826185 D | 用电设备 | 江苏大艺机电工具有限公司 | 2020-09-15 | 无出厂编号 | 2020-12-16 | 360 | 2050-09-15 |  |  |  |  | 检修维护设备/其他检修及维护设备/电动螺丝刀 | 把 | 正常 | 未使用 | 56d7103aedca41fc83ab3b1d8af5fd01
电烙铁 | 博贺所#1 | DL88150 | 茂名供电局 | 电白供电局 | 电白供电局 | 博贺供电所 | 林柏 |  |  | 博贺供电所工器具房 | D | J L TC15 | 0309 J L TC15 7453223 D | 用电设备 | 不详 | 2015-09-08 | 无出厂编号 | 2016-02-02 | 360 | 2045-09-08 |  |  |  |  | 检修维护设备/其他检修及维护设备/电烙铁 | 把 | 正常 | 未使用 | 2393dc2851b548c58b19ee8df7d79449
电缆盘 | 博贺#1 | CN-8060 2.5mm2×50mm | 茂名供电局 | 电白供电局 | 电白供电局 | 博贺供电所 | 林柏 |  |  | 博贺供电所工器具房 | D | J L TC16 | 0309 J L TC16 3172392 D | 用电设备 | 慈溪公牛 | 2015-08-04 | 无出厂编号 | 2016-07-02 | 360 | 2045-08-04 |  |  |  |  | 检修维护设备/其他检修及维护设备/电源盘 | 只 | 正常 | 未使用 | 2787a736058c4264815c3839ff253c68
电缆盘 | 博贺#2 | DOK-3502.5mm2×50mm | 茂名供电局 | 电白供电局 | 电白供电局 | 博贺供电所 | 林柏 |  |  | 博贺供电所工器具房 | D | J L TC16 | 0309 J L TC16 6527205 D | 用电设备 | 温州通欧 | 2015-12-10 | 无出厂编号 | 2017-10-10 | 360 | 2045-12-10 |  |  |  |  | 检修维护设备/其他检修及维护设备/电源盘 | 只 | 正常 | 未使用 | 719ef6c6b1d14bb08f55450517034609
电缆盘 | 博贺#3 | GN-860D2.5mm2×50mm | 茂名供电局 | 电白供电局 | 电白供电局 | 博贺供电所 | 林柏 |  |  | 博贺供电所工器具房 | D | J L TC16 | 0309 J L TC16 6454914 D | 用电设备 | 慈溪公牛 | 2015-08-11 | 无出厂编号 | 2016-07-08 | 360 | 2045-08-11 |  |  |  |  | 检修维护设备/其他检修及维护设备/电源盘 | 只 | 正常 | 未使用 | 811daf824495466388b002ec5137339f
电缆盘 | 博贺#4 | GN-805 2.5mm2×50mm | 茂名供电局 | 电白供电局 | 电白供电局 | 博贺供电所 | 林柏 |  |  | 博贺供电所工器具房 | D | J L TC16 | 0309 J L TC16 8178294 D | 用电设备 | 慈溪公牛 | 2016-05-12 | 无出厂编号 | 2016-07-09 | 360 | 2046-05-12 |  |  |  |  | 检修维护设备/其他检修及维护设备/电源盘 | 只 | 正常 | 未使用 | f2aab6015e0d4e698eebdf4459cbf9bc
手电钻 | 博贺所#1 | GBMB13/RE | 茂名供电局 | 电白供电局 | 电白供电局 | 博贺供电所 | 林柏 |  |  | 博贺供电所工器具房 | T | J L TC30 | 0309 J L TC30 5346459 T | 用电设备 | 德国 | 2013-07-05 | 无出厂编号 | 2014-02-04 | 360 | 2043-07-05 |  |  |  |  | 检修维护设备/其他检修及维护设备/手电钻 | 台 | 正常 | 未使用 | cecd7e00a5cd4aa7925de44c14eeafa4
手电钻 | 博贺所#2 | Nod1:1812 | 茂名供电局 | 电白供电局 | 电白供电局 | 博贺供电所 | 林柏 |  |  | 博贺供电所工器具房 | T | J L TC30 | 0309 J L TC30 8240075 T | 用电设备 | 江苏南京 | 2014-11-12 | 无出厂编号 | 2015-04-01 | 360 | 2044-11-12 |  |  |  |  | 检修维护设备/其他检修及维护设备/手电钻 | 台 | 正常 | 未使用 | 3e054f1994b94921bee814dc7dd22cec
电动液压冲孔机 | 博贺所#2 | CTE-25AS CH-70 | 茂名供电局 | 电白供电局 | 电白供电局 | 博贺供电所 | 林柏 |  |  | 博贺供电所工器具房 | T | J B SB35 | 0309 J B SB35 7834420 T | 用电设备 | 不详 | 2014-11-14 | 无出厂编号 | 2014-12-13 | 360 | 2044-11-14 |  |  |  |  | 检修维护设备/锻压设备/电动冲孔机 | 台 | 正常 | 未使用 | 891b48bd237b48079ecb33ffdc235c8f
小型电焊机 | 博贺所#2 | ZX7-250DV | 茂名供电局 | 电白供电局 | 电白供电局 | 博贺供电所 | 林柏 |  |  | 博贺供电所工器具房 | T | J F SF01 | 0309 J F SF01 7384834 T | 用电设备 | 广州金象 | 2015-08-02 | 无出厂编号 | 2016-02-12 | 360 | 2045-08-02 |  |  |  |  | 检修维护设备/焊接设备/电焊机 | 台 | 正常 | 未使用 | 811099fc9842414c8c3e789b9164ffe9
电焊机 | 博贺所#1 | 8kVA | 茂名供电局 | 电白供电局 | 电白供电局 | 博贺供电所 | 林柏 |  |  | 博贺供电所工器具房 | T | J F SF01 | 0309 J F SF01 7071498 T | 用电设备 | 上海广为 | 2005-05-01 | 无出厂编号 | 2006-07-05 | 360 | 2035-05-01 |  |  |  |  | 检修维护设备/焊接设备/电焊机 | 台 | 正常 | 未使用 | c6cc1a70e13444cea550d21d1fac4a65
潜水泵 | 博贺所#5 | XBD10-15-15 | 茂名供电局 | 电白供电局 | 电白供电局 | 博贺供电所 | 林柏 |  |  | 博贺供电所工器具房 | T | J J AP92 | 0309 J J AP92 3268821 T | 用电设备 | 上海浙民 | 2014-03-06 | 无出厂编号 | 2014-06-09 | 360 | 2044-03-06 |  |  |  |  | 检修维护设备/水工维护设备/潜水泵 | 台 | 正常 | 未使用 | c7cf76b9118b4810baa8d05aada4b660
移动式发电机 | 博贺所#1 | EC2500CX | 茂名供电局 | 电白供电局 | 电白供电局 | 博贺供电所 | 林柏 |  |  | 博贺供电所工器具房 | T | J L AG02 | 0309 J L AG02 0854238 T | 用电设备 | 上海华明 | 2008-01-05 | 无出厂编号 | 2009-09-08 | 360 | 2038-01-05 |  |  |  |  | 检修维护设备/其他检修及维护设备/内燃发电机 | 台 | 正常 | 未使用 | c33490384f80458b941e5e25dd8a310c
汽油发电机 | 博贺所#2 | SC13000 12kW | 茂名供电局 | 电白供电局 | 电白供电局 | 博贺供电所 | 林柏 |  |  | 博贺供电所工器具房 | T | J L AG02 | 0309 J L AG02 0413199 T | 用电设备 | 重庆安来动力机械有限公司 | 2018-06-08 | 无出厂编号 | 2019-10-11 | 360 | 2048-06-08 |  |  |  |  | 检修维护设备/其他检修及维护设备/内燃发电机 | 台 | 正常 | 未使用 | f04e74eacc1d400b8e579b8fb651edc7
电钻 | 博贺所#1 | TE7 | 茂名供电局 | 电白供电局 | 电白供电局 | 博贺供电所 | 林柏 |  |  | 博贺供电所工器具房 | D | J L SL18 | 0309 J L SL18 5131468 D | 用电设备 | 喜利得（上海） | 2012-08-12 | 无出厂编号 | 2013-01-06 | 360 | 2042-08-12 |  |  |  |  | 检修维护设备/其他检修及维护设备/冲击电钻 | 台 | 正常 | 未使用 | 8b38853429d54295af9dda9044fc0b6e
电钻 | 博贺所#5 | TE7 | 茂名供电局 | 电白供电局 | 电白供电局 | 博贺供电所 | 林柏 |  |  | 博贺供电所工器具房 | D | J L SL18 | 0309 J L SL18 2622637 D | 用电设备 | 喜利得（上海） | 2012-08-09 | 无出厂编号 | 2013-01-05 | 360 | 2042-08-09 |  |  |  |  | 检修维护设备/其他检修及维护设备/冲击电钻 | 台 | 正常 | 未使用 | af35e8eaafd342cd99cf477b1d2389fb
电钻 | 博贺所#8 | TE7-c | 茂名供电局 | 电白供电局 | 电白供电局 | 博贺供电所 | 林柏 |  |  | 博贺供电所工器具房 | D | J L SL18 | 0309 J L SL18 0853674 D | 用电设备 | 喜利得（上海） | 2014-10-17 | 无出厂编号 | 2015-04-04 | 360 | 2044-10-17 |  |  |  |  | 检修维护设备/其他检修及维护设备/冲击电钻 | 台 | 正常 | 未使用 | af5c42cbbdf2437693ae8caafe91ca83
手持角磨机 | 博贺所#3 | GWS8-125C | 茂名供电局 | 电白供电局 | 电白供电局 | 博贺供电所 | 林柏 |  |  | 博贺供电所工器具房 | D | J L TC29 | 0309 J L TC29 5654508 D | 用电设备 | 德国 | 2014-03-02 | 无出厂编号 | 2014-06-09 | 360 | 2044-03-02 |  |  |  |  | 检修维护设备/其他检修及维护设备/手持砂轮机 | 把 | 正常 | 未使用 | 38ab1e6e01af4e959e68aba67c7bce19
活动扳手 | 活动扳手#18-1（林凡） | 10″ | 茂名供电局 | 电白供电局 | 电白供电局 | 博贺供电所 | 林柏 |  |  | 博贺供电所工器具房 | D | C A SS24 | 0309 C A SS24 4024085 D | 生产手工具 | 不祥 | 2018-08-01 | 无出厂编号 | 2018-09-03 | 360 | 2048-08-01 |  |  |  |  | 生产管理用工器具/机械设备/力矩扳手 | 个 | 正常 | 未使用 | d9597c893db246c6b3328aeffb612e9b
美工刀 | 美工刀#18（林凡） | 100×18×0.5mm | 茂名供电局 | 电白供电局 | 电白供电局 | 博贺供电所 | 林柏 |  |  | 博贺供电所工器具房 | D | C A TA37 | 0309 C A TA37 3858590 D | 生产手工具 | 不祥 | 2018-08-01 | 无出厂编号 | 2018-09-03 | 360 | 2048-08-01 |  |  |  |  | 生产管理用工器具/维修工具/壁纸刀 | 把 | 正常 | 未使用 | 988e943a70114190b99022197ba7541c
弯头电工刀 | 弯头电工刀#18（林凡） | 木柄 | 茂名供电局 | 电白供电局 | 电白供电局 | 博贺供电所 | 林柏 |  |  | 博贺供电所工器具房 | D | C A TA48 | 0309 C A TA48 0291381 D | 生产手工具 | 不祥 | 2018-08-01 | 无出厂编号 | 2018-09-03 | 360 | 2048-08-01 |  |  |  |  | 生产管理用工器具/维修工具/电工刀 | 把 | 正常 | 未使用 | 4f7b6afcab1d45fcb0bd04fcaf7434b7
绝缘一字螺丝刀 | 一字螺丝刀#18-1（林凡） | M5.5*125 | 茂名供电局 | 电白供电局 | 电白供电局 | 博贺供电所 | 林柏 |  |  | 博贺供电所工器具房 | D | C A TA83 | 0309 C A TA83 0933150 D | 生产手工具 | 不祥 | 2018-08-01 | 无出厂编号 | 2018-09-03 | 360 | 2048-08-01 |  |  |  |  | 生产管理用工器具/维修工具/绝缘螺丝刀 | 把 | 正常 | 未使用 | 4beb92a2a1534541a154e8abea363005
绝缘一字螺丝刀 | 一字螺丝刀#18-2（林凡） | M6.5*150 | 茂名供电局 | 电白供电局 | 电白供电局 | 博贺供电所 | 林柏 |  |  | 博贺供电所工器具房 | D | C A TA83 | 0309 C A TA83 9683631 D | 生产手工具 | 不祥 | 2018-08-01 | 无出厂编号 | 2018-09-03 | 360 | 2048-08-01 |  |  |  |  | 生产管理用工器具/维修工具/绝缘螺丝刀 | 把 | 正常 | 未使用 | eade3df72abb40768dbf7f11acdfc581
绝缘十字螺丝刀 | 十字螺丝刀#18-1（林凡） | PH2*100 | 茂名供电局 | 电白供电局 | 电白供电局 | 博贺供电所 | 林柏 |  |  | 博贺供电所工器具房 | D | C A TA83 | 0309 C A TA83 0877529 D | 生产手工具 | 不祥 | 2018-08-01 | 无出厂编号 | 2018-09-03 | 360 | 2048-08-01 |  |  |  |  | 生产管理用工器具/维修工具/绝缘螺丝刀 | 把 | 正常 | 未使用 | 1490a2062b754e259988b0c66cb22fc1
绝缘十字螺丝刀 | 十字螺丝刀#18-2（林凡） | PH3*150 | 茂名供电局 | 电白供电局 | 电白供电局 | 博贺供电所 | 林柏 |  |  | 博贺供电所工器具房 | D | C A TA83 | 0309 C A TA83 8629559 D | 生产手工具 | 不祥 | 2018-08-01 | 无出厂编号 | 2018-09-03 | 360 | 2048-08-01 |  |  |  |  | 生产管理用工器具/维修工具/绝缘螺丝刀 | 把 | 正常 | 未使用 | f3ab16e860fa48a896f0fbfa2a0a143f
梅花扳手 | 梅花扳手#17-1（黄建星） | 19-22 | 茂名供电局 | 电白供电局 | 电白供电局 | 博贺供电所 | 林柏 |  |  | 博贺供电所工器具房 | D | C A TA95 | 0309 C A TA95 1165853 D | 生产手工具 | 不祥 | 2018-08-01 | 无出厂编号 | 2018-09-03 | 360 | 2048-08-01 |  |  |  |  | 生产管理用工器具/维修工具/梅花扳手 | 把 | 正常 | 未使用 | 41dbdf932ab44ff79daf3535ddf813aa
梅花扳手 | 梅花扳手#17-2（黄建星） | 14-17 | 茂名供电局 | 电白供电局 | 电白供电局 | 博贺供电所 | 林柏 |  |  | 博贺供电所工器具房 | D | C A TA95 | 0309 C A TA95 7905466 D | 生产手工具 | 不祥 | 2018-08-01 | 无出厂编号 | 2018-09-03 | 360 | 2048-08-01 |  |  |  |  | 生产管理用工器具/维修工具/梅花扳手 | 把 | 正常 | 未使用 | bfe3474dec6a46d78949672038c8100b
梅花扳手 | 梅花扳手#17-3（黄建星） | 10-12 | 茂名供电局 | 电白供电局 | 电白供电局 | 博贺供电所 | 林柏 |  |  | 博贺供电所工器具房 | D | C A TA95 | 0309 C A TA95 6047573 D | 生产手工具 | 不祥 | 2018-08-01 | 无出厂编号 | 2018-09-03 | 360 | 2048-08-01 |  |  |  |  | 生产管理用工器具/维修工具/梅花扳手 | 把 | 正常 | 未使用 | 0ceb3e3b61f646739f9030a784c3b224
梅花扳手 | 梅花扳手#18-1（林凡） | 19-22 | 茂名供电局 | 电白供电局 | 电白供电局 | 博贺供电所 | 林柏 |  |  | 博贺供电所工器具房 | D | C A TA95 | 0309 C A TA95 7140031 D | 生产手工具 | 不祥 | 2018-08-01 | 无出厂编号 | 2018-09-03 | 360 | 2048-08-01 |  |  |  |  | 生产管理用工器具/维修工具/梅花扳手 | 把 | 正常 | 未使用 | 109f579d3f1940f5b9b68c1110fadcf2
梅花扳手 | 梅花扳手#18-2（林凡） | 14-17 | 茂名供电局 | 电白供电局 | 电白供电局 | 博贺供电所 | 林柏 |  |  | 博贺供电所工器具房 | D | C A TA95 | 0309 C A TA95 7557599 D | 生产手工具 | 不祥 | 2018-08-01 | 无出厂编号 | 2018-09-03 | 360 | 2048-08-01 |  |  |  |  | 生产管理用工器具/维修工具/梅花扳手 | 把 | 正常 | 未使用 | cb6e24c872dc44109b43aeb049a294df
梅花扳手 | 梅花扳手#18-3（林凡） | 10-12 | 茂名供电局 | 电白供电局 | 电白供电局 | 博贺供电所 | 林柏 |  |  | 博贺供电所工器具房 | D | C A TA95 | 0309 C A TA95 6053110 D | 生产手工具 | 不祥 | 2018-08-01 | 无出厂编号 | 2018-09-03 | 360 | 2048-08-01 |  |  |  |  | 生产管理用工器具/维修工具/梅花扳手 | 把 | 正常 | 未使用 | 736ad4223b144e81a12a0496533b61b7
工具袋 | 工具袋#17（黄建星） | 有隔断 | 茂名供电局 | 电白供电局 | 电白供电局 | 博贺供电所 | 林柏 |  |  | 博贺供电所工器具房 | D | C A TB11 | 0309 C A TB11 8650259 D | 生产手工具 | 不祥 | 2018-08-01 | 无出厂编号 | 2018-09-03 | 360 | 2048-08-01 |  |  |  |  | 生产管理用工器具/维修工具/试验线包 | 个 | 正常 | 未使用 | b6d46809c07b4f4099097644010ed611
工具袋 | 工具袋#18（林凡） | 有隔断 | 茂名供电局 | 电白供电局 | 电白供电局 | 博贺供电所 | 林柏 |  |  | 博贺供电所工器具房 | D | C A TB11 | 0309 C A TB11 6839941 D | 生产手工具 | 不祥 | 2018-08-01 | 无出厂编号 | 2018-09-03 | 360 | 2048-08-01 |  |  |  |  | 生产管理用工器具/维修工具/试验线包 | 个 | 正常 | 未使用 | 38972c8df5c74c59bf76cde417876c79
电工锤 | 电工锤#18（林凡） | 木柄 | 茂名供电局 | 电白供电局 | 电白供电局 | 博贺供电所 | 林柏 |  |  | 博贺供电所工器具房 | D | C A TB12 | 0309 C A TB12 1812132 D | 生产手工具 | 不祥 | 2018-08-01 | 无出厂编号 | 2018-09-03 | 360 | 2048-08-01 |  |  |  |  | 生产管理用工器具/维修工具/手锤 | 把 | 正常 | 未使用 | 92113bd370824ea1af11b1dfd4b6fb47
老虎钳 | 老虎钳#18（林凡） | 200mmL | 茂名供电局 | 电白供电局 | 电白供电局 | 博贺供电所 | 林柏 |  |  | 博贺供电所工器具房 | D | C A TB22 | 0309 C A TB22 8925584 D | 生产手工具 | 不祥 | 2018-08-01 | 无出厂编号 | 2018-09-03 | 360 | 2048-08-01 |  |  |  |  | 生产管理用工器具/维修工具/台式虎钳 | 只 | 正常 | 未使用 | 7651b28a561d423280f8e57995ccea07
尖嘴钳 | 尖嘴钳#18（林凡） | 200mmL | 茂名供电局 | 电白供电局 | 电白供电局 | 博贺供电所 | 林柏 |  |  | 博贺供电所工器具房 | D | C A TB22 | 0309 C A TB22 8536038 D | 生产手工具 | 不祥 | 2018-08-01 | 无出厂编号 | 2018-09-03 | 360 | 2048-08-01 |  |  |  |  | 生产管理用工器具/维修工具/台式虎钳 | 只 | 正常 | 未使用 | e1fd6687968a47b7aef3d6edb3fb6456
斜嘴钳 | 斜嘴钳#18（林凡） | 8''200mmL | 茂名供电局 | 电白供电局 | 电白供电局 | 博贺供电所 | 林柏 |  |  | 博贺供电所工器具房 | D | C A TB22 | 0309 C A TB22 7983670 D | 生产手工具 | 不祥 | 2018-08-01 | 无出厂编号 | 2018-09-03 | 360 | 2048-08-01 |  |  |  |  | 生产管理用工器具/维修工具/台式虎钳 | 只 | 正常 | 未使用 | 847919174c7d4fc190b2637f47e9b6e9
多功能低压验电笔 | 低压验电笔#18（林凡） | 12-250V，LED显示屏 | 茂名供电局 | 电白供电局 | 电白供电局 | 博贺供电所 | 林柏 |  |  | 博贺供电所工器具房 | P | Z B CW58 | 0309 Z B CW58 7796697 P | 生产手工具 | 不祥 | 2018-08-01 | 无出厂编号 | 2018-09-03 | 360 | 2048-08-01 |  |  |  |  | 自动化设备及仪器仪表/仪器仪表及测试设备/验电笔 | 台 | 正常 | 未使用 | 0b95652bdae243618109584cf2cbd0a7
电工锤 | 电工锤#17（黄建星） | 木柄 | 茂名供电局 | 电白供电局 | 电白供电局 | 博贺供电所 | 林柏 |  |  | 博贺供电所工器具房 | D | C A TB12 | 0309 C A TB12 0477058 D | 生产手工具 | 不祥 | 2018-08-01 | 无出厂编号 | 2018-09-03 | 360 | 2048-08-01 |  |  |  |  | 生产管理用工器具/维修工具/手锤 | 把 | 正常 | 未使用 | 753a2ffaa09d431185fa18cfd57b15ff
多功能低压验电笔 | 低压验电笔#17（黄建星） | 12-250V，LED显示屏 | 茂名供电局 | 电白供电局 | 电白供电局 | 博贺供电所 | 林柏 |  |  | 博贺供电所工器具房 | P | Z B CW58 | 0309 Z B CW58 5254325 P | 生产手工具 | 不祥 | 2018-08-01 | 无出厂编号 | 2018-09-03 | 360 | 2048-08-01 |  |  |  |  | 自动化设备及仪器仪表/仪器仪表及测试设备/验电笔 | 台 | 正常 | 未使用 | 4c78e9b361e64d7e88111b3653deec53
活动扳手 | 活动扳手#17-1（黄建星） | 10″ | 茂名供电局 | 电白供电局 | 电白供电局 | 博贺供电所 | 林柏 |  |  | 博贺供电所工器具房 | D | C A SS24 | 0309 C A SS24 9924943 D | 生产手工具 | 不祥 | 2018-08-01 | 无出厂编号 | 2018-09-03 | 360 | 2048-08-01 |  |  |  |  | 生产管理用工器具/机械设备/力矩扳手 | 个 | 正常 | 未使用 | 4adce22d3a5342a6b3ff8c1edd4bda4b
美工刀 | 美工刀#17（黄建星） | 100×18×0.5mm | 茂名供电局 | 电白供电局 | 电白供电局 | 博贺供电所 | 林柏 |  |  | 博贺供电所工器具房 | D | C A TA37 | 0309 C A TA37 4387373 D | 生产手工具 | 不祥 | 2018-08-01 | 无出厂编号 | 2018-09-03 | 360 | 2048-08-01 |  |  |  |  | 生产管理用工器具/维修工具/壁纸刀 | 把 | 正常 | 未使用 | 8e3ed41228a5429aa4d1a242327a1e15
弯头电工刀 | 弯头电工刀#17（黄建星） | 木柄 | 茂名供电局 | 电白供电局 | 电白供电局 | 博贺供电所 | 林柏 |  |  | 博贺供电所工器具房 | D | C A TA48 | 0309 C A TA48 2668671 D | 生产手工具 | 不祥 | 2018-08-01 | 无出厂编号 | 2018-09-03 | 360 | 2048-08-01 |  |  |  |  | 生产管理用工器具/维修工具/电工刀 | 把 | 正常 | 未使用 | 5040ebde6d984129a44d4a6f0e91f0d0
老虎钳 | 老虎钳#17（黄建星） | 200mmL | 茂名供电局 | 电白供电局 | 电白供电局 | 博贺供电所 | 林柏 |  |  | 博贺供电所工器具房 | D | C A TB22 | 0309 C A TB22 0083880 D | 生产手工具 | 不祥 | 2018-08-01 | 无出厂编号 | 2018-09-03 | 360 | 2048-08-01 |  |  |  |  | 生产管理用工器具/维修工具/台式虎钳 | 只 | 正常 | 未使用 | 6af63c04f2bb4d71adbdb34911c514ac
尖嘴钳 | 尖嘴钳#17（黄建星） | 200mmL | 茂名供电局 | 电白供电局 | 电白供电局 | 博贺供电所 | 林柏 |  |  | 博贺供电所工器具房 | D | C A TB22 | 0309 C A TB22 9868920 D | 生产手工具 | 不祥 | 2018-08-01 | 无出厂编号 | 2018-09-03 | 360 | 2048-08-01 |  |  |  |  | 生产管理用工器具/维修工具/台式虎钳 | 只 | 正常 | 未使用 | 21535d534374493cae99fd84ce4e7f83
斜嘴钳 | 斜嘴钳#17（黄建星） | 8''200mmL | 茂名供电局 | 电白供电局 | 电白供电局 | 博贺供电所 | 林柏 |  |  | 博贺供电所工器具房 | D | C A TB22 | 0309 C A TB22 9920768 D | 生产手工具 | 不祥 | 2018-08-01 | 无出厂编号 | 2018-09-03 | 360 | 2048-08-01 |  |  |  |  | 生产管理用工器具/维修工具/台式虎钳 | 只 | 正常 | 未使用 | 3c71d916cb464107a8a0fbad2c88516b
活动扳手 | 活动扳手#16-1（黄景禄） | 10″ | 茂名供电局 | 电白供电局 | 电白供电局 | 博贺供电所 | 林柏 |  |  | 博贺供电所工器具房 | D | C A SS24 | 0309 C A SS24 0858368 D | 生产手工具 | 不祥 | 2018-08-01 | 无出厂编号 | 2018-09-03 | 360 | 2048-08-01 |  |  |  |  | 生产管理用工器具/机械设备/力矩扳手 | 个 | 正常 | 未使用 | 9473c89a3bec4af4ae540824086026b3
美工刀 | 美工刀#16（黄景禄） | 100×18×0.5mm | 茂名供电局 | 电白供电局 | 电白供电局 | 博贺供电所 | 林柏 |  |  | 博贺供电所工器具房 | D | C A TA37 | 0309 C A TA37 6131375 D | 生产手工具 | 不祥 | 2018-08-01 | 无出厂编号 | 2018-09-03 | 360 | 2048-08-01 |  |  |  |  | 生产管理用工器具/维修工具/壁纸刀 | 把 | 正常 | 未使用 | 19da453b15d645a3985ca56bf271663a
弯头电工刀 | 弯头电工刀#16（黄景禄） | 木柄 | 茂名供电局 | 电白供电局 | 电白供电局 | 博贺供电所 | 林柏 |  |  | 博贺供电所工器具房 | D | C A TA48 | 0309 C A TA48 6246481 D | 生产手工具 | 不祥 | 2018-08-01 | 无出厂编号 | 2018-09-03 | 360 | 2048-08-01 |  |  |  |  | 生产管理用工器具/维修工具/电工刀 | 把 | 正常 | 未使用 | d0ea99c1dfc848b2a4d49638a76144cd
绝缘十字螺丝刀 | 十字螺丝刀#16-2（黄景禄） | PH3*150 | 茂名供电局 | 电白供电局 | 电白供电局 | 博贺供电所 | 林柏 |  |  | 博贺供电所工器具房 | D | C A TA83 | 0309 C A TA83 6022057 D | 生产手工具 | 不祥 | 2018-08-01 | 无出厂编号 | 2018-09-03 | 360 | 2048-08-01 |  |  |  |  | 生产管理用工器具/维修工具/绝缘螺丝刀 | 把 | 正常 | 未使用 | fdbb5824912044f5bac256f900009e29
绝缘一字螺丝刀 | 一字螺丝刀#17-1（黄建星） | M5.5*125 | 茂名供电局 | 电白供电局 | 电白供电局 | 博贺供电所 | 林柏 |  |  | 博贺供电所工器具房 | D | C A TA83 | 0309 C A TA83 9474317 D | 生产手工具 | 不祥 | 2018-08-01 | 无出厂编号 | 2018-09-03 | 360 | 2048-08-01 |  |  |  |  | 生产管理用工器具/维修工具/绝缘螺丝刀 | 把 | 正常 | 未使用 | 5d8b33c2201b449d934c3ba368d4c7b3
绝缘一字螺丝刀 | 一字螺丝刀#17-2（黄建星） | M6.5*150 | 茂名供电局 | 电白供电局 | 电白供电局 | 博贺供电所 | 林柏 |  |  | 博贺供电所工器具房 | D | C A TA83 | 0309 C A TA83 7956791 D | 生产手工具 | 不祥 | 2018-08-01 | 无出厂编号 | 2018-09-03 | 360 | 2048-08-01 |  |  |  |  | 生产管理用工器具/维修工具/绝缘螺丝刀 | 把 | 正常 | 未使用 | 948f1bf3c33c45d499a26c92ae43fbb1
绝缘十字螺丝刀 | 十字螺丝刀#17-1（黄建星） | PH2*100 | 茂名供电局 | 电白供电局 | 电白供电局 | 博贺供电所 | 林柏 |  |  | 博贺供电所工器具房 | D | C A TA83 | 0309 C A TA83 7015640 D | 生产手工具 | 不祥 | 2018-08-01 | 无出厂编号 | 2018-09-03 | 360 | 2048-08-01 |  |  |  |  | 生产管理用工器具/维修工具/绝缘螺丝刀 | 把 | 正常 | 未使用 | 6d0ef1bab53142b190feb83fc03b23ce
绝缘十字螺丝刀 | 十字螺丝刀#17-2（黄建星） | PH3*150 | 茂名供电局 | 电白供电局 | 电白供电局 | 博贺供电所 | 林柏 |  |  | 博贺供电所工器具房 | D | C A TA83 | 0309 C A TA83 7388817 D | 生产手工具 | 不祥 | 2018-08-01 | 无出厂编号 | 2018-09-03 | 360 | 2048-08-01 |  |  |  |  | 生产管理用工器具/维修工具/绝缘螺丝刀 | 把 | 正常 | 未使用 | 60891b2ec50e48edad2b812729f59439
梅花扳手 | 梅花扳手#16-1（黄景禄） | 19-22 | 茂名供电局 | 电白供电局 | 电白供电局 | 博贺供电所 | 林柏 |  |  | 博贺供电所工器具房 | D | C A TA95 | 0309 C A TA95 8788178 D | 生产手工具 | 不祥 | 2018-08-01 | 无出厂编号 | 2018-09-03 | 360 | 2048-08-01 |  |  |  |  | 生产管理用工器具/维修工具/梅花扳手 | 把 | 正常 | 未使用 | 2e968ae5c81c440b82328740618a4ef4
梅花扳手 | 梅花扳手#16-2（黄景禄） | 14-17 | 茂名供电局 | 电白供电局 | 电白供电局 | 博贺供电所 | 林柏 |  |  | 博贺供电所工器具房 | D | C A TA95 | 0309 C A TA95 6417780 D | 生产手工具 | 不祥 | 2018-08-01 | 无出厂编号 | 2018-09-03 | 360 | 2048-08-01 |  |  |  |  | 生产管理用工器具/维修工具/梅花扳手 | 把 | 正常 | 未使用 | bc945a285c6c49ad9fb96e5bc0265ab8
梅花扳手 | 梅花扳手#16-3（黄景禄） | 10-12 | 茂名供电局 | 电白供电局 | 电白供电局 | 博贺供电所 | 林柏 |  |  | 博贺供电所工器具房 | D | C A TA95 | 0309 C A TA95 2097256 D | 生产手工具 | 不祥 | 2018-08-01 | 无出厂编号 | 2018-09-03 | 360 | 2048-08-01 |  |  |  |  | 生产管理用工器具/维修工具/梅花扳手 | 把 | 正常 | 未使用 | b0b931d5c8044942b5f50f4739505236
工具袋 | 工具袋#16（黄景禄） | 有隔断 | 茂名供电局 | 电白供电局 | 电白供电局 | 博贺供电所 | 林柏 |  |  | 博贺供电所工器具房 | D | C A TB11 | 0309 C A TB11 0897682 D | 生产手工具 | 不祥 | 2018-08-01 | 无出厂编号 | 2018-09-03 | 360 | 2048-08-01 |  |  |  |  | 生产管理用工器具/维修工具/试验线包 | 个 | 正常 | 未使用 | da61dbb6d46b4c4f964dde5c0c588f84
电工锤 | 电工锤#16（黄景禄） | 木柄 | 茂名供电局 | 电白供电局 | 电白供电局 | 博贺供电所 | 林柏 |  |  | 博贺供电所工器具房 | D | C A TB12 | 0309 C A TB12 1749282 D | 生产手工具 | 不祥 | 2018-08-01 | 无出厂编号 | 2018-09-03 | 360 | 2048-08-01 |  |  |  |  | 生产管理用工器具/维修工具/手锤 | 把 | 正常 | 未使用 | a7800f5b207b4e66a7f7ecbd513dfbd2
老虎钳 | 老虎钳#16（黄景禄） | 200mmL | 茂名供电局 | 电白供电局 | 电白供电局 | 博贺供电所 | 林柏 |  |  | 博贺供电所工器具房 | D | C A TB22 | 0309 C A TB22 4315625 D | 生产手工具 | 不祥 | 2018-08-01 | 无出厂编号 | 2018-09-03 | 360 | 2048-08-01 |  |  |  |  | 生产管理用工器具/维修工具/台式虎钳 | 只 | 正常 | 未使用 | 49a16cee0423445f933b8356ebcab096
尖嘴钳 | 尖嘴钳#16（黄景禄） | 200mmL | 茂名供电局 | 电白供电局 | 电白供电局 | 博贺供电所 | 林柏 |  |  | 博贺供电所工器具房 | D | C A TB22 | 0309 C A TB22 4744096 D | 生产手工具 | 不祥 | 2018-08-01 | 无出厂编号 | 2018-09-03 | 360 | 2048-08-01 |  |  |  |  | 生产管理用工器具/维修工具/台式虎钳 | 只 | 正常 | 未使用 | 21d047a4dc0c42f8a29796c8520b5ef0
斜嘴钳 | 斜嘴钳#16（黄景禄） | 8''200mmL | 茂名供电局 | 电白供电局 | 电白供电局 | 博贺供电所 | 林柏 |  |  | 博贺供电所工器具房 | D | C A TB22 | 0309 C A TB22 4438795 D | 生产手工具 | 不祥 | 2018-08-01 | 无出厂编号 | 2018-09-03 | 360 | 2048-08-01 |  |  |  |  | 生产管理用工器具/维修工具/台式虎钳 | 只 | 正常 | 未使用 | c941c55e1c49474185fc716b682e268e
多功能低压验电笔 | 低压验电笔#16（黄景禄） | 12-250V，LED显示屏 | 茂名供电局 | 电白供电局 | 电白供电局 | 博贺供电所 | 林柏 |  |  | 博贺供电所工器具房 | P | Z B CW58 | 0309 Z B CW58 0611442 P | 生产手工具 | 不祥 | 2018-08-01 | 无出厂编号 | 2018-09-03 | 360 | 2048-08-01 |  |  |  |  | 自动化设备及仪器仪表/仪器仪表及测试设备/验电笔 | 台 | 正常 | 未使用 | e5e2decb39934e8bb5f7c0d299133b65
活动扳手 | 活动扳手#15-1（曾伟雄） | 10″ | 茂名供电局 | 电白供电局 | 电白供电局 | 博贺供电所 | 林柏 |  |  | 博贺供电所工器具房 | D | C A SS24 | 0309 C A SS24 6699361 D | 生产手工具 | 不祥 | 2018-08-01 | 无出厂编号 | 2018-09-03 | 360 | 2048-08-01 |  |  |  |  | 生产管理用工器具/机械设备/力矩扳手 | 个 | 正常 | 未使用 | da139df1f16d461e9a50f501e3476b8d
美工刀 | 美工刀#15（曾伟雄） | 100×18×0.5mm | 茂名供电局 | 电白供电局 | 电白供电局 | 博贺供电所 | 林柏 |  |  | 博贺供电所工器具房 | D | C A TA37 | 0309 C A TA37 0600560 D | 生产手工具 | 不祥 | 2018-08-01 | 无出厂编号 | 2018-09-03 | 360 | 2048-08-01 |  |  |  |  | 生产管理用工器具/维修工具/壁纸刀 | 把 | 正常 | 未使用 | fdeeec706801469ba0e66f858a148519
弯头电工刀 | 弯头电工刀#15（曾伟雄） | 木柄 | 茂名供电局 | 电白供电局 | 电白供电局 | 博贺供电所 | 林柏 |  |  | 博贺供电所工器具房 | D | C A TA48 | 0309 C A TA48 5855571 D | 生产手工具 | 不祥 | 2018-08-01 | 无出厂编号 | 2018-09-03 | 360 | 2048-08-01 |  |  |  |  | 生产管理用工器具/维修工具/电工刀 | 把 | 正常 | 未使用 | 56c3afbbb0064f5b886aeab6212edf4f
绝缘一字螺丝刀 | 一字螺丝刀#16-1（黄景禄） | M5.5*125 | 茂名供电局 | 电白供电局 | 电白供电局 | 博贺供电所 | 林柏 |  |  | 博贺供电所工器具房 | D | C A TA83 | 0309 C A TA83 1292856 D | 生产手工具 | 不祥 | 2018-08-01 | 无出厂编号 | 2018-09-03 | 360 | 2048-08-01 |  |  |  |  | 生产管理用工器具/维修工具/绝缘螺丝刀 | 把 | 正常 | 未使用 | 02544cda924449a7a734ce1b6d477dbf
绝缘一字螺丝刀 | 一字螺丝刀#16-2（黄景禄） | M6.5*150 | 茂名供电局 | 电白供电局 | 电白供电局 | 博贺供电所 | 林柏 |  |  | 博贺供电所工器具房 | D | C A TA83 | 0309 C A TA83 6853079 D | 生产手工具 | 不祥 | 2018-08-01 | 无出厂编号 | 2018-09-03 | 360 | 2048-08-01 |  |  |  |  | 生产管理用工器具/维修工具/绝缘螺丝刀 | 把 | 正常 | 未使用 | ff22c848dce449649b7da695cde44377
绝缘十字螺丝刀 | 十字螺丝刀#16-1（黄景禄） | PH2*100 | 茂名供电局 | 电白供电局 | 电白供电局 | 博贺供电所 | 林柏 |  |  | 博贺供电所工器具房 | D | C A TA83 | 0309 C A TA83 4450442 D | 生产手工具 | 不祥 | 2018-08-01 | 无出厂编号 | 2018-09-03 | 360 | 2048-08-01 |  |  |  |  | 生产管理用工器具/维修工具/绝缘螺丝刀 | 把 | 正常 | 未使用 | 63bc26e954eb485bb6670843c505011e
绝缘一字螺丝刀 | 一字螺丝刀#15-1（曾伟雄） | M5.5*125 | 茂名供电局 | 电白供电局 | 电白供电局 | 博贺供电所 | 林柏 |  |  | 博贺供电所工器具房 | D | C A TA83 | 0309 C A TA83 8871113 D | 生产手工具 | 不祥 | 2018-08-01 | 无出厂编号 | 2018-09-03 | 360 | 2048-08-01 |  |  |  |  | 生产管理用工器具/维修工具/绝缘螺丝刀 | 把 | 正常 | 未使用 | a1e80505cd9941fb97dc75162ad457cf
绝缘一字螺丝刀 | 一字螺丝刀#15-2（曾伟雄） | M6.5*150 | 茂名供电局 | 电白供电局 | 电白供电局 | 博贺供电所 | 林柏 |  |  | 博贺供电所工器具房 | D | C A TA83 | 0309 C A TA83 2520480 D | 生产手工具 | 不祥 | 2018-08-01 | 无出厂编号 | 2018-09-03 | 360 | 2048-08-01 |  |  |  |  | 生产管理用工器具/维修工具/绝缘螺丝刀 | 把 | 正常 | 未使用 | c4239f8670e74ef093bd918bc7805424
绝缘十字螺丝刀 | 十字螺丝刀#15-1（曾伟雄） | PH2*100 | 茂名供电局 | 电白供电局 | 电白供电局 | 博贺供电所 | 林柏 |  |  | 博贺供电所工器具房 | D | C A TA83 | 0309 C A TA83 2660972 D | 生产手工具 | 不祥 | 2018-08-01 | 无出厂编号 | 2018-09-03 | 360 | 2048-08-01 |  |  |  |  | 生产管理用工器具/维修工具/绝缘螺丝刀 | 把 | 正常 | 未使用 | 4dee5a111d3140b1876e082c8d88143e
绝缘十字螺丝刀 | 十字螺丝刀#15-2（曾伟雄） | PH3*150 | 茂名供电局 | 电白供电局 | 电白供电局 | 博贺供电所 | 林柏 |  |  | 博贺供电所工器具房 | D | C A TA83 | 0309 C A TA83 4555508 D | 生产手工具 | 不祥 | 2018-08-01 | 无出厂编号 | 2018-09-03 | 360 | 2048-08-01 |  |  |  |  | 生产管理用工器具/维修工具/绝缘螺丝刀 | 把 | 正常 | 未使用 | 7fb704a4f88c4c0a8e80c52ea10be55b
梅花扳手 | 梅花扳手#15-1（曾伟雄） | 19-22 | 茂名供电局 | 电白供电局 | 电白供电局 | 博贺供电所 | 林柏 |  |  | 博贺供电所工器具房 | D | C A TA95 | 0309 C A TA95 6639584 D | 生产手工具 | 不祥 | 2018-08-01 | 无出厂编号 | 2018-09-03 | 360 | 2048-08-01 |  |  |  |  | 生产管理用工器具/维修工具/梅花扳手 | 把 | 正常 | 未使用 | c5d966aa22e04fcea57245cee2535263
梅花扳手 | 梅花扳手#15-2（曾伟雄） | 14-17 | 茂名供电局 | 电白供电局 | 电白供电局 | 博贺供电所 | 林柏 |  |  | 博贺供电所工器具房 | D | C A TA95 | 0309 C A TA95 2783207 D | 生产手工具 | 不祥 | 2018-08-01 | 无出厂编号 | 2018-09-03 | 360 | 2048-08-01 |  |  |  |  | 生产管理用工器具/维修工具/梅花扳手 | 把 | 正常 | 未使用 | 337678e7a8a24cbe86825ae14868f6b4
梅花扳手 | 梅花扳手#15-3（曾伟雄） | 10-12 | 茂名供电局 | 电白供电局 | 电白供电局 | 博贺供电所 | 林柏 |  |  | 博贺供电所工器具房 | D | C A TA95 | 0309 C A TA95 7527846 D | 生产手工具 | 不祥 | 2018-08-01 | 无出厂编号 | 2018-09-03 | 360 | 2048-08-01 |  |  |  |  | 生产管理用工器具/维修工具/梅花扳手 | 把 | 正常 | 未使用 | b35dc8679afe418f98cfb328ed95e50a
梅花扳手 | 梅花扳手#14-1（陈茂华） | 19-22 | 茂名供电局 | 电白供电局 | 电白供电局 | 博贺供电所 | 林柏 |  |  | 博贺供电所工器具房 | D | C A TA95 | 0309 C A TA95 9819595 D | 生产手工具 | 不祥 | 2018-08-01 | 无出厂编号 | 2018-09-03 | 360 | 2048-08-01 |  |  |  |  | 生产管理用工器具/维修工具/梅花扳手 | 把 | 正常 | 未使用 | c5080fb8d98b403c8e0df2eea163cbe3
梅花扳手 | 梅花扳手#14-2（陈茂华） | 14-17 | 茂名供电局 | 电白供电局 | 电白供电局 | 博贺供电所 | 林柏 |  |  | 博贺供电所工器具房 | D | C A TA95 | 0309 C A TA95 4958066 D | 生产手工具 | 不祥 | 2018-08-01 | 无出厂编号 | 2018-09-03 | 360 | 2048-08-01 |  |  |  |  | 生产管理用工器具/维修工具/梅花扳手 | 把 | 正常 | 未使用 | 1a179aa54a254c598f345a39f5b3a988
梅花扳手 | 梅花扳手#14-3（陈茂华） | 10-12 | 茂名供电局 | 电白供电局 | 电白供电局 | 博贺供电所 | 林柏 |  |  | 博贺供电所工器具房 | D | C A TA95 | 0309 C A TA95 0140222 D | 生产手工具 | 不祥 | 2018-08-01 | 无出厂编号 | 2018-09-03 | 360 | 2048-08-01 |  |  |  |  | 生产管理用工器具/维修工具/梅花扳手 | 把 | 正常 | 未使用 | 089659991d6f490685e7e3b13f29033b
工具袋 | 工具袋#15（曾伟雄） | 有隔断 | 茂名供电局 | 电白供电局 | 电白供电局 | 博贺供电所 | 林柏 |  |  | 博贺供电所工器具房 | D | C A TB11 | 0309 C A TB11 3030411 D | 生产手工具 | 不祥 | 2018-08-01 | 无出厂编号 | 2018-09-03 | 360 | 2048-08-01 |  |  |  |  | 生产管理用工器具/维修工具/试验线包 | 个 | 正常 | 未使用 | fa053463ab1447f687a23c54c679b38c
工具袋 | 工具袋#14（陈茂华） | 有隔断 | 茂名供电局 | 电白供电局 | 电白供电局 | 博贺供电所 | 林柏 |  |  | 博贺供电所工器具房 | D | C A TB11 | 0309 C A TB11 2012111 D | 生产手工具 | 不祥 | 2018-08-01 | 无出厂编号 | 2018-09-03 | 360 | 2048-08-01 |  |  |  |  | 生产管理用工器具/维修工具/试验线包 | 个 | 正常 | 未使用 | 666ee95a4eaf4662ad416806d6d8ded4
电工锤 | 电工锤#15（曾伟雄） | 木柄 | 茂名供电局 | 电白供电局 | 电白供电局 | 博贺供电所 | 林柏 |  |  | 博贺供电所工器具房 | D | C A TB12 | 0309 C A TB12 1368023 D | 生产手工具 | 不祥 | 2018-08-01 | 无出厂编号 | 2018-09-03 | 360 | 2048-08-01 |  |  |  |  | 生产管理用工器具/维修工具/手锤 | 把 | 正常 | 未使用 | a44c36c081fc45b1b2cfa2812aa2d4f8
尖嘴钳 | 尖嘴钳#15（曾伟雄） | 200mmL | 茂名供电局 | 电白供电局 | 电白供电局 | 博贺供电所 | 林柏 |  |  | 博贺供电所工器具房 | D | C A TB22 | 0309 C A TB22 3231603 D | 生产手工具 | 不祥 | 2018-08-01 | 无出厂编号 | 2018-09-03 | 360 | 2048-08-01 |  |  |  |  | 生产管理用工器具/维修工具/台式虎钳 | 只 | 正常 | 未使用 | 9f5120ece52647bd80a6d0a3f7c4eb64
斜嘴钳 | 斜嘴钳#15（曾伟雄） | 8''200mmL | 茂名供电局 | 电白供电局 | 电白供电局 | 博贺供电所 | 林柏 |  |  | 博贺供电所工器具房 | D | C A TB22 | 0309 C A TB22 7744974 D | 生产手工具 | 不祥 | 2018-08-01 | 无出厂编号 | 2018-09-03 | 360 | 2048-08-01 |  |  |  |  | 生产管理用工器具/维修工具/台式虎钳 | 只 | 正常 | 未使用 | 0a764fef39e64a819cab20911c758f58
老虎钳 | 老虎钳#15（曾伟雄） | 200mmL | 茂名供电局 | 电白供电局 | 电白供电局 | 博贺供电所 | 林柏 |  |  | 博贺供电所工器具房 | D | C A TB22 | 0309 C A TB22 0695827 D | 生产手工具 | 不祥 | 2018-08-01 | 无出厂编号 | 2018-09-03 | 360 | 2048-08-01 |  |  |  |  | 生产管理用工器具/维修工具/台式虎钳 | 只 | 正常 | 未使用 | 681482ea6e6340e390ad7dbf3ae74292
多功能低压验电笔 | 低压验电笔#15（曾伟雄） | 12-250V，LED显示屏 | 茂名供电局 | 电白供电局 | 电白供电局 | 博贺供电所 | 林柏 |  |  | 博贺供电所工器具房 | P | Z B CW58 | 0309 Z B CW58 7162764 P | 生产手工具 | 不祥 | 2018-08-01 | 无出厂编号 | 2018-09-03 | 360 | 2048-08-01 |  |  |  |  | 自动化设备及仪器仪表/仪器仪表及测试设备/验电笔 | 台 | 正常 | 未使用 | c04037a8a34640d7b7998c170697f1f3
多功能低压验电笔 | 低压验电笔#14（陈茂华） | 12-250V，LED显示屏 | 茂名供电局 | 电白供电局 | 电白供电局 | 博贺供电所 | 林柏 |  |  | 博贺供电所工器具房 | P | Z B CW58 | 0309 Z B CW58 4951095 P | 生产手工具 | 不祥 | 2018-08-01 | 无出厂编号 | 2018-09-03 | 360 | 2048-08-01 |  |  |  |  | 自动化设备及仪器仪表/仪器仪表及测试设备/验电笔 | 台 | 正常 | 未使用 | df609da6674343399a0561c7bf31bd9b
活动扳手 | 活动扳手#14-1（陈茂华） | 10″ | 茂名供电局 | 电白供电局 | 电白供电局 | 博贺供电所 | 林柏 |  |  | 博贺供电所工器具房 | D | C A SS24 | 0309 C A SS24 8561514 D | 生产手工具 | 不祥 | 2018-08-01 | 无出厂编号 | 2018-09-03 | 360 | 2048-08-01 |  |  |  |  | 生产管理用工器具/机械设备/力矩扳手 | 个 | 正常 | 未使用 | b444e54aaa2d4bb9a6f644b85348984b
活动扳手 | 活动扳手#13-1（黄瑞祯） | 10″ | 茂名供电局 | 电白供电局 | 电白供电局 | 博贺供电所 | 林柏 |  |  | 博贺供电所工器具房 | D | C A SS24 | 0309 C A SS24 9037868 D | 生产手工具 | 不祥 | 2018-08-01 | 无出厂编号 | 2018-09-03 | 360 | 2048-08-01 |  |  |  |  | 生产管理用工器具/机械设备/力矩扳手 | 个 | 正常 | 未使用 | 2d2703dcb335441280a4f1259930539f
美工刀 | 美工刀#14（陈茂华） | 100×18×0.5mm | 茂名供电局 | 电白供电局 | 电白供电局 | 博贺供电所 | 林柏 |  |  | 博贺供电所工器具房 | D | C A TA37 | 0309 C A TA37 3203567 D | 生产手工具 | 不祥 | 2018-08-01 | 无出厂编号 | 2018-09-03 | 360 | 2048-08-01 |  |  |  |  | 生产管理用工器具/维修工具/壁纸刀 | 把 | 正常 | 未使用 | 4604af2d54d54d18bbdaa95908eacf6e
美工刀 | 美工刀#13（黄瑞祯） | 100×18×0.5mm | 茂名供电局 | 电白供电局 | 电白供电局 | 博贺供电所 | 林柏 |  |  | 博贺供电所工器具房 | D | C A TA37 | 0309 C A TA37 1562744 D | 生产手工具 | 不祥 | 2018-08-01 | 无出厂编号 | 2018-09-03 | 360 | 2048-08-01 |  |  |  |  | 生产管理用工器具/维修工具/壁纸刀 | 把 | 正常 | 未使用 | 26c75ee6e2a1471e9746df5853b23d23
弯头电工刀 | 弯头电工刀#14（陈茂华） | 木柄 | 茂名供电局 | 电白供电局 | 电白供电局 | 博贺供电所 | 林柏 |  |  | 博贺供电所工器具房 | D | C A TA48 | 0309 C A TA48 7236858 D | 生产手工具 | 不祥 | 2018-08-01 | 无出厂编号 | 2018-09-03 | 360 | 2048-08-01 |  |  |  |  | 生产管理用工器具/维修工具/电工刀 | 把 | 正常 | 未使用 | 129cc5e55255497680aa49b04b7e767b
弯头电工刀 | 弯头电工刀#13（黄瑞祯） | 木柄 | 茂名供电局 | 电白供电局 | 电白供电局 | 博贺供电所 | 林柏 |  |  | 博贺供电所工器具房 | D | C A TA48 | 0309 C A TA48 2420386 D | 生产手工具 | 不祥 | 2018-08-01 | 无出厂编号 | 2018-09-03 | 360 | 2048-08-01 |  |  |  |  | 生产管理用工器具/维修工具/电工刀 | 把 | 正常 | 未使用 | 4ed710a72c5b4348976aea7ce702c6b3
绝缘一字螺丝刀 | 一字螺丝刀#14-1（陈茂华） | M5.5*125 | 茂名供电局 | 电白供电局 | 电白供电局 | 博贺供电所 | 林柏 |  |  | 博贺供电所工器具房 | D | C A TA83 | 0309 C A TA83 6148853 D | 生产手工具 | 不祥 | 2018-08-01 | 无出厂编号 | 2018-09-03 | 360 | 2048-08-01 |  |  |  |  | 生产管理用工器具/维修工具/绝缘螺丝刀 | 把 | 正常 | 未使用 | 10cc8e5923e644f6956ad7f139b582c1
绝缘一字螺丝刀 | 一字螺丝刀#14-2（陈茂华） | M6.5*150 | 茂名供电局 | 电白供电局 | 电白供电局 | 博贺供电所 | 林柏 |  |  | 博贺供电所工器具房 | D | C A TA83 | 0309 C A TA83 3435108 D | 生产手工具 | 不祥 | 2018-08-01 | 无出厂编号 | 2018-09-03 | 360 | 2048-08-01 |  |  |  |  | 生产管理用工器具/维修工具/绝缘螺丝刀 | 把 | 正常 | 未使用 | 4e905bb4fec0499eb59e62f5b136c7be
绝缘十字螺丝刀 | 十字螺丝刀#14-1（陈茂华） | PH2*100 | 茂名供电局 | 电白供电局 | 电白供电局 | 博贺供电所 | 林柏 |  |  | 博贺供电所工器具房 | D | C A TA83 | 0309 C A TA83 3146780 D | 生产手工具 | 不祥 | 2018-08-01 | 无出厂编号 | 2018-09-03 | 360 | 2048-08-01 |  |  |  |  | 生产管理用工器具/维修工具/绝缘螺丝刀 | 把 | 正常 | 未使用 | 0252a95181134d78ba9c050583a71041
绝缘十字螺丝刀 | 十字螺丝刀#14-2（陈茂华） | PH3*150 | 茂名供电局 | 电白供电局 | 电白供电局 | 博贺供电所 | 林柏 |  |  | 博贺供电所工器具房 | D | C A TA83 | 0309 C A TA83 7160152 D | 生产手工具 | 不祥 | 2018-08-01 | 无出厂编号 | 2018-09-03 | 360 | 2048-08-01 |  |  |  |  | 生产管理用工器具/维修工具/绝缘螺丝刀 | 把 | 正常 | 未使用 | d22b5ed058bb4e6fb1a928d026b07547
绝缘一字螺丝刀 | 一字螺丝刀#13-1（黄瑞祯） | M5.5*125 | 茂名供电局 | 电白供电局 | 电白供电局 | 博贺供电所 | 林柏 |  |  | 博贺供电所工器具房 | D | C A TA83 | 0309 C A TA83 3576166 D | 生产手工具 | 不祥 | 2018-08-01 | 无出厂编号 | 2018-09-03 | 360 | 2048-08-01 |  |  |  |  | 生产管理用工器具/维修工具/绝缘螺丝刀 | 把 | 正常 | 未使用 | f72a3d495eeb4a58ab21d6a1300738cc
绝缘一字螺丝刀 | 一字螺丝刀#13-2（黄瑞祯） | M6.5*150 | 茂名供电局 | 电白供电局 | 电白供电局 | 博贺供电所 | 林柏 |  |  | 博贺供电所工器具房 | D | C A TA83 | 0309 C A TA83 0428362 D | 生产手工具 | 不祥 | 2018-08-01 | 无出厂编号 | 2018-09-03 | 360 | 2048-08-01 |  |  |  |  | 生产管理用工器具/维修工具/绝缘螺丝刀 | 把 | 正常 | 未使用 | 33af185fe39d4028934ab4283c8e83a5
绝缘十字螺丝刀 | 十字螺丝刀#13-1（黄瑞祯） | PH2*100 | 茂名供电局 | 电白供电局 | 电白供电局 | 博贺供电所 | 林柏 |  |  | 博贺供电所工器具房 | D | C A TA83 | 0309 C A TA83 7051026 D | 生产手工具 | 不祥 | 2018-08-01 | 无出厂编号 | 2018-09-03 | 360 | 2048-08-01 |  |  |  |  | 生产管理用工器具/维修工具/绝缘螺丝刀 | 把 | 正常 | 未使用 | 739e83cb4e4f461d951308269a16f13f
绝缘十字螺丝刀 | 十字螺丝刀#13-2（黄瑞祯） | PH3*150 | 茂名供电局 | 电白供电局 | 电白供电局 | 博贺供电所 | 林柏 |  |  | 博贺供电所工器具房 | D | C A TA83 | 0309 C A TA83 3717385 D | 生产手工具 | 不祥 | 2018-08-01 | 无出厂编号 | 2018-09-03 | 360 | 2048-08-01 |  |  |  |  | 生产管理用工器具/维修工具/绝缘螺丝刀 | 把 | 正常 | 未使用 | fe8e226e5d814e6f9cefb25f846a8471
梅花扳手 | 梅花扳手#13-1（黄瑞祯） | 19-22 | 茂名供电局 | 电白供电局 | 电白供电局 | 博贺供电所 | 林柏 |  |  | 博贺供电所工器具房 | D | C A TA95 | 0309 C A TA95 2242534 D | 生产手工具 | 不祥 | 2018-08-01 | 无出厂编号 | 2018-09-03 | 360 | 2048-08-01 |  |  |  |  | 生产管理用工器具/维修工具/梅花扳手 | 把 | 正常 | 未使用 | 5a8503296f8d4800a21231df8b2a46e7
梅花扳手 | 梅花扳手#13-2（黄瑞祯） | 14-17 | 茂名供电局 | 电白供电局 | 电白供电局 | 博贺供电所 | 林柏 |  |  | 博贺供电所工器具房 | D | C A TA95 | 0309 C A TA95 6859306 D | 生产手工具 | 不祥 | 2018-08-01 | 无出厂编号 | 2018-09-03 | 360 | 2048-08-01 |  |  |  |  | 生产管理用工器具/维修工具/梅花扳手 | 把 | 正常 | 未使用 | bbedc47e8eb7443390b39dac3eb9aa1e
梅花扳手 | 梅花扳手#13-3（黄瑞祯） | 10-12 | 茂名供电局 | 电白供电局 | 电白供电局 | 博贺供电所 | 林柏 |  |  | 博贺供电所工器具房 | D | C A TA95 | 0309 C A TA95 1998105 D | 生产手工具 | 不祥 | 2018-08-01 | 无出厂编号 | 2018-09-03 | 360 | 2048-08-01 |  |  |  |  | 生产管理用工器具/维修工具/梅花扳手 | 把 | 正常 | 未使用 | 4d3cce6c0c304bd98a53349b43c358d1
工具袋 | 工具袋#13（黄瑞祯） | 有隔断 | 茂名供电局 | 电白供电局 | 电白供电局 | 博贺供电所 | 林柏 |  |  | 博贺供电所工器具房 | D | C A TB11 | 0309 C A TB11 1199925 D | 生产手工具 | 不祥 | 2018-08-01 | 无出厂编号 | 2018-09-03 | 360 | 2048-08-01 |  |  |  |  | 生产管理用工器具/维修工具/试验线包 | 个 | 正常 | 未使用 | 4afa4f3622784296a5880aa424def148
电工锤 | 电工锤#14（陈茂华） | 木柄 | 茂名供电局 | 电白供电局 | 电白供电局 | 博贺供电所 | 林柏 |  |  | 博贺供电所工器具房 | D | C A TB12 | 0309 C A TB12 7426382 D | 生产手工具 | 不祥 | 2018-08-01 | 无出厂编号 | 2018-09-03 | 360 | 2048-08-01 |  |  |  |  | 生产管理用工器具/维修工具/手锤 | 把 | 正常 | 未使用 | 7a017c7c2b73452284d775987c6cd704
电工锤 | 电工锤#13（黄瑞祯） | 木柄 | 茂名供电局 | 电白供电局 | 电白供电局 | 博贺供电所 | 林柏 |  |  | 博贺供电所工器具房 | D | C A TB12 | 0309 C A TB12 8687463 D | 生产手工具 | 不祥 | 2018-08-01 | 无出厂编号 | 2018-09-03 | 360 | 2048-08-01 |  |  |  |  | 生产管理用工器具/维修工具/手锤 | 把 | 正常 | 未使用 | 43692f1dd1484a4b80c749084943a8aa
老虎钳 | 老虎钳#14（陈茂华） | 200mmL | 茂名供电局 | 电白供电局 | 电白供电局 | 博贺供电所 | 林柏 |  |  | 博贺供电所工器具房 | D | C A TB22 | 0309 C A TB22 7801080 D | 生产手工具 | 不祥 | 2018-08-01 | 无出厂编号 | 2018-09-03 | 360 | 2048-08-01 |  |  |  |  | 生产管理用工器具/维修工具/台式虎钳 | 只 | 正常 | 未使用 | cb102afc42ad46b0b391014bc036867d
尖嘴钳 | 尖嘴钳#14（陈茂华） | 200mmL | 茂名供电局 | 电白供电局 | 电白供电局 | 博贺供电所 | 林柏 |  |  | 博贺供电所工器具房 | D | C A TB22 | 0309 C A TB22 5686428 D | 生产手工具 | 不祥 | 2018-08-01 | 无出厂编号 | 2018-09-03 | 360 | 2048-08-01 |  |  |  |  | 生产管理用工器具/维修工具/台式虎钳 | 只 | 正常 | 未使用 | 6f38fc7dbb7349f9a1c7cb0835adf44c
斜嘴钳 | 斜嘴钳#14（陈茂华） | 8''200mmL | 茂名供电局 | 电白供电局 | 电白供电局 | 博贺供电所 | 林柏 |  |  | 博贺供电所工器具房 | D | C A TB22 | 0309 C A TB22 1998456 D | 生产手工具 | 不祥 | 2018-08-01 | 无出厂编号 | 2018-09-03 | 360 | 2048-08-01 |  |  |  |  | 生产管理用工器具/维修工具/台式虎钳 | 只 | 正常 | 未使用 | a9c22e1b7e974efc9d711058f72c43cc
斜嘴钳 | 斜嘴钳#13（黄瑞祯） | 8''200mmL | 茂名供电局 | 电白供电局 | 电白供电局 | 博贺供电所 | 林柏 |  |  | 博贺供电所工器具房 | D | C A TB22 | 0309 C A TB22 5821670 D | 生产手工具 | 不祥 | 2018-08-01 | 无出厂编号 | 2018-09-03 | 360 | 2048-08-01 |  |  |  |  | 生产管理用工器具/维修工具/台式虎钳 | 只 | 正常 | 未使用 | 5f34efeb3d3b4789ad29ac3b93c07af3
老虎钳 | 老虎钳#13（黄瑞祯） | 200mmL | 茂名供电局 | 电白供电局 | 电白供电局 | 博贺供电所 | 林柏 |  |  | 博贺供电所工器具房 | D | C A TB22 | 0309 C A TB22 9706442 D | 生产手工具 | 不祥 | 2018-08-01 | 无出厂编号 | 2018-09-03 | 360 | 2048-08-01 |  |  |  |  | 生产管理用工器具/维修工具/台式虎钳 | 只 | 正常 | 未使用 | 9838120217c44895bfb2b2f9b1720c59
尖嘴钳 | 尖嘴钳#13（黄瑞祯） | 200mmL | 茂名供电局 | 电白供电局 | 电白供电局 | 博贺供电所 | 林柏 |  |  | 博贺供电所工器具房 | D | C A TB22 | 0309 C A TB22 3726014 D | 生产手工具 | 不祥 | 2018-08-01 | 无出厂编号 | 2018-09-03 | 360 | 2048-08-01 |  |  |  |  | 生产管理用工器具/维修工具/台式虎钳 | 只 | 正常 | 未使用 | 49d34e231ccd4e5aace1b2cdb56ece33
多功能低压验电笔 | 低压验电笔#13（黄瑞祯） | 12-250V，LED显示屏 | 茂名供电局 | 电白供电局 | 电白供电局 | 博贺供电所 | 林柏 |  |  | 博贺供电所工器具房 | P | Z B CW58 | 0309 Z B CW58 9199618 P | 生产手工具 | 不祥 | 2018-08-01 | 无出厂编号 | 2018-09-03 | 360 | 2048-08-01 |  |  |  |  | 自动化设备及仪器仪表/仪器仪表及测试设备/验电笔 | 台 | 正常 | 未使用 | f78f4c5493cc4e0a9ecbf40cc6fdd66a
活动扳手 | 活动扳手#12-1（陈全） | 10″ | 茂名供电局 | 电白供电局 | 电白供电局 | 博贺供电所 | 林柏 |  |  | 博贺供电所工器具房 | D | C A SS24 | 0309 C A SS24 3860876 D | 生产手工具 | 不祥 | 2018-08-01 | 无出厂编号 | 2018-09-03 | 360 | 2048-08-01 |  |  |  |  | 生产管理用工器具/机械设备/力矩扳手 | 个 | 正常 | 未使用 | 5738984280c64c5582afd298043c6851
美工刀 | 美工刀#12（陈全） | 100×18×0.5mm | 茂名供电局 | 电白供电局 | 电白供电局 | 博贺供电所 | 林柏 |  |  | 博贺供电所工器具房 | D | C A TA37 | 0309 C A TA37 2713637 D | 生产手工具 | 不祥 | 2018-08-01 | 无出厂编号 | 2018-09-03 | 360 | 2048-08-01 |  |  |  |  | 生产管理用工器具/维修工具/壁纸刀 | 把 | 正常 | 未使用 | faac7334b53f408d88c2b7483a7fe0b2
弯头电工刀 | 弯头电工刀#12（陈全） | 木柄 | 茂名供电局 | 电白供电局 | 电白供电局 | 博贺供电所 | 林柏 |  |  | 博贺供电所工器具房 | D | C A TA48 | 0309 C A TA48 6379028 D | 生产手工具 | 不祥 | 2018-08-01 | 无出厂编号 | 2018-09-03 | 360 | 2048-08-01 |  |  |  |  | 生产管理用工器具/维修工具/电工刀 | 把 | 正常 | 未使用 | 7c778a985f214dcd95750108c362b240
绝缘一字螺丝刀 | 一字螺丝刀#12-1（陈全） | M5.5*125 | 茂名供电局 | 电白供电局 | 电白供电局 | 博贺供电所 | 林柏 |  |  | 博贺供电所工器具房 | D | C A TA83 | 0309 C A TA83 8783136 D | 生产手工具 | 不祥 | 2018-08-01 | 无出厂编号 | 2018-09-03 | 360 | 2048-08-01 |  |  |  |  | 生产管理用工器具/维修工具/绝缘螺丝刀 | 把 | 正常 | 未使用 | f92e6778f2fa48638c9f85f171874310
绝缘一字螺丝刀 | 一字螺丝刀#12-2（陈全） | M6.5*150 | 茂名供电局 | 电白供电局 | 电白供电局 | 博贺供电所 | 林柏 |  |  | 博贺供电所工器具房 | D | C A TA83 | 0309 C A TA83 7530726 D | 生产手工具 | 不祥 | 2018-08-01 | 无出厂编号 | 2018-09-03 | 360 | 2048-08-01 |  |  |  |  | 生产管理用工器具/维修工具/绝缘螺丝刀 | 把 | 正常 | 未使用 | 70f15b2c578e4bceb1a520df3f91ce78
绝缘十字螺丝刀 | 十字螺丝刀#12-1（陈全） | PH2*100 | 茂名供电局 | 电白供电局 | 电白供电局 | 博贺供电所 | 林柏 |  |  | 博贺供电所工器具房 | D | C A TA83 | 0309 C A TA83 3593883 D | 生产手工具 | 不祥 | 2018-08-01 | 无出厂编号 | 2018-09-03 | 360 | 2048-08-01 |  |  |  |  | 生产管理用工器具/维修工具/绝缘螺丝刀 | 把 | 正常 | 未使用 | 865c6689bceb467d85782286fe6fe16b
绝缘十字螺丝刀 | 十字螺丝刀#12-2（陈全） | PH3*150 | 茂名供电局 | 电白供电局 | 电白供电局 | 博贺供电所 | 林柏 |  |  | 博贺供电所工器具房 | D | C A TA83 | 0309 C A TA83 5068106 D | 生产手工具 | 不祥 | 2018-08-01 | 无出厂编号 | 2018-09-03 | 360 | 2048-08-01 |  |  |  |  | 生产管理用工器具/维修工具/绝缘螺丝刀 | 把 | 正常 | 未使用 | 0b162f546ef04d44988ca4a12230c1a7
梅花扳手 | 梅花扳手#11-1（林展祥） | 19-22 | 茂名供电局 | 电白供电局 | 电白供电局 | 博贺供电所 | 林柏 |  |  | 博贺供电所工器具房 | D | C A TA95 | 0309 C A TA95 8799392 D | 生产手工具 | 不祥 | 2018-08-01 | 无出厂编号 | 2018-09-03 | 360 | 2048-08-01 |  |  |  |  | 生产管理用工器具/维修工具/梅花扳手 | 把 | 正常 | 未使用 | 846698b469f94402b55e034805720a38
梅花扳手 | 梅花扳手#11-2（林展祥） | 14-17 | 茂名供电局 | 电白供电局 | 电白供电局 | 博贺供电所 | 林柏 |  |  | 博贺供电所工器具房 | D | C A TA95 | 0309 C A TA95 5320401 D | 生产手工具 | 不祥 | 2018-08-01 | 无出厂编号 | 2018-09-03 | 360 | 2048-08-01 |  |  |  |  | 生产管理用工器具/维修工具/梅花扳手 | 把 | 正常 | 未使用 | 251d154e25104cbbad71f0a005944244
梅花扳手 | 梅花扳手#11-3（林展祥） | 10-12 | 茂名供电局 | 电白供电局 | 电白供电局 | 博贺供电所 | 林柏 |  |  | 博贺供电所工器具房 | D | C A TA95 | 0309 C A TA95 0300961 D | 生产手工具 | 不祥 | 2018-08-01 | 无出厂编号 | 2018-09-03 | 360 | 2048-08-01 |  |  |  |  | 生产管理用工器具/维修工具/梅花扳手 | 把 | 正常 | 未使用 | 6806ed441cca4dd99bf4ddcb52afc533
梅花扳手 | 梅花扳手#12-1（陈全） | 19-22 | 茂名供电局 | 电白供电局 | 电白供电局 | 博贺供电所 | 林柏 |  |  | 博贺供电所工器具房 | D | C A TA95 | 0309 C A TA95 9118756 D | 生产手工具 | 不祥 | 2018-08-01 | 无出厂编号 | 2018-09-03 | 360 | 2048-08-01 |  |  |  |  | 生产管理用工器具/维修工具/梅花扳手 | 把 | 正常 | 未使用 | 953b5b0629cf448b9e8bb046937a5ff3
梅花扳手 | 梅花扳手#12-2（陈全） | 14-17 | 茂名供电局 | 电白供电局 | 电白供电局 | 博贺供电所 | 林柏 |  |  | 博贺供电所工器具房 | D | C A TA95 | 0309 C A TA95 6392655 D | 生产手工具 | 不祥 | 2018-08-01 | 无出厂编号 | 2018-09-03 | 360 | 2048-08-01 |  |  |  |  | 生产管理用工器具/维修工具/梅花扳手 | 把 | 正常 | 未使用 | 85c4b1bea8d4424683803355f4319cb8
梅花扳手 | 梅花扳手#12-3（陈全） | 10-12 | 茂名供电局 | 电白供电局 | 电白供电局 | 博贺供电所 | 林柏 |  |  | 博贺供电所工器具房 | D | C A TA95 | 0309 C A TA95 1978379 D | 生产手工具 | 不祥 | 2018-08-01 | 无出厂编号 | 2018-09-03 | 360 | 2048-08-01 |  |  |  |  | 生产管理用工器具/维修工具/梅花扳手 | 把 | 正常 | 未使用 | 8ac4f141cea44626bdebe55c9989d531
工具袋 | 工具袋#11（林展祥） | 有隔断 | 茂名供电局 | 电白供电局 | 电白供电局 | 博贺供电所 | 林柏 |  |  | 博贺供电所工器具房 | D | C A TB11 | 0309 C A TB11 8021255 D | 生产手工具 | 不祥 | 2018-08-01 | 无出厂编号 | 2018-09-03 | 360 | 2048-08-01 |  |  |  |  | 生产管理用工器具/维修工具/试验线包 | 个 | 正常 | 未使用 | 53e25284d69c4a028f7e8830b2b400d9
工具袋 | 工具袋#12（陈全） | 有隔断 | 茂名供电局 | 电白供电局 | 电白供电局 | 博贺供电所 | 林柏 |  |  | 博贺供电所工器具房 | D | C A TB11 | 0309 C A TB11 2098764 D | 生产手工具 | 不祥 | 2018-08-01 | 无出厂编号 | 2018-09-03 | 360 | 2048-08-01 |  |  |  |  | 生产管理用工器具/维修工具/试验线包 | 个 | 正常 | 未使用 | 267622c1cdc54d05bffa94ee8b07910b
电工锤 | 电工锤#12（陈全） | 木柄 | 茂名供电局 | 电白供电局 | 电白供电局 | 博贺供电所 | 林柏 |  |  | 博贺供电所工器具房 | D | C A TB12 | 0309 C A TB12 2080021 D | 生产手工具 | 不祥 | 2018-08-01 | 无出厂编号 | 2018-09-03 | 360 | 2048-08-01 |  |  |  |  | 生产管理用工器具/维修工具/手锤 | 把 | 正常 | 未使用 | b7f12ef2f9de4e52ad499ddb6f7ea416
斜嘴钳 | 斜嘴钳#12（陈全） | 8''200mmL | 茂名供电局 | 电白供电局 | 电白供电局 | 博贺供电所 | 林柏 |  |  | 博贺供电所工器具房 | D | C A TB22 | 0309 C A TB22 0020348 D | 生产手工具 | 不祥 | 2018-08-01 | 无出厂编号 | 2018-09-03 | 360 | 2048-08-01 |  |  |  |  | 生产管理用工器具/维修工具/台式虎钳 | 只 | 正常 | 未使用 | 378f44ae4d474c2b8f89bfe885c74ebd
老虎钳 | 老虎钳#12（陈全） | 200mmL | 茂名供电局 | 电白供电局 | 电白供电局 | 博贺供电所 | 林柏 |  |  | 博贺供电所工器具房 | D | C A TB22 | 0309 C A TB22 3298626 D | 生产手工具 | 不祥 | 2018-08-01 | 无出厂编号 | 2018-09-03 | 360 | 2048-08-01 |  |  |  |  | 生产管理用工器具/维修工具/台式虎钳 | 只 | 正常 | 未使用 | 108607136da34c07b742e10fa1534b08
尖嘴钳 | 尖嘴钳#12（陈全） | 200mmL | 茂名供电局 | 电白供电局 | 电白供电局 | 博贺供电所 | 林柏 |  |  | 博贺供电所工器具房 | D | C A TB22 | 0309 C A TB22 1286055 D | 生产手工具 | 不祥 | 2018-08-01 | 无出厂编号 | 2018-09-03 | 360 | 2048-08-01 |  |  |  |  | 生产管理用工器具/维修工具/台式虎钳 | 只 | 正常 | 未使用 | 1c581ccafa3d4cdbaa10adecb60e5cca
多功能低压验电笔 | 低压验电笔#12（陈全） | 12-250V，LED显示屏 | 茂名供电局 | 电白供电局 | 电白供电局 | 博贺供电所 | 林柏 |  |  | 博贺供电所工器具房 | P | Z B CW58 | 0309 Z B CW58 1678819 P | 生产手工具 | 不祥 | 2018-08-01 | 无出厂编号 | 2018-09-03 | 360 | 2048-08-01 |  |  |  |  | 自动化设备及仪器仪表/仪器仪表及测试设备/验电笔 | 台 | 正常 | 未使用 | 1536d9070cfa4357baae708ce448c931
活动扳手 | 活动扳手#11-1（林展祥） | 10″ | 茂名供电局 | 电白供电局 | 电白供电局 | 博贺供电所 | 林柏 |  |  | 博贺供电所工器具房 | D | C A SS24 | 0309 C A SS24 6224415 D | 生产手工具 | 不祥 | 2018-08-01 | 无出厂编号 | 2018-09-03 | 360 | 2048-08-01 |  |  |  |  | 生产管理用工器具/机械设备/力矩扳手 | 个 | 正常 | 未使用 | a9ae593864f04796a842117083344794
美工刀 | 美工刀#11（林展祥） | 100×18×0.5mm | 茂名供电局 | 电白供电局 | 电白供电局 | 博贺供电所 | 林柏 |  |  | 博贺供电所工器具房 | D | C A TA37 | 0309 C A TA37 2055638 D | 生产手工具 | 不祥 | 2018-08-01 | 无出厂编号 | 2018-09-03 | 360 | 2048-08-01 |  |  |  |  | 生产管理用工器具/维修工具/壁纸刀 | 把 | 正常 | 未使用 | f313a4f3b0354acea803d2dc87eef6a9
弯头电工刀 | 弯头电工刀#11（林展祥） | 木柄 | 茂名供电局 | 电白供电局 | 电白供电局 | 博贺供电所 | 林柏 |  |  | 博贺供电所工器具房 | D | C A TA48 | 0309 C A TA48 9160036 D | 生产手工具 | 不祥 | 2018-08-01 | 无出厂编号 | 2018-09-03 | 360 | 2048-08-01 |  |  |  |  | 生产管理用工器具/维修工具/电工刀 | 把 | 正常 | 未使用 | 22423397badb4c6586214c90f7a59e9c
绝缘一字螺丝刀 | 一字螺丝刀#11-1（林展祥） | M5.5*125 | 茂名供电局 | 电白供电局 | 电白供电局 | 博贺供电所 | 林柏 |  |  | 博贺供电所工器具房 | D | C A TA83 | 0309 C A TA83 3178610 D | 生产手工具 | 不祥 | 2018-08-01 | 无出厂编号 | 2018-09-03 | 360 | 2048-08-01 |  |  |  |  | 生产管理用工器具/维修工具/绝缘螺丝刀 | 把 | 正常 | 未使用 | 7b320971aaff42309fbedc0002dd99eb
绝缘一字螺丝刀 | 一字螺丝刀#11-2（林展祥） | M6.5*150 | 茂名供电局 | 电白供电局 | 电白供电局 | 博贺供电所 | 林柏 |  |  | 博贺供电所工器具房 | D | C A TA83 | 0309 C A TA83 1044372 D | 生产手工具 | 不祥 | 2018-08-01 | 无出厂编号 | 2018-09-03 | 360 | 2048-08-01 |  |  |  |  | 生产管理用工器具/维修工具/绝缘螺丝刀 | 把 | 正常 | 未使用 | 37dc2cb4ad0d432fa9017e2b0cd1fd80
绝缘十字螺丝刀 | 十字螺丝刀#11-1（林展祥） | PH2*100 | 茂名供电局 | 电白供电局 | 电白供电局 | 博贺供电所 | 林柏 |  |  | 博贺供电所工器具房 | D | C A TA83 | 0309 C A TA83 1141786 D | 生产手工具 | 不祥 | 2018-08-01 | 无出厂编号 | 2018-09-03 | 360 | 2048-08-01 |  |  |  |  | 生产管理用工器具/维修工具/绝缘螺丝刀 | 把 | 正常 | 未使用 | f80654ebbe474ec080253b583eebeff6
绝缘十字螺丝刀 | 十字螺丝刀#11-2（林展祥） | PH3*150 | 茂名供电局 | 电白供电局 | 电白供电局 | 博贺供电所 | 林柏 |  |  | 博贺供电所工器具房 | D | C A TA83 | 0309 C A TA83 2602105 D | 生产手工具 | 不祥 | 2018-08-01 | 无出厂编号 | 2018-09-03 | 360 | 2048-08-01 |  |  |  |  | 生产管理用工器具/维修工具/绝缘螺丝刀 | 把 | 正常 | 未使用 | e4225486de0d42f7a8e0a67ad2cb76bd
梅花扳手 | 梅花扳手#19-2（梁小燕） | 14-17 | 茂名供电局 | 电白供电局 | 电白供电局 | 博贺供电所 | 林柏 |  |  | 博贺供电所工器具房 | D | C A TA95 | 0309 C A TA95 1434178 D | 生产手工具 | 不祥 | 2018-08-01 | 无出厂编号 | 2018-09-03 | 360 | 2048-08-01 |  |  |  |  | 生产管理用工器具/维修工具/梅花扳手 | 把 | 正常 | 未使用 | 10a160051e934f7bbfa97a4e9fb3d161
梅花扳手 | 梅花扳手#19-3（梁小燕） | 10-12 | 茂名供电局 | 电白供电局 | 电白供电局 | 博贺供电所 | 林柏 |  |  | 博贺供电所工器具房 | D | C A TA95 | 0309 C A TA95 2856537 D | 生产手工具 | 不祥 | 2018-08-01 | 无出厂编号 | 2018-09-03 | 360 | 2048-08-01 |  |  |  |  | 生产管理用工器具/维修工具/梅花扳手 | 把 | 正常 | 未使用 | 5cdcd242dc9f4ad7b574947b1bbff7b2
工具袋 | 工具袋#19（梁小燕） | 有隔断 | 茂名供电局 | 电白供电局 | 电白供电局 | 博贺供电所 | 林柏 |  |  | 博贺供电所工器具房 | D | C A TB11 | 0309 C A TB11 1739058 D | 生产手工具 | 不祥 | 2018-08-01 | 无出厂编号 | 2018-09-03 | 360 | 2048-08-01 |  |  |  |  | 生产管理用工器具/维修工具/试验线包 | 个 | 正常 | 未使用 | 7c3e9d513ea6435fae826ca385b1f3eb
电工锤 | 电工锤#11（林展祥） | 木柄 | 茂名供电局 | 电白供电局 | 电白供电局 | 博贺供电所 | 林柏 |  |  | 博贺供电所工器具房 | D | C A TB12 | 0309 C A TB12 7560832 D | 生产手工具 | 不祥 | 2018-08-01 | 无出厂编号 | 2018-09-03 | 360 | 2048-08-01 |  |  |  |  | 生产管理用工器具/维修工具/手锤 | 把 | 正常 | 未使用 | eb39c46537b344ca8bc466f7e3428709
老虎钳 | 老虎钳#11（林展祥） | 200mmL | 茂名供电局 | 电白供电局 | 电白供电局 | 博贺供电所 | 林柏 |  |  | 博贺供电所工器具房 | D | C A TB22 | 0309 C A TB22 1877695 D | 生产手工具 | 不祥 | 2018-08-01 | 无出厂编号 | 2018-09-03 | 360 | 2048-08-01 |  |  |  |  | 生产管理用工器具/维修工具/台式虎钳 | 只 | 正常 | 未使用 | d3825a86dbe744999f48008ab68671e7
尖嘴钳 | 尖嘴钳#11（林展祥） | 200mmL | 茂名供电局 | 电白供电局 | 电白供电局 | 博贺供电所 | 林柏 |  |  | 博贺供电所工器具房 | D | C A TB22 | 0309 C A TB22 4547737 D | 生产手工具 | 不祥 | 2018-08-01 | 无出厂编号 | 2018-09-03 | 360 | 2048-08-01 |  |  |  |  | 生产管理用工器具/维修工具/台式虎钳 | 只 | 正常 | 未使用 | 29916368111f48958e5e1ae3b0402a7c
斜嘴钳 | 斜嘴钳#11（林展祥） | 8''200mmL | 茂名供电局 | 电白供电局 | 电白供电局 | 博贺供电所 | 林柏 |  |  | 博贺供电所工器具房 | D | C A TB22 | 0309 C A TB22 4315090 D | 生产手工具 | 不祥 | 2018-08-01 | 无出厂编号 | 2018-09-03 | 360 | 2048-08-01 |  |  |  |  | 生产管理用工器具/维修工具/台式虎钳 | 只 | 正常 | 未使用 | 52f834b4b1304143b7b6fd555dfcf3de
多功能低压验电笔 | 低压验电笔#11（林展祥） | 12-250V，LED显示屏 | 茂名供电局 | 电白供电局 | 电白供电局 | 博贺供电所 | 林柏 |  |  | 博贺供电所工器具房 | P | Z B CW58 | 0309 Z B CW58 3137066 P | 生产手工具 | 不祥 | 2018-08-01 | 无出厂编号 | 2018-09-03 | 360 | 2048-08-01 |  |  |  |  | 自动化设备及仪器仪表/仪器仪表及测试设备/验电笔 | 台 | 正常 | 未使用 | 2514ce2ddcb74cfa840543cb40ac6610
活动扳手 | 活动扳手#19-1（梁小燕） | 10″ | 茂名供电局 | 电白供电局 | 电白供电局 | 博贺供电所 | 林柏 |  |  | 博贺供电所工器具房 | D | C A SS24 | 0309 C A SS24 7604058 D | 生产手工具 | 不祥 | 2018-08-01 | 无出厂编号 | 2018-09-03 | 360 | 2048-08-01 |  |  |  |  | 生产管理用工器具/机械设备/力矩扳手 | 个 | 正常 | 未使用 | 754f6f58d3284e5e863cb8b373c5d6b4
活动扳手 | 活动扳手#10-1（林德华） | 10″ | 茂名供电局 | 电白供电局 | 电白供电局 | 博贺供电所 | 林柏 |  |  | 博贺供电所工器具房 | D | C A SS24 | 0309 C A SS24 5477767 D | 生产手工具 | 不祥 | 2018-08-01 | 无出厂编号 | 2018-09-03 | 360 | 2048-08-01 |  |  |  |  | 生产管理用工器具/机械设备/力矩扳手 | 个 | 正常 | 未使用 | 02014ee451d64299b0c0da1860436c2f
美工刀 | 美工刀#19（梁小燕） | 100×18×0.5mm | 茂名供电局 | 电白供电局 | 电白供电局 | 博贺供电所 | 林柏 |  |  | 博贺供电所工器具房 | D | C A TA37 | 0309 C A TA37 9892540 D | 生产手工具 | 不祥 | 2018-08-01 | 无出厂编号 | 2018-09-03 | 360 | 2048-08-01 |  |  |  |  | 生产管理用工器具/维修工具/壁纸刀 | 把 | 正常 | 未使用 | b9bc8404386f4ab8bca2c91995f759f3
美工刀 | 美工刀#10（林德华） | 100×18×0.5mm | 茂名供电局 | 电白供电局 | 电白供电局 | 博贺供电所 | 林柏 |  |  | 博贺供电所工器具房 | D | C A TA37 | 0309 C A TA37 8406261 D | 生产手工具 | 不祥 | 2018-08-01 | 无出厂编号 | 2018-09-03 | 360 | 2048-08-01 |  |  |  |  | 生产管理用工器具/维修工具/壁纸刀 | 把 | 正常 | 未使用 | 8ae78ef4b911402a9f89adf480797de5
弯头电工刀 | 弯头电工刀#19（梁小燕） | 木柄 | 茂名供电局 | 电白供电局 | 电白供电局 | 博贺供电所 | 林柏 |  |  | 博贺供电所工器具房 | D | C A TA48 | 0309 C A TA48 7468957 D | 生产手工具 | 不祥 | 2018-08-01 | 无出厂编号 | 2018-09-03 | 360 | 2048-08-01 |  |  |  |  | 生产管理用工器具/维修工具/电工刀 | 把 | 正常 | 未使用 | f8c2e16df4614f5587870ecb352dec9f
弯头电工刀 | 弯头电工刀#10（林德华） | 木柄 | 茂名供电局 | 电白供电局 | 电白供电局 | 博贺供电所 | 林柏 |  |  | 博贺供电所工器具房 | D | C A TA48 | 0309 C A TA48 2247246 D | 生产手工具 | 不祥 | 2018-08-01 | 无出厂编号 | 2018-09-03 | 360 | 2048-08-01 |  |  |  |  | 生产管理用工器具/维修工具/电工刀 | 把 | 正常 | 未使用 | 7aeee6d9d13b4cfea37db971e5900b36
绝缘十字螺丝刀 | 十字螺丝刀#19-1（梁小燕） | PH2*100 | 茂名供电局 | 电白供电局 | 电白供电局 | 博贺供电所 | 林柏 |  |  | 博贺供电所工器具房 | D | C A TA83 | 0309 C A TA83 1901000 D | 生产手工具 | 不祥 | 2018-08-01 | 无出厂编号 | 2018-09-03 | 360 | 2048-08-01 |  |  |  |  | 生产管理用工器具/维修工具/绝缘螺丝刀 | 把 | 正常 | 未使用 | 672cffcf4574402cbd11f9ff708115ee
绝缘十字螺丝刀 | 十字螺丝刀#19-2（梁小燕） | PH3*150 | 茂名供电局 | 电白供电局 | 电白供电局 | 博贺供电所 | 林柏 |  |  | 博贺供电所工器具房 | D | C A TA83 | 0309 C A TA83 5598154 D | 生产手工具 | 不祥 | 2018-08-01 | 无出厂编号 | 2018-09-03 | 360 | 2048-08-01 |  |  |  |  | 生产管理用工器具/维修工具/绝缘螺丝刀 | 把 | 正常 | 未使用 | 05c13e368f4d434e8a17c5410cb79520
绝缘一字螺丝刀 | 一字螺丝刀#19-2（梁小燕） | M6.5*150 | 茂名供电局 | 电白供电局 | 电白供电局 | 博贺供电所 | 林柏 |  |  | 博贺供电所工器具房 | D | C A TA83 | 0309 C A TA83 1346900 D | 生产手工具 | 不祥 | 2018-08-01 | 无出厂编号 | 2018-09-03 | 360 | 2048-08-01 |  |  |  |  | 生产管理用工器具/维修工具/绝缘螺丝刀 | 把 | 正常 | 未使用 | ac70bb14a69f40758fd8ee0ff62a42d5
绝缘一字螺丝刀 | 一字螺丝刀#10-1（林德华） | M5.5*125 | 茂名供电局 | 电白供电局 | 电白供电局 | 博贺供电所 | 林柏 |  |  | 博贺供电所工器具房 | D | C A TA83 | 0309 C A TA83 1103806 D | 生产手工具 | 不祥 | 2018-08-01 | 无出厂编号 | 2018-09-03 | 360 | 2048-08-01 |  |  |  |  | 生产管理用工器具/维修工具/绝缘螺丝刀 | 把 | 正常 | 未使用 | db4cfc400b9b4231bcbe5f0072ff8b24
绝缘一字螺丝刀 | 一字螺丝刀#10-2（林德华） | M6.5*150 | 茂名供电局 | 电白供电局 | 电白供电局 | 博贺供电所 | 林柏 |  |  | 博贺供电所工器具房 | D | C A TA83 | 0309 C A TA83 5442439 D | 生产手工具 | 不祥 | 2018-08-01 | 无出厂编号 | 2018-09-03 | 360 | 2048-08-01 |  |  |  |  | 生产管理用工器具/维修工具/绝缘螺丝刀 | 把 | 正常 | 未使用 | 5b7f9bc794244c2ea648b2d5e16839a1
绝缘十字螺丝刀 | 十字螺丝刀#10-1（林德华） | PH2*100 | 茂名供电局 | 电白供电局 | 电白供电局 | 博贺供电所 | 林柏 |  |  | 博贺供电所工器具房 | D | C A TA83 | 0309 C A TA83 3645644 D | 生产手工具 | 不祥 | 2018-08-01 | 无出厂编号 | 2018-09-03 | 360 | 2048-08-01 |  |  |  |  | 生产管理用工器具/维修工具/绝缘螺丝刀 | 把 | 正常 | 未使用 | 3c7f12fccfa645e38b936a442cd7311f
绝缘十字螺丝刀 | 十字螺丝刀#10-2（林德华） | PH3*150 | 茂名供电局 | 电白供电局 | 电白供电局 | 博贺供电所 | 林柏 |  |  | 博贺供电所工器具房 | D | C A TA83 | 0309 C A TA83 9755365 D | 生产手工具 | 不祥 | 2018-08-01 | 无出厂编号 | 2018-09-03 | 360 | 2048-08-01 |  |  |  |  | 生产管理用工器具/维修工具/绝缘螺丝刀 | 把 | 正常 | 未使用 | a09afbfeba174bf5992be07bc851f47a
绝缘一字螺丝刀 | 一字螺丝刀#19-1（梁小燕） | M5.5*125 | 茂名供电局 | 电白供电局 | 电白供电局 | 博贺供电所 | 林柏 |  |  | 博贺供电所工器具房 | D | C A TA83 | 0309 C A TA83 2829152 D | 生产手工具 | 不祥 | 2018-08-01 | 无出厂编号 | 2018-09-03 | 360 | 2048-08-01 |  |  |  |  | 生产管理用工器具/维修工具/绝缘螺丝刀 | 把 | 正常 | 未使用 | 8adc43bcb3cb4bb5bf69fd9822d09ac6
梅花扳手 | 梅花扳手#10-1（林德华） | 19-22 | 茂名供电局 | 电白供电局 | 电白供电局 | 博贺供电所 | 林柏 |  |  | 博贺供电所工器具房 | D | C A TA95 | 0309 C A TA95 4938731 D | 生产手工具 | 不祥 | 2018-08-01 | 无出厂编号 | 2018-09-03 | 360 | 2048-08-01 |  |  |  |  | 生产管理用工器具/维修工具/梅花扳手 | 把 | 正常 | 未使用 | 8cf0d258eb714da6be824380c923153e
梅花扳手 | 梅花扳手#10-2（林德华） | 14-17 | 茂名供电局 | 电白供电局 | 电白供电局 | 博贺供电所 | 林柏 |  |  | 博贺供电所工器具房 | D | C A TA95 | 0309 C A TA95 3615582 D | 生产手工具 | 不祥 | 2018-08-01 | 无出厂编号 | 2018-09-03 | 360 | 2048-08-01 |  |  |  |  | 生产管理用工器具/维修工具/梅花扳手 | 把 | 正常 | 未使用 | 3fff7861100b466691055e61bfb64f27
梅花扳手 | 梅花扳手#10-3（林德华） | 10-12 | 茂名供电局 | 电白供电局 | 电白供电局 | 博贺供电所 | 林柏 |  |  | 博贺供电所工器具房 | D | C A TA95 | 0309 C A TA95 2375353 D | 生产手工具 | 不祥 | 2018-08-01 | 无出厂编号 | 2018-09-03 | 360 | 2048-08-01 |  |  |  |  | 生产管理用工器具/维修工具/梅花扳手 | 把 | 正常 | 未使用 | a1cc7d5107a84a319af79575a9985b0b
梅花扳手 | 梅花扳手#19-1（梁小燕） | 19-22 | 茂名供电局 | 电白供电局 | 电白供电局 | 博贺供电所 | 林柏 |  |  | 博贺供电所工器具房 | D | C A TA95 | 0309 C A TA95 8195760 D | 生产手工具 | 不祥 | 2018-08-01 | 无出厂编号 | 2018-09-03 | 360 | 2048-08-01 |  |  |  |  | 生产管理用工器具/维修工具/梅花扳手 | 把 | 正常 | 未使用 | fcbbd8dd515b4d29a20d9f932892ebf2
工具袋 | 工具袋#10（林德华） | 有隔断 | 茂名供电局 | 电白供电局 | 电白供电局 | 博贺供电所 | 林柏 |  |  | 博贺供电所工器具房 | D | C A TB11 | 0309 C A TB11 7383651 D | 生产手工具 | 不祥 | 2018-08-01 | 无出厂编号 | 2018-09-03 | 360 | 2048-08-01 |  |  |  |  | 生产管理用工器具/维修工具/试验线包 | 个 | 正常 | 未使用 | cd0dc983d7154c2c941fd4804281f081
电工锤 | 电工锤#10（林德华） | 木柄 | 茂名供电局 | 电白供电局 | 电白供电局 | 博贺供电所 | 林柏 |  |  | 博贺供电所工器具房 | D | C A TB12 | 0309 C A TB12 8390397 D | 生产手工具 | 不祥 | 2018-08-01 | 无出厂编号 | 2018-09-03 | 360 | 2048-08-01 |  |  |  |  | 生产管理用工器具/维修工具/手锤 | 把 | 正常 | 未使用 | ae3b8285b15141a4b15d3b0143fc04c3
电工锤 | 电工锤#19（梁小燕） | 木柄 | 茂名供电局 | 电白供电局 | 电白供电局 | 博贺供电所 | 林柏 |  |  | 博贺供电所工器具房 | D | C A TB12 | 0309 C A TB12 7567661 D | 生产手工具 | 不祥 | 2018-08-01 | 无出厂编号 | 2018-09-03 | 360 | 2048-08-01 |  |  |  |  | 生产管理用工器具/维修工具/手锤 | 把 | 正常 | 未使用 | e987251deaa94ba7b02a353db79e6514
老虎钳 | 老虎钳#19（梁小燕） | 200mmL | 茂名供电局 | 电白供电局 | 电白供电局 | 博贺供电所 | 林柏 |  |  | 博贺供电所工器具房 | D | C A TB22 | 0309 C A TB22 8677435 D | 生产手工具 | 不祥 | 2018-08-01 | 无出厂编号 | 2018-09-03 | 360 | 2048-08-01 |  |  |  |  | 生产管理用工器具/维修工具/台式虎钳 | 只 | 正常 | 未使用 | c69db1b5d82a43f09710f7c0ddda30a8
尖嘴钳 | 尖嘴钳#19（梁小燕） | 200mmL | 茂名供电局 | 电白供电局 | 电白供电局 | 博贺供电所 | 林柏 |  |  | 博贺供电所工器具房 | D | C A TB22 | 0309 C A TB22 9512578 D | 生产手工具 | 不祥 | 2018-08-01 | 无出厂编号 | 2018-09-03 | 360 | 2048-08-01 |  |  |  |  | 生产管理用工器具/维修工具/台式虎钳 | 只 | 正常 | 未使用 | eafb74f4cc91443392eed689db633cbf
斜嘴钳 | 斜嘴钳#19（梁小燕） | 8''200mmL | 茂名供电局 | 电白供电局 | 电白供电局 | 博贺供电所 | 林柏 |  |  | 博贺供电所工器具房 | D | C A TB22 | 0309 C A TB22 8892089 D | 生产手工具 | 不祥 | 2018-08-01 | 无出厂编号 | 2018-09-03 | 360 | 2048-08-01 |  |  |  |  | 生产管理用工器具/维修工具/台式虎钳 | 只 | 正常 | 未使用 | 6f19169659d04246bb29e7d1a3a996e5
斜嘴钳 | 斜嘴钳#10（林德华） | 8''200mmL | 茂名供电局 | 电白供电局 | 电白供电局 | 博贺供电所 | 林柏 |  |  | 博贺供电所工器具房 | D | C A TB22 | 0309 C A TB22 7336779 D | 生产手工具 | 不祥 | 2018-08-01 | 无出厂编号 | 2018-09-03 | 360 | 2048-08-01 |  |  |  |  | 生产管理用工器具/维修工具/台式虎钳 | 只 | 正常 | 未使用 | d33ec75bafe5425fa66ea26cb8ee7f6b
老虎钳 | 老虎钳#10（林德华） | 200mmL | 茂名供电局 | 电白供电局 | 电白供电局 | 博贺供电所 | 林柏 |  |  | 博贺供电所工器具房 | D | C A TB22 | 0309 C A TB22 0917487 D | 生产手工具 | 不祥 | 2018-08-01 | 无出厂编号 | 2018-09-03 | 360 | 2048-08-01 |  |  |  |  | 生产管理用工器具/维修工具/台式虎钳 | 只 | 正常 | 未使用 | 3b09d58bb1c74fb4ab94940b3c60eb06
尖嘴钳 | 尖嘴钳#10（林德华） | 200mmL | 茂名供电局 | 电白供电局 | 电白供电局 | 博贺供电所 | 林柏 |  |  | 博贺供电所工器具房 | D | C A TB22 | 0309 C A TB22 0797605 D | 生产手工具 | 不祥 | 2018-08-01 | 无出厂编号 | 2018-09-03 | 360 | 2048-08-01 |  |  |  |  | 生产管理用工器具/维修工具/台式虎钳 | 只 | 正常 | 未使用 | dceb6a9a8708440fae17879c009f7f97
多功能低压验电笔 | 低压验电笔#10（林德华） | 12-250V，LED显示屏 | 茂名供电局 | 电白供电局 | 电白供电局 | 博贺供电所 | 林柏 |  |  | 博贺供电所工器具房 | P | Z B CW58 | 0309 Z B CW58 8462148 P | 生产手工具 | 不祥 | 2018-08-01 | 无出厂编号 | 2018-09-03 | 360 | 2048-08-01 |  |  |  |  | 自动化设备及仪器仪表/仪器仪表及测试设备/验电笔 | 台 | 正常 | 未使用 | a6a7cc647c444ec6b3da15d375bf9f5f
多功能低压验电笔 | 低压验电笔#19（梁小燕） | 12-250V，LED显示屏 | 茂名供电局 | 电白供电局 | 电白供电局 | 博贺供电所 | 林柏 |  |  | 博贺供电所工器具房 | P | Z B CW58 | 0309 Z B CW58 6400548 P | 生产手工具 | 不祥 | 2018-08-01 | 无出厂编号 | 2018-09-03 | 360 | 2048-08-01 |  |  |  |  | 自动化设备及仪器仪表/仪器仪表及测试设备/验电笔 | 台 | 正常 | 未使用 | c58521f53e58435687dcd04b6a134d84
活动扳手 | 活动扳手#9-1（林柏） | 10″ | 茂名供电局 | 电白供电局 | 电白供电局 | 博贺供电所 | 林柏 |  |  | 博贺供电所工器具房 | D | C A SS24 | 0309 C A SS24 3763859 D | 生产手工具 | 不祥 | 2018-08-01 | 无出厂编号 | 2018-09-03 | 360 | 2048-08-01 |  |  |  |  | 生产管理用工器具/机械设备/力矩扳手 | 个 | 正常 | 未使用 | d7ad29abd58d46358c4ec755bcf9689d
美工刀 | 美工刀#9（林柏） | 100×18×0.5mm | 茂名供电局 | 电白供电局 | 电白供电局 | 博贺供电所 | 林柏 |  |  | 博贺供电所工器具房 | D | C A TA37 | 0309 C A TA37 0751534 D | 生产手工具 | 不祥 | 2018-08-01 | 无出厂编号 | 2018-09-03 | 360 | 2048-08-01 |  |  |  |  | 生产管理用工器具/维修工具/壁纸刀 | 把 | 正常 | 未使用 | 7a6faf11284d45e9888124ed01950df0
弯头电工刀 | 弯头电工刀#8（杨善） | 木柄 | 茂名供电局 | 电白供电局 | 电白供电局 | 博贺供电所 | 林柏 |  |  | 博贺供电所工器具房 | D | C A TA48 | 0309 C A TA48 4277411 D | 生产手工具 | 不祥 | 2018-08-01 | 无出厂编号 | 2018-09-03 | 360 | 2048-08-01 |  |  |  |  | 生产管理用工器具/维修工具/电工刀 | 把 | 正常 | 未使用 | bf99ac988d58429f8f7e5e9fd7f611bb
弯头电工刀 | 弯头电工刀#9（林柏） | 木柄 | 茂名供电局 | 电白供电局 | 电白供电局 | 博贺供电所 | 林柏 |  |  | 博贺供电所工器具房 | D | C A TA48 | 0309 C A TA48 6757172 D | 生产手工具 | 不祥 | 2018-08-01 | 无出厂编号 | 2018-09-03 | 360 | 2048-08-01 |  |  |  |  | 生产管理用工器具/维修工具/电工刀 | 把 | 正常 | 未使用 | 512c75304c714ea48f49ff3d6a47348d
绝缘一字螺丝刀 | 一字螺丝刀#9-1（林柏） | M5.5*125 | 茂名供电局 | 电白供电局 | 电白供电局 | 博贺供电所 | 林柏 |  |  | 博贺供电所工器具房 | D | C A TA83 | 0309 C A TA83 1713954 D | 生产手工具 | 不祥 | 2018-08-01 | 无出厂编号 | 2018-09-03 | 360 | 2048-08-01 |  |  |  |  | 生产管理用工器具/维修工具/绝缘螺丝刀 | 把 | 正常 | 未使用 | 9b0b4ad4692147109a70eded9cdfdb09
绝缘一字螺丝刀 | 一字螺丝刀#9-2（林柏） | M6.5*150 | 茂名供电局 | 电白供电局 | 电白供电局 | 博贺供电所 | 林柏 |  |  | 博贺供电所工器具房 | D | C A TA83 | 0309 C A TA83 8462406 D | 生产手工具 | 不祥 | 2018-08-01 | 无出厂编号 | 2018-09-03 | 360 | 2048-08-01 |  |  |  |  | 生产管理用工器具/维修工具/绝缘螺丝刀 | 把 | 正常 | 未使用 | ae04a6128eed4b0a864b2165a114e372
绝缘十字螺丝刀 | 十字螺丝刀#9-1（林柏） | PH2*100 | 茂名供电局 | 电白供电局 | 电白供电局 | 博贺供电所 | 林柏 |  |  | 博贺供电所工器具房 | D | C A TA83 | 0309 C A TA83 0319512 D | 生产手工具 | 不祥 | 2018-08-01 | 无出厂编号 | 2018-09-03 | 360 | 2048-08-01 |  |  |  |  | 生产管理用工器具/维修工具/绝缘螺丝刀 | 把 | 正常 | 未使用 | 4a9dd194766941cab582a072da85b299
绝缘十字螺丝刀 | 十字螺丝刀#9-2（林柏） | PH3*150 | 茂名供电局 | 电白供电局 | 电白供电局 | 博贺供电所 | 林柏 |  |  | 博贺供电所工器具房 | D | C A TA83 | 0309 C A TA83 5721611 D | 生产手工具 | 不祥 | 2018-08-01 | 无出厂编号 | 2018-09-03 | 360 | 2048-08-01 |  |  |  |  | 生产管理用工器具/维修工具/绝缘螺丝刀 | 把 | 正常 | 未使用 | ef94acfa1ca141d0ad397066e53e0953
梅花扳手 | 梅花扳手#8-1（杨善） | 19-22 | 茂名供电局 | 电白供电局 | 电白供电局 | 博贺供电所 | 林柏 |  |  | 博贺供电所工器具房 | D | C A TA95 | 0309 C A TA95 5859069 D | 生产手工具 | 不祥 | 2018-08-01 | 无出厂编号 | 2018-09-03 | 360 | 2048-08-01 |  |  |  |  | 生产管理用工器具/维修工具/梅花扳手 | 把 | 正常 | 未使用 | 1c5d9f50837a433faaaeed49ad400b41
梅花扳手 | 梅花扳手#8-2（杨善） | 14-17 | 茂名供电局 | 电白供电局 | 电白供电局 | 博贺供电所 | 林柏 |  |  | 博贺供电所工器具房 | D | C A TA95 | 0309 C A TA95 8834634 D | 生产手工具 | 不祥 | 2018-08-01 | 无出厂编号 | 2018-09-03 | 360 | 2048-08-01 |  |  |  |  | 生产管理用工器具/维修工具/梅花扳手 | 把 | 正常 | 未使用 | a46d23515e27444eb0c69a0f8dc22778
梅花扳手 | 梅花扳手#8-3（杨善） | 10-12 | 茂名供电局 | 电白供电局 | 电白供电局 | 博贺供电所 | 林柏 |  |  | 博贺供电所工器具房 | D | C A TA95 | 0309 C A TA95 3894064 D | 生产手工具 | 不祥 | 2018-08-01 | 无出厂编号 | 2018-09-03 | 360 | 2048-08-01 |  |  |  |  | 生产管理用工器具/维修工具/梅花扳手 | 把 | 正常 | 未使用 | 7c0dcd0b764643f8b0b40154699bf7ae
梅花扳手 | 梅花扳手#9-2（林柏） | 14-17 | 茂名供电局 | 电白供电局 | 电白供电局 | 博贺供电所 | 林柏 |  |  | 博贺供电所工器具房 | D | C A TA95 | 0309 C A TA95 1579844 D | 生产手工具 | 不祥 | 2018-08-01 | 无出厂编号 | 2018-09-03 | 360 | 2048-08-01 |  |  |  |  | 生产管理用工器具/维修工具/梅花扳手 | 把 | 正常 | 未使用 | 5d79269f8df94b27ae0423400412e561
梅花扳手 | 梅花扳手#9-1（林柏） | 19-22 | 茂名供电局 | 电白供电局 | 电白供电局 | 博贺供电所 | 林柏 |  |  | 博贺供电所工器具房 | D | C A TA95 | 0309 C A TA95 4151348 D | 生产手工具 | 不祥 | 2018-08-01 | 无出厂编号 | 2018-09-03 | 360 | 2048-08-01 |  |  |  |  | 生产管理用工器具/维修工具/梅花扳手 | 把 | 正常 | 未使用 | e68a89ff59d443f18eb533d730d5fc71
梅花扳手 | 梅花扳手#9-3（林柏） | 10-12 | 茂名供电局 | 电白供电局 | 电白供电局 | 博贺供电所 | 林柏 |  |  | 博贺供电所工器具房 | D | C A TA95 | 0309 C A TA95 4405417 D | 生产手工具 | 不祥 | 2018-08-01 | 无出厂编号 | 2018-09-03 | 360 | 2048-08-01 |  |  |  |  | 生产管理用工器具/维修工具/梅花扳手 | 把 | 正常 | 未使用 | 23f9f9d1980e4acf9e55430d7b8f1882
工具袋 | 工具袋#8（杨善） | 有隔断 | 茂名供电局 | 电白供电局 | 电白供电局 | 博贺供电所 | 林柏 |  |  | 博贺供电所工器具房 | D | C A TB11 | 0309 C A TB11 4648150 D | 生产手工具 | 不祥 | 2018-08-01 | 无出厂编号 | 2018-09-03 | 360 | 2048-08-01 |  |  |  |  | 生产管理用工器具/维修工具/试验线包 | 个 | 正常 | 未使用 | cc251067cdf348bb8d30eea1ebdc590e
工具袋 | 工具袋#9（林柏） | 有隔断 | 茂名供电局 | 电白供电局 | 电白供电局 | 博贺供电所 | 林柏 |  |  | 博贺供电所工器具房 | D | C A TB11 | 0309 C A TB11 7806151 D | 生产手工具 | 不祥 | 2018-08-01 | 无出厂编号 | 2018-09-03 | 360 | 2048-08-01 |  |  |  |  | 生产管理用工器具/维修工具/试验线包 | 个 | 正常 | 未使用 | 0bc39585d0ee480294f135917b8f7ec3
电工锤 | 电工锤#8（杨善） | 木柄 | 茂名供电局 | 电白供电局 | 电白供电局 | 博贺供电所 | 林柏 |  |  | 博贺供电所工器具房 | D | C A TB12 | 0309 C A TB12 7062636 D | 生产手工具 | 不祥 | 2018-08-01 | 无出厂编号 | 2018-09-03 | 360 | 2048-08-01 |  |  |  |  | 生产管理用工器具/维修工具/手锤 | 把 | 正常 | 未使用 | 11327e9e68664448b0f64f17c186a97e
电工锤 | 电工锤#9（林柏） | 木柄 | 茂名供电局 | 电白供电局 | 电白供电局 | 博贺供电所 | 林柏 |  |  | 博贺供电所工器具房 | D | C A TB12 | 0309 C A TB12 0022287 D | 生产手工具 | 不祥 | 2018-08-01 | 无出厂编号 | 2018-09-03 | 360 | 2048-08-01 |  |  |  |  | 生产管理用工器具/维修工具/手锤 | 把 | 正常 | 未使用 | 422702182b33493389801440617d40d6
老虎钳 | 老虎钳#9（林柏） | 200mmL | 茂名供电局 | 电白供电局 | 电白供电局 | 博贺供电所 | 林柏 |  |  | 博贺供电所工器具房 | D | C A TB22 | 0309 C A TB22 5158083 D | 生产手工具 | 不祥 | 2018-08-01 | 无出厂编号 | 2018-09-03 | 360 | 2048-08-01 |  |  |  |  | 生产管理用工器具/维修工具/台式虎钳 | 只 | 正常 | 未使用 | 5ce987bc44a84b2ea01fb84f7145ef44
尖嘴钳 | 尖嘴钳#9（林柏） | 200mmL | 茂名供电局 | 电白供电局 | 电白供电局 | 博贺供电所 | 林柏 |  |  | 博贺供电所工器具房 | D | C A TB22 | 0309 C A TB22 3567243 D | 生产手工具 | 不祥 | 2018-08-01 | 无出厂编号 | 2018-09-03 | 360 | 2048-08-01 |  |  |  |  | 生产管理用工器具/维修工具/台式虎钳 | 只 | 正常 | 未使用 | 53393ef521a848a19c578c1fa1355271
斜嘴钳 | 斜嘴钳#9（林柏） | 8''200mmL | 茂名供电局 | 电白供电局 | 电白供电局 | 博贺供电所 | 林柏 |  |  | 博贺供电所工器具房 | D | C A TB22 | 0309 C A TB22 6793837 D | 生产手工具 | 不祥 | 2018-08-01 | 无出厂编号 | 2018-09-03 | 360 | 2048-08-01 |  |  |  |  | 生产管理用工器具/维修工具/台式虎钳 | 只 | 正常 | 未使用 | 97171e223f12464799747282daa4c0d7
多功能低压验电笔 | 低压验电笔#8（杨善） | 12-250V，LED显示屏 | 茂名供电局 | 电白供电局 | 电白供电局 | 博贺供电所 | 林柏 |  |  | 博贺供电所工器具房 | P | Z B CW58 | 0309 Z B CW58 0784124 P | 生产手工具 | 不祥 | 2018-08-01 | 无出厂编号 | 2018-09-03 | 360 | 2048-08-01 |  |  |  |  | 自动化设备及仪器仪表/仪器仪表及测试设备/验电笔 | 台 | 正常 | 未使用 | 399475a1db0e401b9a3fe744e9358cc6
多功能低压验电笔 | 低压验电笔#9（林柏） | 12-250V，LED显示屏 | 茂名供电局 | 电白供电局 | 电白供电局 | 博贺供电所 | 林柏 |  |  | 博贺供电所工器具房 | P | Z B CW58 | 0309 Z B CW58 9671692 P | 生产手工具 | 不祥 | 2018-08-01 | 无出厂编号 | 2018-09-03 | 360 | 2048-08-01 |  |  |  |  | 自动化设备及仪器仪表/仪器仪表及测试设备/验电笔 | 台 | 正常 | 未使用 | a75b7e76b32e48a3b78e817b1da99004
活动扳手 | 活动扳手#7-1（林启文） | 10″ | 茂名供电局 | 电白供电局 | 电白供电局 | 博贺供电所 | 林柏 |  |  | 博贺供电所工器具房 | D | C A SS24 | 0309 C A SS24 8625999 D | 生产手工具 | 不祥 | 2018-08-01 | 无出厂编号 | 2018-09-03 | 360 | 2048-08-01 |  |  |  |  | 生产管理用工器具/机械设备/力矩扳手 | 个 | 正常 | 未使用 | 1dbc4b930485454b8a0dfbc736579562
活动扳手 | 活动扳手#8-1（杨善） | 10″ | 茂名供电局 | 电白供电局 | 电白供电局 | 博贺供电所 | 林柏 |  |  | 博贺供电所工器具房 | D | C A SS24 | 0309 C A SS24 7648467 D | 生产手工具 | 不祥 | 2018-08-01 | 无出厂编号 | 2018-09-03 | 360 | 2048-08-01 |  |  |  |  | 生产管理用工器具/机械设备/力矩扳手 | 个 | 正常 | 未使用 | 534ae28eb0a24ffda3f636a207e697f7
美工刀 | 美工刀#8（杨善） | 100×18×0.5mm | 茂名供电局 | 电白供电局 | 电白供电局 | 博贺供电所 | 林柏 |  |  | 博贺供电所工器具房 | D | C A TA37 | 0309 C A TA37 7682569 D | 生产手工具 | 不祥 | 2018-08-01 | 无出厂编号 | 2018-09-03 | 360 | 2048-08-01 |  |  |  |  | 生产管理用工器具/维修工具/壁纸刀 | 把 | 正常 | 未使用 | afd8d75093ec484d8680f319359126d9
美工刀 | 美工刀#7（林启文） | 100×18×0.5mm | 茂名供电局 | 电白供电局 | 电白供电局 | 博贺供电所 | 林柏 |  |  | 博贺供电所工器具房 | D | C A TA37 | 0309 C A TA37 9514091 D | 生产手工具 | 不祥 | 2018-08-01 | 无出厂编号 | 2018-09-03 | 360 | 2048-08-01 |  |  |  |  | 生产管理用工器具/维修工具/壁纸刀 | 把 | 正常 | 未使用 | 6941e39796514d7099425f95bc1e7fc9
弯头电工刀 | 弯头电工刀#7（林启文） | 木柄 | 茂名供电局 | 电白供电局 | 电白供电局 | 博贺供电所 | 林柏 |  |  | 博贺供电所工器具房 | D | C A TA48 | 0309 C A TA48 2464306 D | 生产手工具 | 不祥 | 2018-08-01 | 无出厂编号 | 2018-09-03 | 360 | 2048-08-01 |  |  |  |  | 生产管理用工器具/维修工具/电工刀 | 把 | 正常 | 未使用 | 3008f680be1b41edb53549cc199f1bf0
绝缘一字螺丝刀 | 一字螺丝刀#7-1（林启文） | M5.5*125 | 茂名供电局 | 电白供电局 | 电白供电局 | 博贺供电所 | 林柏 |  |  | 博贺供电所工器具房 | D | C A TA83 | 0309 C A TA83 7933142 D | 生产手工具 | 不祥 | 2018-08-01 | 无出厂编号 | 2018-09-03 | 360 | 2048-08-01 |  |  |  |  | 生产管理用工器具/维修工具/绝缘螺丝刀 | 把 | 正常 | 未使用 | cf3d6f3a6e7741aabd7e30b0cb566847
绝缘一字螺丝刀 | 一字螺丝刀#7-2（林启文） | M6.5*150 | 茂名供电局 | 电白供电局 | 电白供电局 | 博贺供电所 | 林柏 |  |  | 博贺供电所工器具房 | D | C A TA83 | 0309 C A TA83 2692304 D | 生产手工具 | 不祥 | 2018-08-01 | 无出厂编号 | 2018-09-03 | 360 | 2048-08-01 |  |  |  |  | 生产管理用工器具/维修工具/绝缘螺丝刀 | 把 | 正常 | 未使用 | 224a38a232984a1884a98a64b908739f
绝缘十字螺丝刀 | 十字螺丝刀#7-1（林启文） | PH2*100 | 茂名供电局 | 电白供电局 | 电白供电局 | 博贺供电所 | 林柏 |  |  | 博贺供电所工器具房 | D | C A TA83 | 0309 C A TA83 8496940 D | 生产手工具 | 不祥 | 2018-08-01 | 无出厂编号 | 2018-09-03 | 360 | 2048-08-01 |  |  |  |  | 生产管理用工器具/维修工具/绝缘螺丝刀 | 把 | 正常 | 未使用 | c4e9a81844af48a2a9aac3c05ed85dc8
绝缘十字螺丝刀 | 十字螺丝刀#7-2（林启文） | PH3*150 | 茂名供电局 | 电白供电局 | 电白供电局 | 博贺供电所 | 林柏 |  |  | 博贺供电所工器具房 | D | C A TA83 | 0309 C A TA83 0695206 D | 生产手工具 | 不祥 | 2018-08-01 | 无出厂编号 | 2018-09-03 | 360 | 2048-08-01 |  |  |  |  | 生产管理用工器具/维修工具/绝缘螺丝刀 | 把 | 正常 | 未使用 | 0d8a52116142437a99557dec75c60ed3
绝缘十字螺丝刀 | 十字螺丝刀#8-1（杨善） | PH2*100 | 茂名供电局 | 电白供电局 | 电白供电局 | 博贺供电所 | 林柏 |  |  | 博贺供电所工器具房 | D | C A TA83 | 0309 C A TA83 5439161 D | 生产手工具 | 不祥 | 2018-08-01 | 无出厂编号 | 2018-09-03 | 360 | 2048-08-01 |  |  |  |  | 生产管理用工器具/维修工具/绝缘螺丝刀 | 把 | 正常 | 未使用 | 17b2da143c3f420486a7439a1152b4ed
绝缘十字螺丝刀 | 十字螺丝刀#8-2（杨善） | PH3*150 | 茂名供电局 | 电白供电局 | 电白供电局 | 博贺供电所 | 林柏 |  |  | 博贺供电所工器具房 | D | C A TA83 | 0309 C A TA83 7687766 D | 生产手工具 | 不祥 | 2018-08-01 | 无出厂编号 | 2018-09-03 | 360 | 2048-08-01 |  |  |  |  | 生产管理用工器具/维修工具/绝缘螺丝刀 | 把 | 正常 | 未使用 | a13e5b2a9b3c4a70a2c8e82d740ee527
绝缘一字螺丝刀 | 一字螺丝刀#8-1（杨善） | M5.5*125 | 茂名供电局 | 电白供电局 | 电白供电局 | 博贺供电所 | 林柏 |  |  | 博贺供电所工器具房 | D | C A TA83 | 0309 C A TA83 5705228 D | 生产手工具 | 不祥 | 2018-08-01 | 无出厂编号 | 2018-09-03 | 360 | 2048-08-01 |  |  |  |  | 生产管理用工器具/维修工具/绝缘螺丝刀 | 把 | 正常 | 未使用 | b07890ab8b174170a924143a14dd168a
绝缘一字螺丝刀 | 一字螺丝刀#8-2（杨善） | M6.5*150 | 茂名供电局 | 电白供电局 | 电白供电局 | 博贺供电所 | 林柏 |  |  | 博贺供电所工器具房 | D | C A TA83 | 0309 C A TA83 4726017 D | 生产手工具 | 不祥 | 2018-08-01 | 无出厂编号 | 2018-09-03 | 360 | 2048-08-01 |  |  |  |  | 生产管理用工器具/维修工具/绝缘螺丝刀 | 把 | 正常 | 未使用 | 4fa9cb1c3c704fbdb7671925dd879cc0
梅花扳手 | 梅花扳手#7-1（林启文） | 19-22 | 茂名供电局 | 电白供电局 | 电白供电局 | 博贺供电所 | 林柏 |  |  | 博贺供电所工器具房 | D | C A TA95 | 0309 C A TA95 0217420 D | 生产手工具 | 不祥 | 2018-08-01 | 无出厂编号 | 2018-09-03 | 360 | 2048-08-01 |  |  |  |  | 生产管理用工器具/维修工具/梅花扳手 | 把 | 正常 | 未使用 | 84f8c4546a17447da71e2abc7310b1cb
梅花扳手 | 梅花扳手#7-2（林启文） | 14-17 | 茂名供电局 | 电白供电局 | 电白供电局 | 博贺供电所 | 林柏 |  |  | 博贺供电所工器具房 | D | C A TA95 | 0309 C A TA95 3728347 D | 生产手工具 | 不祥 | 2018-08-01 | 无出厂编号 | 2018-09-03 | 360 | 2048-08-01 |  |  |  |  | 生产管理用工器具/维修工具/梅花扳手 | 把 | 正常 | 未使用 | f6e428f7ff5e4961b523edd803fe56f3
梅花扳手 | 梅花扳手#7-3（林启文） | 10-12 | 茂名供电局 | 电白供电局 | 电白供电局 | 博贺供电所 | 林柏 |  |  | 博贺供电所工器具房 | D | C A TA95 | 0309 C A TA95 4632709 D | 生产手工具 | 不祥 | 2018-08-01 | 无出厂编号 | 2018-09-03 | 360 | 2048-08-01 |  |  |  |  | 生产管理用工器具/维修工具/梅花扳手 | 把 | 正常 | 未使用 | 9529b2430d31498191ac2f35eb1e51df
工具袋 | 工具袋#7（林启文） | 有隔断 | 茂名供电局 | 电白供电局 | 电白供电局 | 博贺供电所 | 林柏 |  |  | 博贺供电所工器具房 | D | C A TB11 | 0309 C A TB11 3009277 D | 生产手工具 | 不祥 | 2018-08-01 | 无出厂编号 | 2018-09-03 | 360 | 2048-08-01 |  |  |  |  | 生产管理用工器具/维修工具/试验线包 | 个 | 正常 | 未使用 | ebb1dd57e7554d2aaf1de2990ee5c490
电工锤 | 电工锤#7（林启文） | 木柄 | 茂名供电局 | 电白供电局 | 电白供电局 | 博贺供电所 | 林柏 |  |  | 博贺供电所工器具房 | D | C A TB12 | 0309 C A TB12 3774952 D | 生产手工具 | 不祥 | 2018-08-01 | 无出厂编号 | 2018-09-03 | 360 | 2048-08-01 |  |  |  |  | 生产管理用工器具/维修工具/手锤 | 把 | 正常 | 未使用 | cc260f9645784e83b28a1f82c81ea827
老虎钳 | 老虎钳#7（林启文） | 200mmL | 茂名供电局 | 电白供电局 | 电白供电局 | 博贺供电所 | 林柏 |  |  | 博贺供电所工器具房 | D | C A TB22 | 0309 C A TB22 4106868 D | 生产手工具 | 不祥 | 2018-08-01 | 无出厂编号 | 2018-09-03 | 360 | 2048-08-01 |  |  |  |  | 生产管理用工器具/维修工具/台式虎钳 | 只 | 正常 | 未使用 | 88fea982e357425ab850219d2668ef1c
尖嘴钳 | 尖嘴钳#7（林启文） | 200mmL | 茂名供电局 | 电白供电局 | 电白供电局 | 博贺供电所 | 林柏 |  |  | 博贺供电所工器具房 | D | C A TB22 | 0309 C A TB22 5617469 D | 生产手工具 | 不祥 | 2018-08-01 | 无出厂编号 | 2018-09-03 | 360 | 2048-08-01 |  |  |  |  | 生产管理用工器具/维修工具/台式虎钳 | 只 | 正常 | 未使用 | d9b1be93c62443d3b4857babd0811a4f
斜嘴钳 | 斜嘴钳#7（林启文） | 8''200mmL | 茂名供电局 | 电白供电局 | 电白供电局 | 博贺供电所 | 林柏 |  |  | 博贺供电所工器具房 | D | C A TB22 | 0309 C A TB22 0969831 D | 生产手工具 | 不祥 | 2018-08-01 | 无出厂编号 | 2018-09-03 | 360 | 2048-08-01 |  |  |  |  | 生产管理用工器具/维修工具/台式虎钳 | 只 | 正常 | 未使用 | 2e6f288f21934867a5313e1b935bbcb0
老虎钳 | 老虎钳#8（杨善） | 200mmL | 茂名供电局 | 电白供电局 | 电白供电局 | 博贺供电所 | 林柏 |  |  | 博贺供电所工器具房 | D | C A TB22 | 0309 C A TB22 3377140 D | 生产手工具 | 不祥 | 2018-08-01 | 无出厂编号 | 2018-09-03 | 360 | 2048-08-01 |  |  |  |  | 生产管理用工器具/维修工具/台式虎钳 | 只 | 正常 | 未使用 | b993bca11ddd4f6dbf24efcbd17f06fe
尖嘴钳 | 尖嘴钳#8（杨善） | 200mmL | 茂名供电局 | 电白供电局 | 电白供电局 | 博贺供电所 | 林柏 |  |  | 博贺供电所工器具房 | D | C A TB22 | 0309 C A TB22 6862418 D | 生产手工具 | 不祥 | 2018-08-01 | 无出厂编号 | 2018-09-03 | 360 | 2048-08-01 |  |  |  |  | 生产管理用工器具/维修工具/台式虎钳 | 只 | 正常 | 未使用 | af1489dca8fc4008ac435f9127dfa95a
斜嘴钳 | 斜嘴钳#8（杨善） | 8''200mmL | 茂名供电局 | 电白供电局 | 电白供电局 | 博贺供电所 | 林柏 |  |  | 博贺供电所工器具房 | D | C A TB22 | 0309 C A TB22 6126540 D | 生产手工具 | 不祥 | 2018-08-01 | 无出厂编号 | 2018-09-03 | 360 | 2048-08-01 |  |  |  |  | 生产管理用工器具/维修工具/台式虎钳 | 只 | 正常 | 未使用 | 24d4c699a007434cb46355f97914fa1e
多功能低压验电笔 | 低压验电笔#7（林启文） | 12-250V，LED显示屏 | 茂名供电局 | 电白供电局 | 电白供电局 | 博贺供电所 | 林柏 |  |  | 博贺供电所工器具房 | P | Z B CW58 | 0309 Z B CW58 7540092 P | 生产手工具 | 不祥 | 2018-08-01 | 无出厂编号 | 2018-09-03 | 360 | 2048-08-01 |  |  |  |  | 自动化设备及仪器仪表/仪器仪表及测试设备/验电笔 | 台 | 正常 | 未使用 | 2bed22a16221475497d9de5a0763722c
梅花扳手 | 梅花扳手#6-3（伍鹏辉） | 10-12 | 茂名供电局 | 电白供电局 | 电白供电局 | 博贺供电所 | 林柏 |  |  | 博贺供电所工器具房 | D | C A TA95 | 0309 C A TA95 7450434 D | 生产手工具 | 不祥 | 2018-08-01 | 无出厂编号 | 2018-09-03 | 360 | 2048-08-01 |  |  |  |  | 生产管理用工器具/维修工具/梅花扳手 | 把 | 正常 | 未使用 | 12d35e3d98c143138e0de9fe0b83bfed
工具袋 | 工具袋#6（伍鹏辉） | 有隔断 | 茂名供电局 | 电白供电局 | 电白供电局 | 博贺供电所 | 林柏 |  |  | 博贺供电所工器具房 | D | C A TB11 | 0309 C A TB11 2743998 D | 生产手工具 | 不祥 | 2018-08-01 | 无出厂编号 | 2018-09-03 | 360 | 2048-08-01 |  |  |  |  | 生产管理用工器具/维修工具/试验线包 | 个 | 正常 | 未使用 | 5d5a1b44b8274ff4942d44d04697b72d
活动扳手 | 活动扳手#6-1（伍鹏辉） | 10″ | 茂名供电局 | 电白供电局 | 电白供电局 | 博贺供电所 | 林柏 |  |  | 博贺供电所工器具房 | D | C A SS24 | 0309 C A SS24 6813951 D | 生产手工具 | 不祥 | 2018-08-01 | 无出厂编号 | 2018-09-03 | 360 | 2048-08-01 |  |  |  |  | 生产管理用工器具/机械设备/力矩扳手 | 个 | 正常 | 未使用 | 483295268eca4df99a701f2ac8f671da
活动扳手 | 活动扳手#6-1（伍鹏辉） | 12寸300 X 36 | 茂名供电局 | 电白供电局 | 电白供电局 | 博贺供电所 | 林柏 |  |  | 博贺供电所工器具房 | D | C A SS24 | 0309 C A SS24 2664739 D | 生产手工具 | 不祥 | 2018-08-01 | 无出厂编号 | 2018-09-03 | 360 | 2048-08-01 |  |  |  |  | 生产管理用工器具/机械设备/力矩扳手 | 个 | 正常 | 未使用 | b7f6c720ab3541799c9ba226af1268f5
美工刀 | 美工刀#6（伍鹏辉） | 100×18×0.5mm | 茂名供电局 | 电白供电局 | 电白供电局 | 博贺供电所 | 林柏 |  |  | 博贺供电所工器具房 | D | C A TA37 | 0309 C A TA37 4235440 D | 生产手工具 | 不祥 | 2018-08-01 | 无出厂编号 | 2018-09-03 | 360 | 2048-08-01 |  |  |  |  | 生产管理用工器具/维修工具/壁纸刀 | 把 | 正常 | 未使用 | 32d94bd06e2f4df48f2aa11f86c6fefe
弯头电工刀 | 弯头电工刀#6（伍鹏辉） | 木柄 | 茂名供电局 | 电白供电局 | 电白供电局 | 博贺供电所 | 林柏 |  |  | 博贺供电所工器具房 | D | C A TA48 | 0309 C A TA48 5379413 D | 生产手工具 | 不祥 | 2018-08-01 | 无出厂编号 | 2018-09-03 | 360 | 2048-08-01 |  |  |  |  | 生产管理用工器具/维修工具/电工刀 | 把 | 正常 | 未使用 | 26df8821cadd400cb2ba1683ecddc531
绝缘一字螺丝刀 | 一字螺丝刀#6-1（伍鹏辉） | M5.5*125 | 茂名供电局 | 电白供电局 | 电白供电局 | 博贺供电所 | 林柏 |  |  | 博贺供电所工器具房 | D | C A TA83 | 0309 C A TA83 3834618 D | 生产手工具 | 不祥 | 2018-08-01 | 无出厂编号 | 2018-09-03 | 360 | 2048-08-01 |  |  |  |  | 生产管理用工器具/维修工具/绝缘螺丝刀 | 把 | 正常 | 未使用 | 9402a82858b54e4a91f3bae16d4246c7
绝缘一字螺丝刀 | 一字螺丝刀#6-2（伍鹏辉） | M6.5*150 | 茂名供电局 | 电白供电局 | 电白供电局 | 博贺供电所 | 林柏 |  |  | 博贺供电所工器具房 | D | C A TA83 | 0309 C A TA83 7991728 D | 生产手工具 | 不祥 | 2018-08-01 | 无出厂编号 | 2018-09-03 | 360 | 2048-08-01 |  |  |  |  | 生产管理用工器具/维修工具/绝缘螺丝刀 | 把 | 正常 | 未使用 | dc8a4fdb460440b689d8f941a81654d7
绝缘十字螺丝刀 | 十字螺丝刀#6-1（伍鹏辉） | PH2*100 | 茂名供电局 | 电白供电局 | 电白供电局 | 博贺供电所 | 林柏 |  |  | 博贺供电所工器具房 | D | C A TA83 | 0309 C A TA83 6934456 D | 生产手工具 | 不祥 | 2018-08-01 | 无出厂编号 | 2018-09-03 | 360 | 2048-08-01 |  |  |  |  | 生产管理用工器具/维修工具/绝缘螺丝刀 | 把 | 正常 | 未使用 | 20c7e1893b434a3db81628dcf427a054
绝缘十字螺丝刀 | 十字螺丝刀#6-2（伍鹏辉） | PH3*150 | 茂名供电局 | 电白供电局 | 电白供电局 | 博贺供电所 | 林柏 |  |  | 博贺供电所工器具房 | D | C A TA83 | 0309 C A TA83 8206292 D | 生产手工具 | 不祥 | 2018-08-01 | 无出厂编号 | 2018-09-03 | 360 | 2048-08-01 |  |  |  |  | 生产管理用工器具/维修工具/绝缘螺丝刀 | 把 | 正常 | 未使用 | 74a4f0dacce743c2a9c6ae3d4f14fada
梅花扳手 | 梅花扳手#5-3（程允宽） | 10-12 | 茂名供电局 | 电白供电局 | 电白供电局 | 博贺供电所 | 林柏 |  |  | 博贺供电所工器具房 | D | C A TA95 | 0309 C A TA95 7263563 D | 生产手工具 | 不祥 | 2018-08-01 | 无出厂编号 | 2018-09-03 | 360 | 2048-08-01 |  |  |  |  | 生产管理用工器具/维修工具/梅花扳手 | 把 | 正常 | 未使用 | 378fa71f27274779bf087acad609ac7f
梅花扳手 | 梅花扳手#6-1（伍鹏辉） | 19-22 | 茂名供电局 | 电白供电局 | 电白供电局 | 博贺供电所 | 林柏 |  |  | 博贺供电所工器具房 | D | C A TA95 | 0309 C A TA95 9352969 D | 生产手工具 | 不祥 | 2018-08-01 | 无出厂编号 | 2018-09-03 | 360 | 2048-08-01 |  |  |  |  | 生产管理用工器具/维修工具/梅花扳手 | 把 | 正常 | 未使用 | 8f0da30f53d1483881e169f33512e247
梅花扳手 | 梅花扳手#6-2（伍鹏辉） | 14-17 | 茂名供电局 | 电白供电局 | 电白供电局 | 博贺供电所 | 林柏 |  |  | 博贺供电所工器具房 | D | C A TA95 | 0309 C A TA95 2133637 D | 生产手工具 | 不祥 | 2018-08-01 | 无出厂编号 | 2018-09-03 | 360 | 2048-08-01 |  |  |  |  | 生产管理用工器具/维修工具/梅花扳手 | 把 | 正常 | 未使用 | 043d718ca2724832aa6d96c91bf57dff
梅花扳手 | 梅花扳手#5-2（程允宽） | 14-17 | 茂名供电局 | 电白供电局 | 电白供电局 | 博贺供电所 | 林柏 |  |  | 博贺供电所工器具房 | D | C A TA95 | 0309 C A TA95 4708997 D | 生产手工具 | 不祥 | 2018-08-01 | 无出厂编号 | 2018-09-03 | 360 | 2048-08-01 |  |  |  |  | 生产管理用工器具/维修工具/梅花扳手 | 把 | 正常 | 未使用 | 65ec9074b81540dbae67fbda89e7b480
梅花扳手 | 梅花扳手#5-1（程允宽） | 19-22 | 茂名供电局 | 电白供电局 | 电白供电局 | 博贺供电所 | 林柏 |  |  | 博贺供电所工器具房 | D | C A TA95 | 0309 C A TA95 7077768 D | 生产手工具 | 不祥 | 2018-08-01 | 无出厂编号 | 2018-09-03 | 360 | 2048-08-01 |  |  |  |  | 生产管理用工器具/维修工具/梅花扳手 | 把 | 正常 | 未使用 | c1c006f32b454717b9134349855f79dc
工具袋 | 工具袋#5（程允宽） | 有隔断 | 茂名供电局 | 电白供电局 | 电白供电局 | 博贺供电所 | 林柏 |  |  | 博贺供电所工器具房 | D | C A TB11 | 0309 C A TB11 9558219 D | 生产手工具 | 不祥 | 2018-08-01 | 无出厂编号 | 2018-09-03 | 360 | 2048-08-01 |  |  |  |  | 生产管理用工器具/维修工具/试验线包 | 个 | 正常 | 未使用 | a53b604954374feabedaa3a194c00870
电工锤 | 电工锤#6（伍鹏辉） | 木柄 | 茂名供电局 | 电白供电局 | 电白供电局 | 博贺供电所 | 林柏 |  |  | 博贺供电所工器具房 | D | C A TB12 | 0309 C A TB12 7561428 D | 生产手工具 | 不祥 | 2018-08-01 | 无出厂编号 | 2018-09-03 | 360 | 2048-08-01 |  |  |  |  | 生产管理用工器具/维修工具/手锤 | 把 | 正常 | 未使用 | c11f33667d2941d4b0817e4de143e3a2
老虎钳 | 老虎钳#6（伍鹏辉） | 200mmL | 茂名供电局 | 电白供电局 | 电白供电局 | 博贺供电所 | 林柏 |  |  | 博贺供电所工器具房 | D | C A TB22 | 0309 C A TB22 0035230 D | 生产手工具 | 不祥 | 2018-08-01 | 无出厂编号 | 2018-09-03 | 360 | 2048-08-01 |  |  |  |  | 生产管理用工器具/维修工具/台式虎钳 | 只 | 正常 | 未使用 | dc76feb5739442d4b933a233dae38425
尖嘴钳 | 尖嘴钳#6（伍鹏辉） | 200mmL | 茂名供电局 | 电白供电局 | 电白供电局 | 博贺供电所 | 林柏 |  |  | 博贺供电所工器具房 | D | C A TB22 | 0309 C A TB22 3956136 D | 生产手工具 | 不祥 | 2018-08-01 | 无出厂编号 | 2018-09-03 | 360 | 2048-08-01 |  |  |  |  | 生产管理用工器具/维修工具/台式虎钳 | 只 | 正常 | 未使用 | a37f5771ccb94ceeaed7e138cfbe2394
斜嘴钳 | 斜嘴钳#6（伍鹏辉） | 8''200mmL | 茂名供电局 | 电白供电局 | 电白供电局 | 博贺供电所 | 林柏 |  |  | 博贺供电所工器具房 | D | C A TB22 | 0309 C A TB22 7885007 D | 生产手工具 | 不祥 | 2018-08-01 | 无出厂编号 | 2018-09-03 | 360 | 2048-08-01 |  |  |  |  | 生产管理用工器具/维修工具/台式虎钳 | 只 | 正常 | 未使用 | 32b620beed034fbe9df6b4b2194718ca
多功能低压验电笔 | 低压验电笔#6（伍鹏辉） | 12-250V，LED显示屏 | 茂名供电局 | 电白供电局 | 电白供电局 | 博贺供电所 | 林柏 |  |  | 博贺供电所工器具房 | P | Z B CW58 | 0309 Z B CW58 3931986 P | 生产手工具 | 不祥 | 2018-08-01 | 无出厂编号 | 2018-09-03 | 360 | 2048-08-01 |  |  |  |  | 自动化设备及仪器仪表/仪器仪表及测试设备/验电笔 | 台 | 正常 | 未使用 | 6ea1f2ec779b437da6588ca85a0315d8
活动扳手 | 活动扳手#4-1（林子欢） | 10″ | 茂名供电局 | 电白供电局 | 电白供电局 | 博贺供电所 | 林柏 |  |  | 博贺供电所工器具房 | D | C A SS24 | 0309 C A SS24 1558879 D | 生产手工具 | 不祥 | 2018-08-01 | 无出厂编号 | 2018-09-03 | 360 | 2048-08-01 |  |  |  |  | 生产管理用工器具/机械设备/力矩扳手 | 个 | 正常 | 未使用 | a52a862242f14f6089b4969986fccc08
活动扳手 | 活动扳手#4-1（林子欢） | 12寸300 X 36 | 茂名供电局 | 电白供电局 | 电白供电局 | 博贺供电所 | 林柏 |  |  | 博贺供电所工器具房 | D | C A SS24 | 0309 C A SS24 2280355 D | 生产手工具 | 不祥 | 2018-08-01 | 无出厂编号 | 2018-09-03 | 360 | 2048-08-01 |  |  |  |  | 生产管理用工器具/机械设备/力矩扳手 | 个 | 正常 | 未使用 | a31eb32c322e4a02828d8b4e82be01e6
活动扳手 | 活动扳手#5-1（程允宽） | 10″ | 茂名供电局 | 电白供电局 | 电白供电局 | 博贺供电所 | 林柏 |  |  | 博贺供电所工器具房 | D | C A SS24 | 0309 C A SS24 3133714 D | 生产手工具 | 不祥 | 2018-08-01 | 无出厂编号 | 2018-09-03 | 360 | 2048-08-01 |  |  |  |  | 生产管理用工器具/机械设备/力矩扳手 | 个 | 正常 | 未使用 | 832f25c1ef354d83850f2d19ba285d85
活动扳手 | 活动扳手#5-1（程允宽） | 12寸300 X 36 | 茂名供电局 | 电白供电局 | 电白供电局 | 博贺供电所 | 林柏 |  |  | 博贺供电所工器具房 | D | C A SS24 | 0309 C A SS24 4463367 D | 生产手工具 | 不祥 | 2018-08-01 | 无出厂编号 | 2018-09-03 | 360 | 2048-08-01 |  |  |  |  | 生产管理用工器具/机械设备/力矩扳手 | 个 | 正常 | 未使用 | 606422df2dd444b99d3d69edd3260b43
美工刀 | 美工刀#4（林子欢） | 100×18×0.5mm | 茂名供电局 | 电白供电局 | 电白供电局 | 博贺供电所 | 林柏 |  |  | 博贺供电所工器具房 | D | C A TA37 | 0309 C A TA37 9289684 D | 生产手工具 | 不祥 | 2018-08-01 | 无出厂编号 | 2018-09-03 | 360 | 2048-08-01 |  |  |  |  | 生产管理用工器具/维修工具/壁纸刀 | 把 | 正常 | 未使用 | 53c65c70c45f4779af3b72749665c2db
美工刀 | 美工刀#5（程允宽） | 100×18×0.5mm | 茂名供电局 | 电白供电局 | 电白供电局 | 博贺供电所 | 林柏 |  |  | 博贺供电所工器具房 | D | C A TA37 | 0309 C A TA37 6710953 D | 生产手工具 | 不祥 | 2018-08-01 | 无出厂编号 | 2018-09-03 | 360 | 2048-08-01 |  |  |  |  | 生产管理用工器具/维修工具/壁纸刀 | 把 | 正常 | 未使用 | 0e2e56638e4f4bb69189c6c443e8cca1
弯头电工刀 | 弯头电工刀#4（林子欢） | 木柄 | 茂名供电局 | 电白供电局 | 电白供电局 | 博贺供电所 | 林柏 |  |  | 博贺供电所工器具房 | D | C A TA48 | 0309 C A TA48 3428771 D | 生产手工具 | 不祥 | 2018-08-01 | 无出厂编号 | 2018-09-03 | 360 | 2048-08-01 |  |  |  |  | 生产管理用工器具/维修工具/电工刀 | 把 | 正常 | 未使用 | 21483773844644b58dc7a5cf7cbd97ae
弯头电工刀 | 弯头电工刀#5（程允宽） | 木柄 | 茂名供电局 | 电白供电局 | 电白供电局 | 博贺供电所 | 林柏 |  |  | 博贺供电所工器具房 | D | C A TA48 | 0309 C A TA48 3350812 D | 生产手工具 | 不祥 | 2018-08-01 | 无出厂编号 | 2018-09-03 | 360 | 2048-08-01 |  |  |  |  | 生产管理用工器具/维修工具/电工刀 | 把 | 正常 | 未使用 | b605f8786d6d4c4a884f085dc6a67d40
绝缘一字螺丝刀 | 一字螺丝刀#4-2（林子欢） | M6.5*150 | 茂名供电局 | 电白供电局 | 电白供电局 | 博贺供电所 | 林柏 |  |  | 博贺供电所工器具房 | D | C A TA83 | 0309 C A TA83 4992701 D | 生产手工具 | 不祥 | 2018-08-01 | 无出厂编号 | 2018-09-03 | 360 | 2048-08-01 |  |  |  |  | 生产管理用工器具/维修工具/绝缘螺丝刀 | 把 | 正常 | 未使用 | d90498ac5bd24f28b9931177522109d0
绝缘十字螺丝刀 | 十字螺丝刀#4-1（林子欢） | PH2*100 | 茂名供电局 | 电白供电局 | 电白供电局 | 博贺供电所 | 林柏 |  |  | 博贺供电所工器具房 | D | C A TA83 | 0309 C A TA83 4400817 D | 生产手工具 | 不祥 | 2018-08-01 | 无出厂编号 | 2018-09-03 | 360 | 2048-08-01 |  |  |  |  | 生产管理用工器具/维修工具/绝缘螺丝刀 | 把 | 正常 | 未使用 | e5f03f20457c403eb06c15eba7b47d6d
绝缘十字螺丝刀 | 十字螺丝刀#4-2（林子欢） | PH3*150 | 茂名供电局 | 电白供电局 | 电白供电局 | 博贺供电所 | 林柏 |  |  | 博贺供电所工器具房 | D | C A TA83 | 0309 C A TA83 0953170 D | 生产手工具 | 不祥 | 2018-08-01 | 无出厂编号 | 2018-09-03 | 360 | 2048-08-01 |  |  |  |  | 生产管理用工器具/维修工具/绝缘螺丝刀 | 把 | 正常 | 未使用 | e28bf300e79c4141ad949e4eef9ab706
绝缘一字螺丝刀 | 一字螺丝刀#5-1（程允宽） | M5.5*125 | 茂名供电局 | 电白供电局 | 电白供电局 | 博贺供电所 | 林柏 |  |  | 博贺供电所工器具房 | D | C A TA83 | 0309 C A TA83 0437221 D | 生产手工具 | 不祥 | 2018-08-01 | 无出厂编号 | 2018-09-03 | 360 | 2048-08-01 |  |  |  |  | 生产管理用工器具/维修工具/绝缘螺丝刀 | 把 | 正常 | 未使用 | 0ea9fa0623894c11849b4210e1d6e31e
绝缘一字螺丝刀 | 一字螺丝刀#5-2（程允宽） | M6.5*150 | 茂名供电局 | 电白供电局 | 电白供电局 | 博贺供电所 | 林柏 |  |  | 博贺供电所工器具房 | D | C A TA83 | 0309 C A TA83 0282098 D | 生产手工具 | 不祥 | 2018-08-01 | 无出厂编号 | 2018-09-03 | 360 | 2048-08-01 |  |  |  |  | 生产管理用工器具/维修工具/绝缘螺丝刀 | 把 | 正常 | 未使用 | e3000efe1dd64bff929082f1e8bf2683
绝缘十字螺丝刀 | 十字螺丝刀#5-1（程允宽） | PH2*100 | 茂名供电局 | 电白供电局 | 电白供电局 | 博贺供电所 | 林柏 |  |  | 博贺供电所工器具房 | D | C A TA83 | 0309 C A TA83 5521014 D | 生产手工具 | 不祥 | 2018-08-01 | 无出厂编号 | 2018-09-03 | 360 | 2048-08-01 |  |  |  |  | 生产管理用工器具/维修工具/绝缘螺丝刀 | 把 | 正常 | 未使用 | 2e95b7b544f4451d96866eb5bdd9958b
绝缘十字螺丝刀 | 十字螺丝刀#5-2（程允宽） | PH3*150 | 茂名供电局 | 电白供电局 | 电白供电局 | 博贺供电所 | 林柏 |  |  | 博贺供电所工器具房 | D | C A TA83 | 0309 C A TA83 9927061 D | 生产手工具 | 不祥 | 2018-08-01 | 无出厂编号 | 2018-09-03 | 360 | 2048-08-01 |  |  |  |  | 生产管理用工器具/维修工具/绝缘螺丝刀 | 把 | 正常 | 未使用 | 2499f84c07f04e658dedbfdd5de1276d
梅花扳手 | 梅花扳手#4-1（林子欢） | 19-22 | 茂名供电局 | 电白供电局 | 电白供电局 | 博贺供电所 | 林柏 |  |  | 博贺供电所工器具房 | D | C A TA95 | 0309 C A TA95 3111724 D | 生产手工具 | 不祥 | 2018-08-01 | 无出厂编号 | 2018-09-03 | 360 | 2048-08-01 |  |  |  |  | 生产管理用工器具/维修工具/梅花扳手 | 把 | 正常 | 未使用 | 7aad5726361f42f2826a1acbf90b4680
梅花扳手 | 梅花扳手#4-2（林子欢） | 14-17 | 茂名供电局 | 电白供电局 | 电白供电局 | 博贺供电所 | 林柏 |  |  | 博贺供电所工器具房 | D | C A TA95 | 0309 C A TA95 7829120 D | 生产手工具 | 不祥 | 2018-08-01 | 无出厂编号 | 2018-09-03 | 360 | 2048-08-01 |  |  |  |  | 生产管理用工器具/维修工具/梅花扳手 | 把 | 正常 | 未使用 | 1044c9e980ea4784a056d7d205b26628
梅花扳手 | 梅花扳手#4-3（林子欢） | 10-12 | 茂名供电局 | 电白供电局 | 电白供电局 | 博贺供电所 | 林柏 |  |  | 博贺供电所工器具房 | D | C A TA95 | 0309 C A TA95 9283973 D | 生产手工具 | 不祥 | 2018-08-01 | 无出厂编号 | 2018-09-03 | 360 | 2048-08-01 |  |  |  |  | 生产管理用工器具/维修工具/梅花扳手 | 把 | 正常 | 未使用 | bc730f34fc4846219f4c765d2824e078
工具袋 | 工具袋#4（林子欢） | 有隔断 | 茂名供电局 | 电白供电局 | 电白供电局 | 博贺供电所 | 林柏 |  |  | 博贺供电所工器具房 | D | C A TB11 | 0309 C A TB11 3662088 D | 生产手工具 | 不祥 | 2018-08-01 | 无出厂编号 | 2018-09-03 | 360 | 2048-08-01 |  |  |  |  | 生产管理用工器具/维修工具/试验线包 | 个 | 正常 | 未使用 | 75455d8f45bb42348e806ae3633c662c
电工锤 | 电工锤#4（林子欢） | 木柄 | 茂名供电局 | 电白供电局 | 电白供电局 | 博贺供电所 | 林柏 |  |  | 博贺供电所工器具房 | D | C A TB12 | 0309 C A TB12 7322329 D | 生产手工具 | 不祥 | 2018-08-01 | 无出厂编号 | 2018-09-03 | 360 | 2048-08-01 |  |  |  |  | 生产管理用工器具/维修工具/手锤 | 把 | 正常 | 未使用 | 66abdd4dd99344d8909bd381daa12841
电工锤 | 电工锤#5（程允宽） | 木柄 | 茂名供电局 | 电白供电局 | 电白供电局 | 博贺供电所 | 林柏 |  |  | 博贺供电所工器具房 | D | C A TB12 | 0309 C A TB12 5876703 D | 生产手工具 | 不祥 | 2018-08-01 | 无出厂编号 | 2018-09-03 | 360 | 2048-08-01 |  |  |  |  | 生产管理用工器具/维修工具/手锤 | 把 | 正常 | 未使用 | 5cdbe34b9ff847609c030d98093611c1
老虎钳 | 老虎钳#4（林子欢） | 200mmL | 茂名供电局 | 电白供电局 | 电白供电局 | 博贺供电所 | 林柏 |  |  | 博贺供电所工器具房 | D | C A TB22 | 0309 C A TB22 6176326 D | 生产手工具 | 不祥 | 2018-08-01 | 无出厂编号 | 2018-09-03 | 360 | 2048-08-01 |  |  |  |  | 生产管理用工器具/维修工具/台式虎钳 | 只 | 正常 | 未使用 | 404809fb02cb4972b5e71ede6e67038f
尖嘴钳 | 尖嘴钳#4（林子欢） | 200mmL | 茂名供电局 | 电白供电局 | 电白供电局 | 博贺供电所 | 林柏 |  |  | 博贺供电所工器具房 | D | C A TB22 | 0309 C A TB22 6082258 D | 生产手工具 | 不祥 | 2018-08-01 | 无出厂编号 | 2018-09-03 | 360 | 2048-08-01 |  |  |  |  | 生产管理用工器具/维修工具/台式虎钳 | 只 | 正常 | 未使用 | fca3bc4d70b44c088afded2ce75edc38
斜嘴钳 | 斜嘴钳#4（林子欢） | 8''200mmL | 茂名供电局 | 电白供电局 | 电白供电局 | 博贺供电所 | 林柏 |  |  | 博贺供电所工器具房 | D | C A TB22 | 0309 C A TB22 3132892 D | 生产手工具 | 不祥 | 2018-08-01 | 无出厂编号 | 2018-09-03 | 360 | 2048-08-01 |  |  |  |  | 生产管理用工器具/维修工具/台式虎钳 | 只 | 正常 | 未使用 | a0aa8d6b2c6340c4a10a117aaf7833d3
老虎钳 | 老虎钳#5（程允宽） | 200mmL | 茂名供电局 | 电白供电局 | 电白供电局 | 博贺供电所 | 林柏 |  |  | 博贺供电所工器具房 | D | C A TB22 | 0309 C A TB22 7393788 D | 生产手工具 | 不祥 | 2018-08-01 | 无出厂编号 | 2018-09-03 | 360 | 2048-08-01 |  |  |  |  | 生产管理用工器具/维修工具/台式虎钳 | 只 | 正常 | 未使用 | 781c149758ca4e5e8c9b18c80b612de0
尖嘴钳 | 尖嘴钳#5（程允宽） | 200mmL | 茂名供电局 | 电白供电局 | 电白供电局 | 博贺供电所 | 林柏 |  |  | 博贺供电所工器具房 | D | C A TB22 | 0309 C A TB22 7815837 D | 生产手工具 | 不祥 | 2018-08-01 | 无出厂编号 | 2018-09-03 | 360 | 2048-08-01 |  |  |  |  | 生产管理用工器具/维修工具/台式虎钳 | 只 | 正常 | 未使用 | f5dec410aec04c15a707268597653534
斜嘴钳 | 斜嘴钳#5（程允宽） | 8''200mmL | 茂名供电局 | 电白供电局 | 电白供电局 | 博贺供电所 | 林柏 |  |  | 博贺供电所工器具房 | D | C A TB22 | 0309 C A TB22 1949468 D | 生产手工具 | 不祥 | 2018-08-01 | 无出厂编号 | 2018-09-03 | 360 | 2048-08-01 |  |  |  |  | 生产管理用工器具/维修工具/台式虎钳 | 只 | 正常 | 未使用 | e43433ba62ca4d239b19c79ec38431b4
多功能低压验电笔 | 低压验电笔#4（林子欢） | 12-250V，LED显示屏 | 茂名供电局 | 电白供电局 | 电白供电局 | 博贺供电所 | 林柏 |  |  | 博贺供电所工器具房 | P | Z B CW58 | 0309 Z B CW58 5138151 P | 生产手工具 | 不祥 | 2018-08-01 | 无出厂编号 | 2018-09-03 | 360 | 2048-08-01 |  |  |  |  | 自动化设备及仪器仪表/仪器仪表及测试设备/验电笔 | 台 | 正常 | 未使用 | 27b2bdc4a34b4ceaa5c9745c4df88062
多功能低压验电笔 | 低压验电笔#5（程允宽） | 12-250V，LED显示屏 | 茂名供电局 | 电白供电局 | 电白供电局 | 博贺供电所 | 林柏 |  |  | 博贺供电所工器具房 | P | Z B CW58 | 0309 Z B CW58 9226726 P | 生产手工具 | 不祥 | 2018-08-01 | 无出厂编号 | 2018-09-03 | 360 | 2048-08-01 |  |  |  |  | 自动化设备及仪器仪表/仪器仪表及测试设备/验电笔 | 台 | 正常 | 未使用 | 31f031e68580449484fc4e429c1a8b16
活动扳手 | 活动扳手#3-1（陈泽） | 10″ | 茂名供电局 | 电白供电局 | 电白供电局 | 博贺供电所 | 林柏 |  |  | 博贺供电所工器具房 | D | C A SS24 | 0309 C A SS24 3411320 D | 生产手工具 | 不祥 | 2018-08-01 | 无出厂编号 | 2018-09-03 | 360 | 2048-08-01 |  |  |  |  | 生产管理用工器具/机械设备/力矩扳手 | 个 | 正常 | 未使用 | 9b55337b98d14f9694cc85174f6e2aed
活动扳手 | 活动扳手#3-1（陈泽） | 12寸300 X 36 | 茂名供电局 | 电白供电局 | 电白供电局 | 博贺供电所 | 林柏 |  |  | 博贺供电所工器具房 | D | C A SS24 | 0309 C A SS24 1577889 D | 生产手工具 | 不祥 | 2018-08-01 | 无出厂编号 | 2018-09-03 | 360 | 2048-08-01 |  |  |  |  | 生产管理用工器具/机械设备/力矩扳手 | 个 | 正常 | 未使用 | c3533fb3ec7844c59ef67028cbaf5b35
美工刀 | 美工刀#3（陈泽） | 100×18×0.5mm | 茂名供电局 | 电白供电局 | 电白供电局 | 博贺供电所 | 林柏 |  |  | 博贺供电所工器具房 | D | C A TA37 | 0309 C A TA37 3531248 D | 生产手工具 | 不祥 | 2018-08-01 | 无出厂编号 | 2018-09-03 | 360 | 2048-08-01 |  |  |  |  | 生产管理用工器具/维修工具/壁纸刀 | 把 | 正常 | 未使用 | cd18ef8e8e2c49d68a5fc644d4ba0150
弯头电工刀 | 弯头电工刀#2（林高） | 木柄 | 茂名供电局 | 电白供电局 | 电白供电局 | 博贺供电所 | 林柏 |  |  | 博贺供电所工器具房 | D | C A TA48 | 0309 C A TA48 0055928 D | 生产手工具 | 不祥 | 2018-08-01 | 无出厂编号 | 2018-09-03 | 360 | 2048-08-01 |  |  |  |  | 生产管理用工器具/维修工具/电工刀 | 把 | 正常 | 未使用 | 47860e62e8324c63bfd6d8122e5746c0
弯头电工刀 | 弯头电工刀#3（陈泽） | 木柄 | 茂名供电局 | 电白供电局 | 电白供电局 | 博贺供电所 | 林柏 |  |  | 博贺供电所工器具房 | D | C A TA48 | 0309 C A TA48 0295895 D | 生产手工具 | 不祥 | 2018-08-01 | 无出厂编号 | 2018-09-03 | 360 | 2048-08-01 |  |  |  |  | 生产管理用工器具/维修工具/电工刀 | 把 | 正常 | 未使用 | ac09f11f1bed4a45acfef0a0e26015ad
绝缘一字螺丝刀 | 一字螺丝刀#3-1（陈泽） | M5.5*125 | 茂名供电局 | 电白供电局 | 电白供电局 | 博贺供电所 | 林柏 |  |  | 博贺供电所工器具房 | D | C A TA83 | 0309 C A TA83 6456307 D | 生产手工具 | 不祥 | 2018-08-01 | 无出厂编号 | 2018-09-03 | 360 | 2048-08-01 |  |  |  |  | 生产管理用工器具/维修工具/绝缘螺丝刀 | 把 | 正常 | 未使用 | 09e41348436f4cd69a79afb68435d83b
绝缘一字螺丝刀 | 一字螺丝刀#3-2（陈泽） | M6.5*150 | 茂名供电局 | 电白供电局 | 电白供电局 | 博贺供电所 | 林柏 |  |  | 博贺供电所工器具房 | D | C A TA83 | 0309 C A TA83 1993799 D | 生产手工具 | 不祥 | 2018-08-01 | 无出厂编号 | 2018-09-03 | 360 | 2048-08-01 |  |  |  |  | 生产管理用工器具/维修工具/绝缘螺丝刀 | 把 | 正常 | 未使用 | 2b9fa87ad28f4f658629edf1022ff087
绝缘十字螺丝刀 | 十字螺丝刀#3-1（陈泽） | PH2*100 | 茂名供电局 | 电白供电局 | 电白供电局 | 博贺供电所 | 林柏 |  |  | 博贺供电所工器具房 | D | C A TA83 | 0309 C A TA83 1483524 D | 生产手工具 | 不祥 | 2018-08-01 | 无出厂编号 | 2018-09-03 | 360 | 2048-08-01 |  |  |  |  | 生产管理用工器具/维修工具/绝缘螺丝刀 | 把 | 正常 | 未使用 | e502d20598974016828a243fff1f27d6
绝缘十字螺丝刀 | 十字螺丝刀#3-2（陈泽） | PH3*150 | 茂名供电局 | 电白供电局 | 电白供电局 | 博贺供电所 | 林柏 |  |  | 博贺供电所工器具房 | D | C A TA83 | 0309 C A TA83 4183097 D | 生产手工具 | 不祥 | 2018-08-01 | 无出厂编号 | 2018-09-03 | 360 | 2048-08-01 |  |  |  |  | 生产管理用工器具/维修工具/绝缘螺丝刀 | 把 | 正常 | 未使用 | 34b2c870a102493bbd3ed9168d0dcd91
绝缘一字螺丝刀 | 一字螺丝刀#4-1（林子欢） | M5.5*125 | 茂名供电局 | 电白供电局 | 电白供电局 | 博贺供电所 | 林柏 |  |  | 博贺供电所工器具房 | D | C A TA83 | 0309 C A TA83 9235025 D | 生产手工具 | 不祥 | 2018-08-01 | 无出厂编号 | 2018-09-03 | 360 | 2048-08-01 |  |  |  |  | 生产管理用工器具/维修工具/绝缘螺丝刀 | 把 | 正常 | 未使用 | 881a9bad242e410b9e8fbfd41f8752fe
梅花扳手 | 梅花扳手#2-1（林高） | 19-22 | 茂名供电局 | 电白供电局 | 电白供电局 | 博贺供电所 | 林柏 |  |  | 博贺供电所工器具房 | D | C A TA95 | 0309 C A TA95 4277037 D | 生产手工具 | 不祥 | 2018-08-01 | 无出厂编号 | 2018-09-03 | 360 | 2048-08-01 |  |  |  |  | 生产管理用工器具/维修工具/梅花扳手 | 把 | 正常 | 未使用 | 7a9fe6a9a1fb43bc96800c6003caf6ad
梅花扳手 | 梅花扳手#2-2（林高） | 14-17 | 茂名供电局 | 电白供电局 | 电白供电局 | 博贺供电所 | 林柏 |  |  | 博贺供电所工器具房 | D | C A TA95 | 0309 C A TA95 5986413 D | 生产手工具 | 不祥 | 2018-08-01 | 无出厂编号 | 2018-09-03 | 360 | 2048-08-01 |  |  |  |  | 生产管理用工器具/维修工具/梅花扳手 | 把 | 正常 | 未使用 | 47bd6a4caec5407591b92869d1a5fd3a
梅花扳手 | 梅花扳手#2-3（林高） | 10-12 | 茂名供电局 | 电白供电局 | 电白供电局 | 博贺供电所 | 林柏 |  |  | 博贺供电所工器具房 | D | C A TA95 | 0309 C A TA95 4120375 D | 生产手工具 | 不祥 | 2018-08-01 | 无出厂编号 | 2018-09-03 | 360 | 2048-08-01 |  |  |  |  | 生产管理用工器具/维修工具/梅花扳手 | 把 | 正常 | 未使用 | 41aa80b4ae194dad802c503907fd926e
梅花扳手 | 梅花扳手#3-1（陈泽） | 19-22 | 茂名供电局 | 电白供电局 | 电白供电局 | 博贺供电所 | 林柏 |  |  | 博贺供电所工器具房 | D | C A TA95 | 0309 C A TA95 7441059 D | 生产手工具 | 不祥 | 2018-08-01 | 无出厂编号 | 2018-09-03 | 360 | 2048-08-01 |  |  |  |  | 生产管理用工器具/维修工具/梅花扳手 | 把 | 正常 | 未使用 | be6dc769cf9e4875a42332403d07ac73
梅花扳手 | 梅花扳手#3-2（陈泽） | 14-17 | 茂名供电局 | 电白供电局 | 电白供电局 | 博贺供电所 | 林柏 |  |  | 博贺供电所工器具房 | D | C A TA95 | 0309 C A TA95 9790265 D | 生产手工具 | 不祥 | 2018-08-01 | 无出厂编号 | 2018-09-03 | 360 | 2048-08-01 |  |  |  |  | 生产管理用工器具/维修工具/梅花扳手 | 把 | 正常 | 未使用 | a2c3ecdb281947c1915675dd49829ee7
梅花扳手 | 梅花扳手#3-3（陈泽） | 10-12 | 茂名供电局 | 电白供电局 | 电白供电局 | 博贺供电所 | 林柏 |  |  | 博贺供电所工器具房 | D | C A TA95 | 0309 C A TA95 7171787 D | 生产手工具 | 不祥 | 2018-08-01 | 无出厂编号 | 2018-09-03 | 360 | 2048-08-01 |  |  |  |  | 生产管理用工器具/维修工具/梅花扳手 | 把 | 正常 | 未使用 | f97c678b1d1e4bf09f38625d5ad01a1b
工具袋 | 工具袋#2（林高） | 有隔断 | 茂名供电局 | 电白供电局 | 电白供电局 | 博贺供电所 | 林柏 |  |  | 博贺供电所工器具房 | D | C A TB11 | 0309 C A TB11 9152227 D | 生产手工具 | 不祥 | 2018-08-01 | 无出厂编号 | 2018-09-03 | 360 | 2048-08-01 |  |  |  |  | 生产管理用工器具/维修工具/试验线包 | 个 | 正常 | 未使用 | d44e1257cd514e6189609ee961eaa026
工具袋 | 工具袋#3（陈泽） | 有隔断 | 茂名供电局 | 电白供电局 | 电白供电局 | 博贺供电所 | 林柏 |  |  | 博贺供电所工器具房 | D | C A TB11 | 0309 C A TB11 6923538 D | 生产手工具 | 不祥 | 2018-08-01 | 无出厂编号 | 2018-09-03 | 360 | 2048-08-01 |  |  |  |  | 生产管理用工器具/维修工具/试验线包 | 个 | 正常 | 未使用 | 83ed74e6f7b74de99181f474dded9c68
电工锤 | 电工锤#2（林高） | 木柄 | 茂名供电局 | 电白供电局 | 电白供电局 | 博贺供电所 | 林柏 |  |  | 博贺供电所工器具房 | D | C A TB12 | 0309 C A TB12 0882508 D | 生产手工具 | 不祥 | 2018-08-01 | 无出厂编号 | 2018-09-03 | 360 | 2048-08-01 |  |  |  |  | 生产管理用工器具/维修工具/手锤 | 把 | 正常 | 未使用 | 78cdc620d1cb48fabfbcbcfefa568aed
电工锤 | 电工锤#3（陈泽） | 木柄 | 茂名供电局 | 电白供电局 | 电白供电局 | 博贺供电所 | 林柏 |  |  | 博贺供电所工器具房 | D | C A TB12 | 0309 C A TB12 0395974 D | 生产手工具 | 不祥 | 2018-08-01 | 无出厂编号 | 2018-09-03 | 360 | 2048-08-01 |  |  |  |  | 生产管理用工器具/维修工具/手锤 | 把 | 正常 | 未使用 | 9a3282e05c5f45bca1c4b3d6f139c071
老虎钳 | 老虎钳#3（陈泽） | 200mmL | 茂名供电局 | 电白供电局 | 电白供电局 | 博贺供电所 | 林柏 |  |  | 博贺供电所工器具房 | D | C A TB22 | 0309 C A TB22 1544377 D | 生产手工具 | 不祥 | 2018-08-01 | 无出厂编号 | 2018-09-03 | 360 | 2048-08-01 |  |  |  |  | 生产管理用工器具/维修工具/台式虎钳 | 只 | 正常 | 未使用 | dc1905c8b029436a90da4bf1f34cfb9c
尖嘴钳 | 尖嘴钳#3（陈泽） | 200mmL | 茂名供电局 | 电白供电局 | 电白供电局 | 博贺供电所 | 林柏 |  |  | 博贺供电所工器具房 | D | C A TB22 | 0309 C A TB22 3806994 D | 生产手工具 | 不祥 | 2018-08-01 | 无出厂编号 | 2018-09-03 | 360 | 2048-08-01 |  |  |  |  | 生产管理用工器具/维修工具/台式虎钳 | 只 | 正常 | 未使用 | 7050d88165f246978a48c33b9c5df4a7
斜嘴钳 | 斜嘴钳#3（陈泽） | 8''200mmL | 茂名供电局 | 电白供电局 | 电白供电局 | 博贺供电所 | 林柏 |  |  | 博贺供电所工器具房 | D | C A TB22 | 0309 C A TB22 8576775 D | 生产手工具 | 不祥 | 2018-08-01 | 无出厂编号 | 2018-09-03 | 360 | 2048-08-01 |  |  |  |  | 生产管理用工器具/维修工具/台式虎钳 | 只 | 正常 | 未使用 | 55c5f2bb871046699ce58d4789f63d70
多功能低压验电笔 | 低压验电笔#2（林高） | 12-250V，LED显示屏 | 茂名供电局 | 电白供电局 | 电白供电局 | 博贺供电所 | 林柏 |  |  | 博贺供电所工器具房 | P | Z B CW58 | 0309 Z B CW58 3235922 P | 生产手工具 | 不祥 | 2018-08-01 | 无出厂编号 | 2018-09-03 | 360 | 2048-08-01 |  |  |  |  | 自动化设备及仪器仪表/仪器仪表及测试设备/验电笔 | 台 | 正常 | 未使用 | 331b9b3fefa445ccbf7e07a4c8e00dce
多功能低压验电笔 | 低压验电笔#3（陈泽） | 12-250V，LED显示屏 | 茂名供电局 | 电白供电局 | 电白供电局 | 博贺供电所 | 林柏 |  |  | 博贺供电所工器具房 | P | Z B CW58 | 0309 Z B CW58 2341398 P | 生产手工具 | 不祥 | 2018-08-01 | 无出厂编号 | 2018-09-03 | 360 | 2048-08-01 |  |  |  |  | 自动化设备及仪器仪表/仪器仪表及测试设备/验电笔 | 台 | 正常 | 未使用 | b64c9836f5b54152a1796991c3a03d7f
活动扳手 | 活动扳手#2-1（林高） | 10″ | 茂名供电局 | 电白供电局 | 电白供电局 | 博贺供电所 | 林柏 |  |  | 博贺供电所工器具房 | D | C A SS24 | 0309 C A SS24 4679416 D | 生产手工具 | 不祥 | 2018-08-01 | 无出厂编号 | 2018-09-03 | 360 | 2048-08-01 |  |  |  |  | 生产管理用工器具/机械设备/力矩扳手 | 个 | 正常 | 未使用 | 3cf1385a837342f9b5b1e407bdfe8fda
活动扳手 | 活动扳手#2-1（林高） | 12寸300 X 36 | 茂名供电局 | 电白供电局 | 电白供电局 | 博贺供电所 | 林柏 |  |  | 博贺供电所工器具房 | D | C A SS24 | 0309 C A SS24 3226526 D | 生产手工具 | 不祥 | 2018-08-01 | 无出厂编号 | 2018-09-03 | 360 | 2048-08-01 |  |  |  |  | 生产管理用工器具/机械设备/力矩扳手 | 个 | 正常 | 未使用 | 0b90d5613cd44e15a1d73bd301215b59
活动扳手 | 活动扳手#1-1（黄英期） | 10″ | 茂名供电局 | 电白供电局 | 电白供电局 | 博贺供电所 | 林柏 |  |  | 博贺供电所工器具房 | D | C A SS24 | 0309 C A SS24 0993096 D | 生产手工具 | 不祥 | 2018-08-01 | 无出厂编号 | 2018-09-03 | 360 | 2048-08-01 |  |  |  |  | 生产管理用工器具/机械设备/力矩扳手 | 个 | 正常 | 未使用 | b43b3e41822a4f37bb5d0afabf718491
美工刀 | 美工刀#1（黄英期） | 100×18×0.5mm | 茂名供电局 | 电白供电局 | 电白供电局 | 博贺供电所 | 林柏 |  |  | 博贺供电所工器具房 | D | C A TA37 | 0309 C A TA37 9915429 D | 生产手工具 | 不祥 | 2018-08-01 | 无出厂编号 | 2018-09-03 | 360 | 2048-08-01 |  |  |  |  | 生产管理用工器具/维修工具/壁纸刀 | 把 | 正常 | 未使用 | 7fb3b264df5f46368ae56f4c45b79b0b
美工刀 | 美工刀#2（林高） | 100×18×0.5mm | 茂名供电局 | 电白供电局 | 电白供电局 | 博贺供电所 | 林柏 |  |  | 博贺供电所工器具房 | D | C A TA37 | 0309 C A TA37 0233232 D | 生产手工具 | 不祥 | 2018-08-01 | 无出厂编号 | 2018-09-03 | 360 | 2048-08-01 |  |  |  |  | 生产管理用工器具/维修工具/壁纸刀 | 把 | 正常 | 未使用 | b45ba8e26c2d4c7c90736e4b92162c1f
弯头电工刀 | 弯头电工刀#1（黄英期） | 木柄 | 茂名供电局 | 电白供电局 | 电白供电局 | 博贺供电所 | 林柏 |  |  | 博贺供电所工器具房 | D | C A TA48 | 0309 C A TA48 6039896 D | 生产手工具 | 不祥 | 2018-08-01 | 无出厂编号 | 2018-09-03 | 360 | 2048-08-01 |  |  |  |  | 生产管理用工器具/维修工具/电工刀 | 把 | 正常 | 未使用 | 28c9f9cc89c64de8baaec88267168ecb
绝缘一字螺丝刀 | 一字螺丝刀#2-1（林高） | M5.5*125 | 茂名供电局 | 电白供电局 | 电白供电局 | 博贺供电所 | 林柏 |  |  | 博贺供电所工器具房 | D | C A TA83 | 0309 C A TA83 6997063 D | 生产手工具 | 不祥 | 2018-08-01 | 无出厂编号 | 2018-09-03 | 360 | 2048-08-01 |  |  |  |  | 生产管理用工器具/维修工具/绝缘螺丝刀 | 把 | 正常 | 未使用 | 65cf0d18ab9547b48c8a84b44dce8ebc
绝缘一字螺丝刀 | 一字螺丝刀#2-2（林高） | M6.5*150 | 茂名供电局 | 电白供电局 | 电白供电局 | 博贺供电所 | 林柏 |  |  | 博贺供电所工器具房 | D | C A TA83 | 0309 C A TA83 2319159 D | 生产手工具 | 不祥 | 2018-08-01 | 无出厂编号 | 2018-09-03 | 360 | 2048-08-01 |  |  |  |  | 生产管理用工器具/维修工具/绝缘螺丝刀 | 把 | 正常 | 未使用 | 7db3398d9d924389a5109120466ecbac
绝缘十字螺丝刀 | 十字螺丝刀#2-1（林高） | PH2*100 | 茂名供电局 | 电白供电局 | 电白供电局 | 博贺供电所 | 林柏 |  |  | 博贺供电所工器具房 | D | C A TA83 | 0309 C A TA83 4091689 D | 生产手工具 | 不祥 | 2018-08-01 | 无出厂编号 | 2018-09-03 | 360 | 2048-08-01 |  |  |  |  | 生产管理用工器具/维修工具/绝缘螺丝刀 | 把 | 正常 | 未使用 | 511eb21b55104543b476f59d90aed835
绝缘十字螺丝刀 | 十字螺丝刀#2-2（林高） | PH3*150 | 茂名供电局 | 电白供电局 | 电白供电局 | 博贺供电所 | 林柏 |  |  | 博贺供电所工器具房 | D | C A TA83 | 0309 C A TA83 8702304 D | 生产手工具 | 不祥 | 2018-08-01 | 无出厂编号 | 2018-09-03 | 360 | 2048-08-01 |  |  |  |  | 生产管理用工器具/维修工具/绝缘螺丝刀 | 把 | 正常 | 未使用 | 97a3d0db20eb48bdb2e067ac9fd36ef7
绝缘一字螺丝刀 | 一字螺丝刀#1-1（黄英期） | M5.5*125 | 茂名供电局 | 电白供电局 | 电白供电局 | 博贺供电所 | 林柏 |  |  | 博贺供电所工器具房 | D | C A TA83 | 0309 C A TA83 7158787 D | 生产手工具 | 不祥 | 2018-08-01 | 无出厂编号 | 2018-09-03 | 360 | 2048-08-01 |  |  |  |  | 生产管理用工器具/维修工具/绝缘螺丝刀 | 把 | 正常 | 未使用 | 79df2fc149384604834a71b8824b0fdf
绝缘一字螺丝刀 | 一字螺丝刀#1-2（黄英期） | M6.5*150 | 茂名供电局 | 电白供电局 | 电白供电局 | 博贺供电所 | 林柏 |  |  | 博贺供电所工器具房 | D | C A TA83 | 0309 C A TA83 1023280 D | 生产手工具 | 不祥 | 2018-08-01 | 无出厂编号 | 2018-09-03 | 360 | 2048-08-01 |  |  |  |  | 生产管理用工器具/维修工具/绝缘螺丝刀 | 把 | 正常 | 未使用 | 1123e590633c439eb7895cdf926cd882
绝缘十字螺丝刀 | 十字螺丝刀#1-1（黄英期） | PH2*100 | 茂名供电局 | 电白供电局 | 电白供电局 | 博贺供电所 | 林柏 |  |  | 博贺供电所工器具房 | D | C A TA83 | 0309 C A TA83 4289146 D | 生产手工具 | 不祥 | 2018-08-01 | 无出厂编号 | 2018-09-03 | 360 | 2048-08-01 |  |  |  |  | 生产管理用工器具/维修工具/绝缘螺丝刀 | 把 | 正常 | 未使用 | 13e49802ce004b80b1e6f055b0efc354
绝缘十字螺丝刀 | 十字螺丝刀#1-2（黄英期） | PH3*150 | 茂名供电局 | 电白供电局 | 电白供电局 | 博贺供电所 | 林柏 |  |  | 博贺供电所工器具房 | D | C A TA83 | 0309 C A TA83 4153313 D | 生产手工具 | 不祥 | 2018-08-01 | 无出厂编号 | 2018-09-03 | 360 | 2048-08-01 |  |  |  |  | 生产管理用工器具/维修工具/绝缘螺丝刀 | 把 | 正常 | 未使用 | 9c0dd54fdba740548acec19cb12b5c8a
梅花扳手 | 梅花扳手#1-1（黄英期） | 19-22 | 茂名供电局 | 电白供电局 | 电白供电局 | 博贺供电所 | 林柏 |  |  | 博贺供电所工器具房 | D | C A TA95 | 0309 C A TA95 6645102 D | 生产手工具 | 不祥 | 2018-08-01 | 无出厂编号 | 2018-09-03 | 360 | 2048-08-01 |  |  |  |  | 生产管理用工器具/维修工具/梅花扳手 | 把 | 正常 | 未使用 | 0fde221fed4849ccb9ebd0bc54bdd3cd
梅花扳手 | 梅花扳手#1-2（黄英期） | 14-17 | 茂名供电局 | 电白供电局 | 电白供电局 | 博贺供电所 | 林柏 |  |  | 博贺供电所工器具房 | D | C A TA95 | 0309 C A TA95 4019506 D | 生产手工具 | 不祥 | 2018-08-01 | 无出厂编号 | 2018-09-03 | 360 | 2048-08-01 |  |  |  |  | 生产管理用工器具/维修工具/梅花扳手 | 把 | 正常 | 未使用 | 111170a395df402d83bdd6cb1c5d325e
梅花扳手 | 梅花扳手#1-3（黄英期） | 10-12 | 茂名供电局 | 电白供电局 | 电白供电局 | 博贺供电所 | 林柏 |  |  | 博贺供电所工器具房 | D | C A TA95 | 0309 C A TA95 3448693 D | 生产手工具 | 不祥 | 2018-08-01 | 无出厂编号 | 2018-09-03 | 360 | 2048-08-01 |  |  |  |  | 生产管理用工器具/维修工具/梅花扳手 | 把 | 正常 | 未使用 | adcedb6058104963bfdf8ee02428a946
工具袋 | 工具袋#1（黄英期） | 有隔断 | 茂名供电局 | 电白供电局 | 电白供电局 | 博贺供电所 | 林柏 |  |  | 博贺供电所工器具房 | D | C A TB11 | 0309 C A TB11 0989911 D | 生产手工具 | 不祥 | 2018-08-01 | 无出厂编号 | 2018-09-03 | 360 | 2048-08-01 |  |  |  |  | 生产管理用工器具/维修工具/试验线包 | 个 | 正常 | 未使用 | 4d07b674deb942dd9632251feb5fd727
电工锤 | 电工锤#1（黄英期） | 木柄 | 茂名供电局 | 电白供电局 | 电白供电局 | 博贺供电所 | 林柏 |  |  | 博贺供电所工器具房 | D | C A TB12 | 0309 C A TB12 1214351 D | 生产手工具 | 不祥 | 2018-08-01 | 无出厂编号 | 2018-09-03 | 360 | 2048-08-01 |  |  |  |  | 生产管理用工器具/维修工具/手锤 | 把 | 正常 | 未使用 | 5106b87206604fac91c645e7e38c6c99
老虎钳 | 老虎钳#1（黄英期） | 200mmL | 茂名供电局 | 电白供电局 | 电白供电局 | 博贺供电所 | 林柏 |  |  | 博贺供电所工器具房 | D | C A TB22 | 0309 C A TB22 2493114 D | 生产手工具 | 不祥 | 2018-08-01 | 无出厂编号 | 2018-09-03 | 360 | 2048-08-01 |  |  |  |  | 生产管理用工器具/维修工具/台式虎钳 | 只 | 正常 | 未使用 | e7dcf4fa44d0486b95661d47cd1d8947
尖嘴钳 | 尖嘴钳#1（黄英期） | 200mmL | 茂名供电局 | 电白供电局 | 电白供电局 | 博贺供电所 | 林柏 |  |  | 博贺供电所工器具房 | D | C A TB22 | 0309 C A TB22 5246159 D | 生产手工具 | 不祥 | 2018-08-01 | 无出厂编号 | 2018-09-03 | 360 | 2048-08-01 |  |  |  |  | 生产管理用工器具/维修工具/台式虎钳 | 只 | 正常 | 未使用 | 3c351711bf9441a3a314616c7591e4de
斜嘴钳 | 斜嘴钳#1（黄英期） | 8''200mmL | 茂名供电局 | 电白供电局 | 电白供电局 | 博贺供电所 | 林柏 |  |  | 博贺供电所工器具房 | D | C A TB22 | 0309 C A TB22 6667030 D | 生产手工具 | 不祥 | 2018-08-01 | 无出厂编号 | 2018-09-03 | 360 | 2048-08-01 |  |  |  |  | 生产管理用工器具/维修工具/台式虎钳 | 只 | 正常 | 未使用 | 42313f2a18fb4f719dfe4f2b8cb0724e
老虎钳 | 老虎钳#2（林高） | 200mmL | 茂名供电局 | 电白供电局 | 电白供电局 | 博贺供电所 | 林柏 |  |  | 博贺供电所工器具房 | D | C A TB22 | 0309 C A TB22 0005717 D | 生产手工具 | 不祥 | 2018-08-01 | 无出厂编号 | 2018-09-03 | 360 | 2048-08-01 |  |  |  |  | 生产管理用工器具/维修工具/台式虎钳 | 只 | 正常 | 未使用 | 7f0528d2c715428db89fbe302d3eedd2
尖嘴钳 | 尖嘴钳#2（林高） | 200mmL | 茂名供电局 | 电白供电局 | 电白供电局 | 博贺供电所 | 林柏 |  |  | 博贺供电所工器具房 | D | C A TB22 | 0309 C A TB22 0539117 D | 生产手工具 | 不祥 | 2018-08-01 | 无出厂编号 | 2018-09-03 | 360 | 2048-08-01 |  |  |  |  | 生产管理用工器具/维修工具/台式虎钳 | 只 | 正常 | 未使用 | a68f3809608d40aebdfb37d589b13b11
斜嘴钳 | 斜嘴钳#2（林高） | 8''200mmL | 茂名供电局 | 电白供电局 | 电白供电局 | 博贺供电所 | 林柏 |  |  | 博贺供电所工器具房 | D | C A TB22 | 0309 C A TB22 4729681 D | 生产手工具 | 不祥 | 2018-08-01 | 无出厂编号 | 2018-09-03 | 360 | 2048-08-01 |  |  |  |  | 生产管理用工器具/维修工具/台式虎钳 | 只 | 正常 | 未使用 | 9ce314d1bf3a4334ad25bed5528ffe69
多功能低压验电笔 | 低压验电笔#1（黄英期） | 12-250V，LED显示屏 | 茂名供电局 | 电白供电局 | 电白供电局 | 博贺供电所 | 林柏 |  |  | 博贺供电所工器具房 | P | Z B CW58 | 0309 Z B CW58 1466394 P | 生产手工具 | 不祥 | 2018-08-01 | 无出厂编号 | 2018-09-03 | 360 | 2048-08-01 |  |  |  |  | 自动化设备及仪器仪表/仪器仪表及测试设备/验电笔 | 台 | 正常 | 未使用 | a2495bb470d049bd8ad60aacab56823b
工具袋#9（程芳海） | #9 | 不详 | 茂名供电局 | 电白供电局 | 电白供电局 | 配电运维班 | 李增永 |  |  | 黄岭供电所103室 | D | C A TA65 | 0309 C A TA65 2937291 D | 生产手工具 | 不详 | 2018-01-01 | 无出厂编号 | 2021-05-08 | 0 | [5 empty] | 生产管理用工器具/维修工具/工具包 | 个 | 正常 | 未使用 | 9177169e75744c6a897579d709b4351a
工具袋#10（梁胜度） | #10 | 不详 | 茂名供电局 | 电白供电局 | 电白供电局 | 配电运维班 | 李增永 |  |  | 黄岭供电所103室 | D | C A TA65 | 0309 C A TA65 1432639 D | 生产手工具 | 不详 | 2018-01-01 | 无出厂编号 | 2021-05-08 | 0 | [5 empty] | 生产管理用工器具/维修工具/工具包 | 个 | 正常 | 未使用 | c23d9bdebe8b4bc29a5541e7608d33b4
梅花#10（梁胜度） | #10 | 10*12 | 茂名供电局 | 电白供电局 | 电白供电局 | 配电运维班 | 李增永 |  |  | 黄岭供电所103室 | D | C A TA95 | 0309 C A TA95 2726997 D | 生产手工具 | 不详 | 2018-01-01 | 无出厂编号 | 2021-05-08 | 0 | [5 empty] | 生产管理用工器具/维修工具/梅花扳手 | 把 | 正常 | 未使用 | 9241def6d9144169b3fa0369b7aab292
铁锤#10（梁胜度） | #10 | 不详 | 茂名供电局 | 电白供电局 | 电白供电局 | 配电运维班 | 李增永 |  |  | 黄岭供电所103室 | D | C A TB12 | 0309 C A TB12 5376822 D | 生产手工具 | 不详 | 2018-01-01 | 无出厂编号 | 2021-05-08 | 0 | [5 empty] | 生产管理用工器具/维修工具/手锤 | 把 | 正常 | 未使用 | ff22da9c964048f68b0a8388d7e562ea
铁锤#8（林军） | #8 | 不详 | 茂名供电局 | 电白供电局 | 电白供电局 | 配电运维班 | 李增永 |  |  | 黄岭供电所103室 | D | C A TB12 | 0309 C A TB12 5770839 D | 生产手工具 | 不详 | 2018-01-01 | 无出厂编号 | 2021-05-08 | 0 | [5 empty] | 生产管理用工器具/维修工具/手锤 | 把 | 正常 | 未使用 | bfbac9959198468f94bcc720bab2619a
斜嘴钳#10（梁胜度） | #10 | 8寸 | 茂名供电局 | 电白供电局 | 电白供电局 | 配电运维班 | 李增永 |  |  | 黄岭供电所103室 | D | C A TB31 | 0309 C A TB31 0910838 D | 生产手工具 | 不详 | 2018-01-01 | 无出厂编号 | 2021-05-08 | 0 | [5 empty] | 生产管理用工器具/维修工具/斜口钳 | 把 | 正常 | 未使用 | 0f2082c02a2f42399d44cdd32be271a2
一字螺丝刀#7（陈乃廷） | #7 | 不详 | 茂名供电局 | 电白供电局 | 电白供电局 | 配电运维班 | 李增永 |  |  | 黄岭供电所103室 | D | C A TA65 | 0309 C A TA65 6464412 D | 生产手工具 | 不详 | 2018-01-01 | 无出厂编号 | 2021-05-08 | 0 | [5 empty] | 生产管理用工器具/维修工具/工具包 | 个 | 正常 | 未使用 | d51c06ee03404990907a0371b5618b90
平嘴钳#7（陈乃廷） | #7 | 不详 | 茂名供电局 | 电白供电局 | 电白供电局 | 配电运维班 | 李增永 |  |  | 黄岭供电所103室 | D | C A TA65 | 0309 C A TA65 9501229 D | 生产手工具 | 不详 | 2018-01-01 | 无出厂编号 | 2021-05-08 | 0 | [5 empty] | 生产管理用工器具/维修工具/工具包 | 个 | 正常 | 未使用 | b0187116981b412699ef9caa4216050b
斜嘴钳#7（陈乃廷） | #7 | 不详 | 茂名供电局 | 电白供电局 | 电白供电局 | 配电运维班 | 李增永 |  |  | 黄岭供电所103室 | D | C A TA65 | 0309 C A TA65 3362047 D | 生产手工具 | 不详 | 2018-01-01 | 无出厂编号 | 2021-05-08 | 0 | [5 empty] | 生产管理用工器具/维修工具/工具包 | 个 | 正常 | 未使用 | ce9a52f8d70b460586f1de1b1b38e20d
尖嘴钳#7（陈乃廷） | #7 | 不详 | 茂名供电局 | 电白供电局 | 电白供电局 | 配电运维班 | 李增永 |  |  | 黄岭供电所103室 | D | C A TA65 | 0309 C A TA65 2101752 D | 生产手工具 | 不详 | 2018-01-01 | 无出厂编号 | 2021-05-08 | 0 | [5 empty] | 生产管理用工器具/维修工具/工具包 | 个 | 正常 | 未使用 | 65e1320a71ce427194dffa7d875af222
低压验电笔#7（陈乃廷） | #7 | 不详 | 茂名供电局 | 电白供电局 | 电白供电局 | 配电运维班 | 李增永 |  |  | 黄岭供电所103室 | D | C A TA65 | 0309 C A TA65 0987647 D | 生产手工具 | 不详 | 2018-01-01 | 无出厂编号 | 2021-05-08 | 0 | [5 empty] | 生产管理用工器具/维修工具/工具包 | 个 | 正常 | 未使用 | a996cbdabfdd499987aab24921fb6e60
梅花#7（陈乃廷） | #7 | 不详 | 茂名供电局 | 电白供电局 | 电白供电局 | 配电运维班 | 李增永 |  |  | 黄岭供电所103室 | D | C A TA65 | 0309 C A TA65 8473375 D | 生产手工具 | 不详 | 2018-01-01 | 无出厂编号 | 2021-05-08 | 0 | [5 empty] | 生产管理用工器具/维修工具/工具包 | 个 | 正常 | 未使用 | 270bfc61d92a4fc0830df6efc46f5773
活动扳手#7（陈乃廷） | #7 | 不详 | 茂名供电局 | 电白供电局 | 电白供电局 | 配电运维班 | 李增永 |  |  | 黄岭供电所103室 | D | C A TA65 | 0309 C A TA65 2822943 D | 生产手工具 | 不详 | 2018-01-01 | 无出厂编号 | 2021-05-08 | 0 | [5 empty] | 生产管理用工器具/维修工具/工具包 | 个 | 正常 | 未使用 | 18438691f2d143099bf3462b25e8cc03
铁锤#7（陈乃廷） | #7 | 不详 | 茂名供电局 | 电白供电局 | 电白供电局 | 配电运维班 | 李增永 |  |  | 黄岭供电所103室 | D | C A TA65 | 0309 C A TA65 1069322 D | 生产手工具 | 不详 | 2018-01-01 | 无出厂编号 | 2021-05-08 | 0 | [5 empty] | 生产管理用工器具/维修工具/工具包 | 个 | 正常 | 未使用 | 8874382ba67d48b7be489d8397ff3f9c
电工刀#7（陈乃廷） | #7 | 不详 | 茂名供电局 | 电白供电局 | 电白供电局 | 配电运维班 | 李增永 |  |  | 黄岭供电所103室 | D | C A TA65 | 0309 C A TA65 9413220 D | 生产手工具 | 不详 | 2018-01-01 | 无出厂编号 | 2021-05-08 | 0 | [5 empty] | 生产管理用工器具/维修工具/工具包 | 个 | 正常 | 未使用 | 4ed28ac7f18b476596dc85a3ccda5f67
工具袋#7（陈乃廷） | #7 | 不详 | 茂名供电局 | 电白供电局 | 电白供电局 | 配电运维班 | 李增永 |  |  | 黄岭供电所103室 | D | C A TA65 | 0309 C A TA65 4068762 D | 生产手工具 | 不详 | 2018-01-01 | 无出厂编号 | 2021-05-08 | 0 | [5 empty] | 生产管理用工器具/维修工具/工具包 | 个 | 正常 | 未使用 | acbad32943734e548d7e6245de85dbdf
梅花#2（李增永） | #2 | 不详 | 茂名供电局 | 电白供电局 | 电白供电局 | 配电运维班 | 李增永 |  |  | 黄岭供电所103室 | D | C A TA65 | 0309 C A TA65 4074373 D | 生产手工具 | 不详 | 2018-01-01 | 无出厂编号 | 2021-05-08 | 0 | [5 empty] | 生产管理用工器具/维修工具/工具包 | 个 | 正常 | 未使用 | a7feb400218c4aa6a05b9e9b2e5f5166
活动扳手#2（李增永） | #2 | 不详 | 茂名供电局 | 电白供电局 | 电白供电局 | 配电运维班 | 李增永 |  |  | 黄岭供电所103室 | D | C A TA65 | 0309 C A TA65 6490503 D | 生产手工具 | 不详 | 2018-01-01 | 无出厂编号 | 2021-05-08 | 0 | [5 empty] | 生产管理用工器具/维修工具/工具包 | 个 | 正常 | 未使用 | 70bdf1fccd404bdd9f9fd6c98d16b22b
铁锤#2（李增永） | #2 | 不详 | 茂名供电局 | 电白供电局 | 电白供电局 | 配电运维班 | 李增永 |  |  | 黄岭供电所103室 | D | C A TA65 | 0309 C A TA65 4684265 D | 生产手工具 | 不详 | 2018-01-01 | 无出厂编号 | 2021-05-08 | 0 | [5 empty] | 生产管理用工器具/维修工具/工具包 | 个 | 正常 | 未使用 | 0cf1459dd6ae40c9bcc27e05ea0e0bd4
电工刀#2（李增永） | #2 | 不详 | 茂名供电局 | 电白供电局 | 电白供电局 | 配电运维班 | 李增永 |  |  | 黄岭供电所103室 | D | C A TA65 | 0309 C A TA65 4529522 D | 生产手工具 | 不详 | 2018-01-01 | 无出厂编号 | 2021-05-08 | 0 | [5 empty] | 生产管理用工器具/维修工具/工具包 | 个 | 正常 | 未使用 | f98745264a964200b3a137338708438f
工具袋#2（李增永） | #2 | 不详 | 茂名供电局 | 电白供电局 | 电白供电局 | 配电运维班 | 李增永 |  |  | 黄岭供电所103室 | D | C A TA65 | 0309 C A TA65 2378777 D | 生产手工具 | 不详 | 2018-01-01 | 无出厂编号 | 2021-05-08 | 0 | [5 empty] | 生产管理用工器具/维修工具/工具包 | 个 | 正常 | 未使用 | b01eb36da2c841608f1916562fa2889e
平嘴钳#6（林景丰） | #6 | 不详 | 茂名供电局 | 电白供电局 | 电白供电局 | 配电运维班 | 李增永 |  |  | 黄岭供电所103室 | D | C A TA65 | 0309 C A TA65 6165050 D | 生产手工具 | 不详 | 2018-01-01 | 无出厂编号 | 2021-05-08 | 0 | [5 empty] | 生产管理用工器具/维修工具/工具包 | 个 | 正常 | 未使用 | 4d3c57aae22d4b76ba6c3c3137a0a25e
斜嘴钳#6（林景丰） | #6 | 不详 | 茂名供电局 | 电白供电局 | 电白供电局 | 配电运维班 | 李增永 |  |  | 黄岭供电所103室 | D | C A TA65 | 0309 C A TA65 6403409 D | 生产手工具 | 不详 | 2018-01-01 | 无出厂编号 | 2021-05-08 | 0 | [5 empty] | 生产管理用工器具/维修工具/工具包 | 个 | 正常 | 未使用 | c9d805576eec4bfd96a86168ca3cd256
尖嘴钳#6（林景丰） | #6 | 不详 | 茂名供电局 | 电白供电局 | 电白供电局 | 配电运维班 | 李增永 |  |  | 黄岭供电所103室 | D | C A TA65 | 0309 C A TA65 9831233 D | 生产手工具 | 不详 | 2018-01-01 | 无出厂编号 | 2021-05-08 | 0 | [5 empty] | 生产管理用工器具/维修工具/工具包 | 个 | 正常 | 未使用 | ee33ee1e973c43229b6767c8ad1720e1
低压验电笔#6（林景丰） | #6 | 不详 | 茂名供电局 | 电白供电局 | 电白供电局 | 配电运维班 | 李增永 |  |  | 黄岭供电所103室 | D | C A TA65 | 0309 C A TA65 4573907 D | 生产手工具 | 不详 | 2018-01-01 | 无出厂编号 | 2021-05-08 | 0 | [5 empty] | 生产管理用工器具/维修工具/工具包 | 个 | 正常 | 未使用 | 768e479a4f5642058ac402da362f4d12
梅花#6（林景丰） | #6 | 不详 | 茂名供电局 | 电白供电局 | 电白供电局 | 配电运维班 | 李增永 |  |  | 黄岭供电所103室 | D | C A TA65 | 0309 C A TA65 4282951 D | 生产手工具 | 不详 | 2018-01-01 | 无出厂编号 | 2021-05-08 | 0 | [5 empty] | 生产管理用工器具/维修工具/工具包 | 个 | 正常 | 未使用 | b60508b9d5e64b8ebc6fd8c571e674ae
活动扳手#6（林景丰） | #6 | 不详 | 茂名供电局 | 电白供电局 | 电白供电局 | 配电运维班 | 李增永 |  |  | 黄岭供电所103室 | D | C A TA65 | 0309 C A TA65 6104527 D | 生产手工具 | 不详 | 2018-01-01 | 无出厂编号 | 2021-05-08 | 0 | [5 empty] | 生产管理用工器具/维修工具/工具包 | 个 | 正常 | 未使用 | a9fb8217181e4c94840f725eb3c75326
铁锤#6（林景丰） | #6 | 不详 | 茂名供电局 | 电白供电局 | 电白供电局 | 配电运维班 | 李增永 |  |  | 黄岭供电所103室 | D | C A TA65 | 0309 C A TA65 8052274 D | 生产手工具 | 不详 | 2018-01-01 | 无出厂编号 | 2021-05-08 | 0 | [5 empty] | 生产管理用工器具/维修工具/工具包 | 个 | 正常 | 未使用 | 4f7d1f09d4a64df59d39637405a3cc1a
电工刀#6（林景丰） | #6 | 不详 | 茂名供电局 | 电白供电局 | 电白供电局 | 配电运维班 | 李增永 |  |  | 黄岭供电所103室 | D | C A TA65 | 0309 C A TA65 3358191 D | 生产手工具 | 不详 | 2018-01-01 | 无出厂编号 | 2021-05-08 | 0 | [5 empty] | 生产管理用工器具/维修工具/工具包 | 个 | 正常 | 未使用 | b9509488cbb14efeb8e7fa1e167ce50c
工具袋#6（林景丰） | #6 | 不详 | 茂名供电局 | 电白供电局 | 电白供电局 | 配电运维班 | 李增永 |  |  | 黄岭供电所103室 | D | C A TA65 | 0309 C A TA65 8425264 D | 生产手工具 | 不详 | 2018-01-01 | 无出厂编号 | 2021-05-08 | 0 | [5 empty] | 生产管理用工器具/维修工具/工具包 | 个 | 正常 | 未使用 | 622d4a57b5c3403e88b68dbc50f3d3c2
一字螺丝刀#6（林景丰） | #6 | 不详 | 茂名供电局 | 电白供电局 | 电白供电局 | 配电运维班 | 李增永 |  |  | 黄岭供电所103室 | D | C A TA65 | 0309 C A TA65 3634199 D | 生产手工具 | 不详 | 2018-01-01 | 无出厂编号 | 2021-05-08 | 0 | [5 empty] | 生产管理用工器具/维修工具/工具包 | 个 | 正常 | 未使用 | fcbda1f466bc454ab97cd60e8d9c20fe
一字螺丝刀#4（崔海正） | #4 | 不详 | 茂名供电局 | 电白供电局 | 电白供电局 | 配电运维班 | 李增永 |  |  | 黄岭供电所103室 | D | C A TA65 | 0309 C A TA65 8893918 D | 生产手工具 | 不详 | 2018-01-01 | 无出厂编号 | 2021-05-08 | 0 | [5 empty] | 生产管理用工器具/维修工具/工具包 | 个 | 正常 | 未使用 | 29f864febe664354b054d2312a992282
平嘴钳#4（崔海正） | #4 | 不详 | 茂名供电局 | 电白供电局 | 电白供电局 | 配电运维班 | 李增永 |  |  | 黄岭供电所103室 | D | C A TA65 | 0309 C A TA65 8790436 D | 生产手工具 | 不详 | 2018-01-01 | 无出厂编号 | 2021-05-08 | 0 | [5 empty] | 生产管理用工器具/维修工具/工具包 | 个 | 正常 | 未使用 | 5f15ce909daf4f1796782a467dcb97e9
斜嘴钳#4（崔海正） | #4 | 不详 | 茂名供电局 | 电白供电局 | 电白供电局 | 配电运维班 | 李增永 |  |  | 黄岭供电所103室 | D | C A TA65 | 0309 C A TA65 1736963 D | 生产手工具 | 不详 | 2018-01-01 | 无出厂编号 | 2021-05-08 | 0 | [5 empty] | 生产管理用工器具/维修工具/工具包 | 个 | 正常 | 未使用 | 83da45b075a5460b98af0f003cd0a000
尖嘴钳#4（崔海正） | #4 | 不详 | 茂名供电局 | 电白供电局 | 电白供电局 | 配电运维班 | 李增永 |  |  | 黄岭供电所103室 | D | C A TA65 | 0309 C A TA65 9013792 D | 生产手工具 | 不详 | 2018-01-01 | 无出厂编号 | 2021-05-08 | 0 | [5 empty] | 生产管理用工器具/维修工具/工具包 | 个 | 正常 | 未使用 | 01b66cbe66fd4679bdf7c13212521c7e
低压验电笔#4（崔海正） | #4 | 不详 | 茂名供电局 | 电白供电局 | 电白供电局 | 配电运维班 | 李增永 |  |  | 黄岭供电所103室 | D | C A TA65 | 0309 C A TA65 2939819 D | 生产手工具 | 不详 | 2018-01-01 | 无出厂编号 | 2021-05-08 | 0 | [5 empty] | 生产管理用工器具/维修工具/工具包 | 个 | 正常 | 未使用 | aaf012d9b7724cba8d5f4279452089a9
梅花#4（崔海正） | #4 | 不详 | 茂名供电局 | 电白供电局 | 电白供电局 | 配电运维班 | 李增永 |  |  | 黄岭供电所103室 | D | C A TA65 | 0309 C A TA65 0092669 D | 生产手工具 | 不详 | 2018-01-01 | 无出厂编号 | 2021-05-08 | 0 | [5 empty] | 生产管理用工器具/维修工具/工具包 | 个 | 正常 | 未使用 | 5ccde453ed674007aa7d04f93ff4fdba
活动扳手#4（崔海正） | #4 | 不详 | 茂名供电局 | 电白供电局 | 电白供电局 | 配电运维班 | 李增永 |  |  | 黄岭供电所103室 | D | C A TA65 | 0309 C A TA65 5624199 D | 生产手工具 | 不详 | 2018-01-01 | 无出厂编号 | 2021-05-08 | 0 | [5 empty] | 生产管理用工器具/维修工具/工具包 | 个 | 正常 | 未使用 | 2ae0e9a6002043ecb873f207fd2fb358
铁锤#4（崔海正） | #4 | 不详 | 茂名供电局 | 电白供电局 | 电白供电局 | 配电运维班 | 李增永 |  |  | 黄岭供电所103室 | D | C A TA65 | 0309 C A TA65 8680852 D | 生产手工具 | 不详 | 2018-01-01 | 无出厂编号 | 2021-05-08 | 0 | [5 empty] | 生产管理用工器具/维修工具/工具包 | 个 | 正常 | 未使用 | c3ea272fced44c6896ae22fb4a08c69d
电工刀#4（崔海正） | #4 | 不详 | 茂名供电局 | 电白供电局 | 电白供电局 | 配电运维班 | 李增永 |  |  | 黄岭供电所103室 | D | C A TA65 | 0309 C A TA65 3941335 D | 生产手工具 | 不详 | 2018-01-01 | 无出厂编号 | 2021-05-08 | 0 | [5 empty] | 生产管理用工器具/维修工具/工具包 | 个 | 正常 | 未使用 | 146bd9034f784b5abce02baf42f0cdcc
工具袋#4（崔海正） | #4 | 不详 | 茂名供电局 | 电白供电局 | 电白供电局 | 配电运维班 | 李增永 |  |  | 黄岭供电所103室 | D | C A TA65 | 0309 C A TA65 7635957 D | 生产手工具 | 不详 | 2018-01-01 | 无出厂编号 | 2021-05-08 | 0 | [5 empty] | 生产管理用工器具/维修工具/工具包 | 个 | 正常 | 未使用 | b884c96f325d411b875a03e068632b6c
十字螺丝刀#7（陈乃廷） | #7 | 不详 | 茂名供电局 | 电白供电局 | 电白供电局 | 配电运维班 | 李增永 |  |  | 黄岭供电所103室 | D | C A TA65 | 0309 C A TA65 8059523 D | 生产手工具 | 不详 | 2018-01-01 | 无出厂编号 | 2021-05-08 | 0 | [5 empty] | 生产管理用工器具/维修工具/工具包 | 个 | 正常 | 未使用 | e39ae1cf5c1a451f9cb0b63d70d52b2d
十字螺丝刀#4（崔海正） | #4 | 不详 | 茂名供电局 | 电白供电局 | 电白供电局 | 配电运维班 | 李增永 |  |  | 黄岭供电所103室 | D | C A TA65 | 0309 C A TA65 6044112 D | 生产手工具 | 不详 | 2018-01-01 | 无出厂编号 | 2021-05-08 | 0 | [5 empty] | 生产管理用工器具/维修工具/工具包 | 个 | 正常 | 未使用 | 182c41b2e1b44185a69278f570aa3f87
工具袋#5（杜灵武） | #5 | 不详 | 茂名供电局 | 电白供电局 | 电白供电局 | 配电运维班 | 李增永 |  |  | 黄岭供电所103室 | D | C A TA65 | 0309 C A TA65 2263394 D | 生产手工具 | 不详 | 2018-01-01 | 无出厂编号 | 2021-05-08 | 0 | [5 empty] | 生产管理用工器具/维修工具/工具包 | 个 | 正常 | 未使用 | 4d2b4b59393146fe8bc2bf11beb2a854
梅花#5（杜灵武） | #5 | 10*12 | 茂名供电局 | 电白供电局 | 电白供电局 | 配电运维班 | 李增永 |  |  | 黄岭供电所103室 | D | C A TA95 | 0309 C A TA95 1541593 D | 生产手工具 | 不详 | 2018-01-01 | 无出厂编号 | 2021-05-08 | 0 | [5 empty] | 生产管理用工器具/维修工具/梅花扳手 | 把 | 正常 | 未使用 | 3752e73cce2f4777a87c32d46309f8bf
铁锤#5（杜灵武） | #5 | 不详 | 茂名供电局 | 电白供电局 | 电白供电局 | 配电运维班 | 李增永 |  |  | 黄岭供电所103室 | D | C A TB12 | 0309 C A TB12 5880103 D | 生产手工具 | 不详 | 2018-01-01 | 无出厂编号 | 2021-05-08 | 0 | [5 empty] | 生产管理用工器具/维修工具/手锤 | 把 | 正常 | 未使用 | ed543c32c1cd46d68fa3eb7d48aa0133
斜嘴钳#5（杜灵武 ） | #5 | 8寸 | 茂名供电局 | 电白供电局 | 电白供电局 | 配电运维班 | 李增永 |  |  | 黄岭供电所103室 | D | C A TB31 | 0309 C A TB31 8654511 D | 生产手工具 | 不详 | 2018-01-01 | 无出厂编号 | 2021-05-08 | 0 | [5 empty] | 生产管理用工器具/维修工具/斜口钳 | 把 | 正常 | 未使用 | 40658feefcf24279bfc6c96590f25b4c
皮尺 | 黄岭#1 | 100m | 茂名供电局 | 电白供电局 | 电白供电局 | 配电运维班 | 李增永 |  |  | 黄岭供电所工器具房 | D | C A TA99 | 0309 C A TA99 2484672 D |  | 不详 | 2018-01-18 | 无出厂编号 | 2019-03-25 | 0 | [5 empty] | 生产管理用工器具/维修工具/皮卷尺 | 把 | 正常 | 未使用 | c87caca268a74eecb3b585aa2c4b6c75
皮尺 | 黄岭#2 | 50m | 茂名供电局 | 电白供电局 | 电白供电局 | 配电运维班 | 李增永 |  |  | 黄岭供电所工器具房 | D | C A TA99 | 0309 C A TA99 5292276 D |  | 不详 | 2018-01-18 | 无出厂编号 | 2019-03-25 | 0 | [5 empty] | 生产管理用工器具/维修工具/皮卷尺 | 把 | 正常 | 未使用 | 1b939c39dcdf4e9887a9028615a41445
铁铲 | 黄岭#2 | 中 | 茂名供电局 | 电白供电局 | 电白供电局 | 配电运维班 | 李增永 |  |  | 黄岭供电所工器具房 | D | C A TB26 | 0309 C A TB26 1279634 D |  | 不详 | 2018-01-18 | 无出厂编号 | 2019-03-25 | 0 | [5 empty] | 生产管理用工器具/维修工具/铁铲 | 把 | 正常 | 未使用 | 018edeed8b254a9c98cbd4667b9f23f6
铁铲 | 黄岭#3 | 中 | 茂名供电局 | 电白供电局 | 电白供电局 | 配电运维班 | 李增永 |  |  | 黄岭供电所工器具房 | D | C A TB26 | 0309 C A TB26 9444927 D |  | 不详 | 2018-01-18 | 无出厂编号 | 2019-03-25 | 0 | [5 empty] | 生产管理用工器具/维修工具/铁铲 | 把 | 正常 | 未使用 | a01b2acc83fd40dd97916140680c77a2
铁笔 | 黄岭#2 | 1米 | 茂名供电局 | 电白供电局 | 电白供电局 | 配电运维班 | 李增永 |  |  | 黄岭供电所工器具房 | D | C A TB29 | 0309 C A TB29 9047479 D |  | 不详 | 2018-01-18 | 无出厂编号 | 2019-03-25 | 0 | [5 empty] | 生产管理用工器具/维修工具/铁钎 | 根 | 正常 | 未使用 | 544118edf57a412289a10401dddafec1
铁笔 | 黄岭#3 | 1米 | 茂名供电局 | 电白供电局 | 电白供电局 | 配电运维班 | 李增永 |  |  | 黄岭供电所工器具房 | D | C A TB29 | 0309 C A TB29 9407210 D |  | 不详 | 2018-01-18 | 无出厂编号 | 2019-03-25 | 0 | [5 empty] | 生产管理用工器具/维修工具/铁钎 | 根 | 正常 | 未使用 | 5266252b8a994f1d8bf9f13a7831b15c
14件加长内六角扳手 | 黄岭#2 | 长 | 茂名供电局 | 电白供电局 | 电白供电局 | 配电运维班 | 李增永 |  |  | 黄岭供电所工器具房 | D | C A TA97 | 0309 C A TA97 0339442 D |  | 不详 | 2018-01-18 | 无出厂编号 | 2019-03-25 | 0 | [5 empty] | 生产管理用工器具/维修工具/内六角扳手 | 把 | 正常 | 未使用 | f9401b6e5bff4a38bb045bf0a4e2fbdf
14件加长内六角扳手 | 黄岭#3 | 长 | 茂名供电局 | 电白供电局 | 电白供电局 | 配电运维班 | 李增永 |  |  | 黄岭供电所工器具房 | D | C A TA97 | 0309 C A TA97 4515464 D |  | 不详 | 2018-01-18 | 无出厂编号 | 2019-03-25 | 0 | [5 empty] | 生产管理用工器具/维修工具/内六角扳手 | 把 | 正常 | 未使用 | dc91aed58dc54bcea065ce64c77f171d
14件加长内六角扳手 | 黄岭#4 | 长 | 茂名供电局 | 电白供电局 | 电白供电局 | 配电运维班 | 李增永 |  |  | 黄岭供电所工器具房 | D | C A TA97 | 0309 C A TA97 9832278 D |  | 不详 | 2018-01-18 | 无出厂编号 | 2019-03-25 | 0 | [5 empty] | 生产管理用工器具/维修工具/内六角扳手 | 把 | 正常 | 未使用 | 393df82803b546ddad41c277c992a3f1
铁锤 | 黄岭#1 | 大 | 茂名供电局 | 电白供电局 | 电白供电局 | 配电运维班 | 李增永 |  |  | 黄岭供电所工器具房 | D | C A TB12 | 0309 C A TB12 3483348 D |  | 不详 | 2018-01-18 | 无出厂编号 | 2019-03-25 | 0 | [5 empty] | 生产管理用工器具/维修工具/手锤 | 把 | 正常 | 未使用 | e51d83cd47ed4581b2f57fe49f62a883
铁锤 | 黄岭#2 | 大 | 茂名供电局 | 电白供电局 | 电白供电局 | 配电运维班 | 李增永 |  |  | 黄岭供电所工器具房 | D | C A TB12 | 0309 C A TB12 2866149 D |  | 不详 | 2018-01-18 | 无出厂编号 | 2019-03-25 | 0 | [5 empty] | 生产管理用工器具/维修工具/手锤 | 把 | 正常 | 未使用 | ea7b6c2a53cb4e488e1cf031e3ae48c6
套筒板手 | 黄岭#1 | DL1032 | 茂名供电局 | 电白供电局 | 电白供电局 | 配电运维班 | 李增永 |  |  | 黄岭供电所工器具房 | D | C A TB23 | 0309 C A TB23 3998084 D |  | 得力有限公司 | 2018-01-18 | 无出厂编号 | 2019-03-25 | 0 | [5 empty] | 生产管理用工器具/维修工具/套筒扳手 | 把 | 正常 | 未使用 | e2c573f43e8f4390b1b7571f3df96e85
24件套筒板手 | 黄岭#1 | DL1032 | 茂名供电局 | 电白供电局 | 电白供电局 | 配电运维班 | 李增永 |  |  | 黄岭供电所工器具房 | D | C A TB23 | 0309 C A TB23 7500622 D |  | 不详 | 2018-01-18 | 无出厂编号 | 2019-03-25 | 0 | [5 empty] | 生产管理用工器具/维修工具/套筒扳手 | 把 | 正常 | 未使用 | cf88d38521c54189b16ec0aedb8710b3
24件套筒板手 | 黄岭#2 | DL1033 | 茂名供电局 | 电白供电局 | 电白供电局 | 配电运维班 | 李增永 |  |  | 黄岭供电所工器具房 | D | C A TB23 | 0309 C A TB23 0021722 D |  | 不详 | 2018-01-18 | 无出厂编号 | 2019-03-25 | 0 | [5 empty] | 生产管理用工器具/维修工具/套筒扳手 | 把 | 正常 | 未使用 | 62efc978e8d54a76a512db9e19a7a05c